## Титульный лист
Приложения № 4, 5, 6
к Правилам разработки и применения
графиков аварийного ограничения
режима потребления электрической
энергии (мощности) и использования
противоаварийной автоматики
(в ред. Приказа Минэнерго России
от 18.10.2018 № 898)
Графики аварийного ограничения режима потребления электрической энергии (мощности) и использования противоаварийной автоматики на 2025/2026 гг.
КОНФИДЕНЦИАЛЬНОСТЬ ГАРАНТИРУЕТСЯ ПОЛУЧАТЕЛЕМ ИНФОРМАЦИИ
ВОЗМОЖНО ПРЕДСТАВЛЕНИЕ В ЭЛЕКТРОННОМ ВИДЕ
Наименование организации, предоставляющей сведения: Новгородский филиал ПАО "Россети Северо-Запад"
Почтовый адрес: 173001 г. Великий Новгород, ул. Большая Санкт-Петербурская, д. 3

## 00-00
Расчет коэффициента графика при ТЕКУЩЕМ ПОТРЕБЛЕНИИ
[13 empty] | Потребление по Новгородской областина на прогнозный максимум, МВТ | 744 |  | Постоянное значение, по заданию НРДУ
[13 empty] | Потребление по Новгородской областина текущее фактическое | 744 |  | Значение вносится в ручную
[13 empty] | Расчетный коэффициент для определения фактических обемов потребителей | 1 |  | ЗНАЧЕНИЕ по Формуле
ГРАФИК
временного отключения потребления на 2025/2026 гг.
по Новгородскому филиалу ПАО "Россети Северо-Запад" на территории Новгородской области
по данным КЗ 17 декабря 2025
№ п/п | Потребитель | Наименование подстанции | Наименование фидера /наименование фидера контроля* | Способ ввода отключения по графику | Время отключения | Расчетный объем нагрузок ГВО по фидерам 6-10 кВ | Очередь ограничения (МВт) | [9 empty] | ОБЪЕМ НАГРУЗОК ПОТРЕБИТЕЛЕЙ в УТВЕРЖДЕННОМ ГВО на 2025-2026гг.
[7 empty] | I | II | III | IV | V | VI | VII | VIII | IX | X
1 | 2 | 3 | 4 | 5 | 6 |  | 7 | 8 | 9 | 10 | 11 | 12 | 13 | 14 | 15 | 16
Новгородского филиал ПАО "Россети Северо-Запад"
ПО "Ильменские электрические сети"
1 | АО "НПО "КВАНТ" | ПС 110 кВ Районная | ф. 09 | ДУ | до 5 мин | 0.6 | Очередь ограничения (МВт) I 7: 0 | 0.6
| дог. №18/86 ДОУПЭ |  |  |  | от 5 до 20 мин
| т. 8(8162)68-20-04 отдел гл. энергетика |  |  |  | от 20 до 60 мин
| м.т. 8-951-720-15-00 нач. отдела гл. энергетика |  | ф. 26*
м.т. 8-921-207-62-35 дежурный электрик
2 | ОАО "Спектр" | ПС 110 кВ Районная | ф. 64 | ДУ | до 5 мин | 0.25 | Очередь ограничения (МВт) I 7: 0 | 0.25
| дог. №11-00035 |  |  |  | от 5 до 20 мин
| т. 8(8162)33-51-73 приемная |  |  |  | от 20 до 60 мин
| м.т. 8-952-480-10-14 |  | ф. 55*
нач. ЭМО
т.8(8162)33-51-73 дисп. ЭМО
3 | ОАО "Заряд" | ПС 110 кВ Районная | ф. 30 | ДУ | до 5 мин | 0.65 | Очередь ограничения (МВт) I 7: 0 | 0.65
| дог. №11-00886 |  |  |  | от 5 до 20 мин
| т. 8(8162)62-73-23 тех. Директор |  |  |  | от 20 до 60 мин
| м.т. 8-911-609-21-05 нач. ЭМУ |  | ф. 16*
4 | ООО "Амкор СК Новгород" | ПС 110 кВ Районная | ф. 70 | ДУ | до 5 мин | 0.8 | Очередь ограничения (МВт) I 7: 0 | 0.8
| дог. №50 |  |  |  | от 5 до 20 мин
| т. 8(8162)940-888 приемная |  |  |  | от 20 до 60 мин
| м.т. 8-921-022-60-22 |  | ф. 61*
м.т. 8-921-190-17-63 гл. энергетик
м.т. 8-921-196-20-28 дежурный
5 | ООО "Прессман Софт Пэкеджинг | ПС 110 кВ Районная | ф. 66 | ДУ | до 5 мин | 0.45 | Очередь ограничения (МВт) I 7: 0 | 0.45
| Новгород" |  |  |  | от 5 до 20 мин
| дог. №11-00011 |  |  |  | от 20 до 60 мин
| т. 8(8162)680-680 приемная, |  | ф. 39*
м.т. 8-960-201-05-55, 8-963-334-58-89 - гл. энергетик
м.т. 8-963-333-46-59 менедж. по безоп и тех. обесп.
м.т. 8-963-330-68-50 нач. тех. отдела
м.т. 8-960-202-08-67 - старший инженер электрик
м.т. 8-906-202-09-54 - дежурный инженер электрик
6 | ОАО "ВН Мясной Двор" | ПС 110 кВ Районная | ф. 27 | ДУ | до 5 мин | 0.5 | Очередь ограничения (МВт) I 7: 0 | 0.5
| дог. №0000085 |  |  |  | от 5 до 20 мин
| т. 8(8162)680-501 приемная, |  |  |  | от 20 до 60 мин
| т. 8(8162)680-511гл. Инженер |  | ф. 44*
т. 8(81620680-565, м.т. 8-965-8085-51-23 гл. энерг.
м.т. 8-911-600-23-21 дежурный
7 | ООО "Гранит" | ПС 110 кВ Районная |  | ОП (ПП) | до 5 мин
| дог. №11-01389 |  |  |  | от 5 до 20 мин
| м.т.8-964-690-69-06 - оперативный персонал |  |  |  | от 20 до 60 мин | 0.25 | Очередь ограничения (МВт) VII 13: 0 | 0.25
ф. 47*, 48*
8 | ОАО "Новгородский завод | ПС 110 кВ Антоново |  | ОП (ПП) | до 5 мин
| стекловолокна" |  |  |  | от 5 до 20 мин
| дог. №01-00054 |  |  |  | от 20 до 60 мин | 1.5 | Очередь ограничения (МВт) VII 13: 0 | 1.5
| т. 8(8162)68-05-90 приемная |  | ф. 08*, 17*
т. 8-931-853-04-44 тех. директор
м.т. 8-921-730-33-13 инженер ОГЭ
9 | ИП Сивкова А.О. (ООО "НОРДИНВЕСТ") | ПС 110 кВ Базовая |  | ОП (ПП) | до 5 мин
| дог. №0000085 |  | ф. 10/10, 10/11 |  | от 5 до 20 мин
| м.т. 8-921-739-90-02 техический директор |  |  |  | от 20 до 60 мин | 0.6 | Очередь ограничения (МВт) VII 13: 0 | 0.6
т. 8(8162) 33-88-50 дежурный
10 | АО "СКТБ РТ" дог. №0000085 | ПС 110 кВ Базовая |  | ОП (ПП) | до 5 мин
| т. 8(8162)76-56-58 приемная |  |  |  | от 5 до 20 мин
| т. 8-950-684-61-14 гл. инженер |  | ф. 11 |  | от 20 до 60 мин | 0.7 | Очередь ограничения (МВт) VII 13: 0 | 0.7
| т. 8(8162)629-083 м.т. 8-921-699-77-68 дежурный |  | ф.69*
11 | ПАО "Контур" дог. №253 от 27.10.2017 | ПС 110 кВ Базовая |  | ОП (ПП) | до 5 мин
| т. 8(8162)680-900 приемная |  | ф. 66, 74
| т. 8(8162)680-910, 680-900 доб. 477 |  |  |  | от 20 до 60 мин | 1.75 | Очередь ограничения (МВт) VII 13: 0 | 1.75
| т. 8(8162)680-887, м.т. 8-965-808-03-33 |  | ф. 79*, 73*, 70*
гл. энергетик
м.т. 8-965-806-74-05 дежурный
12 | ООО "Трубичино" | ПС 330 кВ Новгородская |  | ОП (ПП) | до 5 мин
| дог. №13-00117 |  |  |  | от 5 до 20 мин
| т. 8(8162)741-133 приёмная |  |  |  | от 20 до 60 мин | 0.9 | Очередь ограничения (МВт) VII 13: 0 | 0.9
| т. 8(8162)741-139, м.т. 8-911-601-28-21 гл. энерг., дежурный |  | ф. 01*, 07*, 13*, 15*
13 | АО "НМЗ" | НТЭЦ 110 кВ (Новгородская ТЭЦ ПАО "ТГК-2") |  | ОП (ПП) | до 5 мин
| дог. №01/12/17-ОГЭ |  |  |  | от 5 до 20 мин
| т. 8(8162)940-750 - приёмная |  |  |  | от 20 до 60 мин | 1.8 | Очередь ограничения (МВт) VII 13: 0 | 1.8
| т. 8(8162)940-750 доб. 250, м.т. 8-911-600-74-72 |  | яч. 5*, яч. 46*
зам. главного энерг. по электрохозяйству
т. 8(8162)940-750 доб. 285, м.т. 8-911-600-46-70
ответственный за электрохозяйство
м.т. 8-911-600-66-35 - дежурный
14 | ПАО "Акрон" дог. №11702-1 от 06.12.2019 | ПС 110 кВ 100 ПС 110 кВ 315 | конторль ввода ГВО по величине потребления подстанций | ОП (ПП) | до 5 мин | 14 | Очередь ограничения (МВт) I 7: 0 | 14
| №11702-2 от 06.12.2019 |  |  |  | от 5 до 20 мин | 19.5 | Очередь ограничения (МВт) IV 10: 0 | 19.5
| №11702-3 от 06.12.2019 |  |  |  | от 20 до 60 мин | 15 | Очередь ограничения (МВт) VII 13: 0 | 15
173012 г. Великий Новгород
т. 8(8162)99-65-55 приемная
т. 8(8162)99-62-00 гл. инженер
т. 8(8162)99-62-05 гл. энергетик
т. 8(8162)99-63-77 нач. смены цеха эл. снабж.
т. 8(8162)99-62-54 диспетчер
т. 8(8162)99-61-09 справочная
15 | ООО "Новгородский бекон" | ПС 110 кВ Новоселицы |  | ОП (ПП) | до 5 мин
| п/ф д. Божонка |  |  |  | от 5 до 20 мин
| дог. №53110002312 |  |  |  | от 20 до 60 мин | 1.9 | Очередь ограничения (МВт) VII 13: 0 | 1.9
| т. 8(8162)682-631 приёмная |  | ф. 02*, 03*, 04*, 05*, 06*, 07*, 08*, 09*
м.т. 8-8-965-808-66-23 дежурный э/монтер
16 | ООО "Новгородский бекон" | ПС 110 кВ Чечулино ПС 110 кВ Подберезье |  | ОП (ПП) | до 5 мин
| дог. №53110002312 |  |  |  | от 5 до 20 мин
| т. 8(8162)682-631 приёмная |  |  |  | от 20 до 60 мин | 1 | Очередь ограничения (МВт) VII 13: 0 | 1
| м.т. 8-911-620-02-83 нач. электроцеха |  | ф. 05*, 06*, 07*, 08*
| т. 8(8162)682-670, 8(8162)682-660 дежурный |  | ф. 04*, 05*, 07*, 08*
17 | ОАО "Подберезский | ПС 110 кВ Подберезье |  | ОП (ПП) | до 5 мин
| комбинат хлебепродуктов" |  |  |  | от 5 до 20 мин
| дог. №11-01590 |  | ф. 06, 09 |  | от 20 до 60 мин | 1.13 | Очередь ограничения (МВт) VII 13: 0 | 1.13
т. 8(8162)742-641 приёмная
т. 8(8162) 742-643 гл. инженер
т. 8(8162)742-500, м.т. 8-911-645-24-67
оперативный персонал
18 | ООО "Агрокомплекс" | ПС 110 кВ Спасская |  | ОП (ПП) | до 5 мин
| дог. №51-00191 |  |  |  | от 5 до 20 мин
| м.т. 8-921-964-78-00 - оперативный персонал |  |  |  | от 20 до 60 мин | 1.3 | Очередь ограничения (МВт) VII 13: 0 | 1.3
ф. 01*, 04*
19 | ООО "УРСА Евразия" | ПС 110 кВ Энергомаш | ф. 38 | ДУ | до 5 мин | 1.5 | Очередь ограничения (МВт) III 9: 0 | 1.5
| дог. №53 |  |  |  | от 5 до 20 мин
| т. 8(81665)46-180 приёмная |  |  |  | от 20 до 60 мин
| т. 8(81665)46-180 главный инженер |  | ф. 16*
м.т. 8-921-202-44-60 главный энергетик
т. 8(81665)46-183 охрана
20 | ООО "ЮПМ-Кюммене Чудово" | ПС 110 кВ Энергомаш | ф. 04 | ДУ | до 5 мин | 1.7 | Очередь ограничения (МВт) III 9: 0 | 1.7
| дог. №514 ДОУПЭ от 06.12.2017 |  |  |  | от 5 до 20 мин
| т. 8(81665)44-606 приёмная |  |  |  | от 20 до 60 мин
| т. 8(81665)44-606 главный инженер |  | ф. 54*
т. 8(81665)44-606, м.т. 8-921-202-74-10 гл. энерг.
т. 8(81665)44-616 дежурный по подстанции
21 | ООО "Эс. Си. Джонсон" г. Чудово | ПС 110 кВ Энергомаш | ф. 36 | ОП | до 5 мин
| дог. №53110002230 |  |  |  | от 5 до 20 мин
| м.т. 8-964-310-00-22 директор (секретарь) |  |  |  | от 20 до 60 мин | 2 | Очередь ограничения (МВт) X 16: 0 | 2
| м.т. 8-964-694-49-96 гл. инженер |  | ф. 22
м.т. 8-921-020-19-17 гл. энергетик
м.т. 8-921-198-44-70 дежурный
22 | АО "Энергомаш" | ПС 110 кВ Энергомаш | ф. 13 | ДУ | до 5 мин | 0.5 | Очередь ограничения (МВт) III 9: 0 | 0.5
| дог. №51-00001 |  |  |  | от 5 до 20 мин
| т. 8(81665)49-235 приемная |  |  |  | от 20 до 60 мин
| т. 8(81665)49-306 гл. инженер |  | ф. 19*, 31*, 35*, 37*, 39*
т. 8(81665)49-342 гл. энергетик
|  | ПС 110 кВ Энергомаш | ф. 17 | ДУ |  | 0.3 | Очередь ограничения (МВт) III 9: 0 | 0.3
от 5 до 20 мин
от 20 до 60 мин
ф. 19*, 31*, 35*, 37*, 39*
|  | ПС 110 кВ Энергомаш | ф. 21 | ДУ |  | 0.2 | Очередь ограничения (МВт) III 9: 0 | 0.2
от 5 до 20 мин
от 20 до 60 мин
ф. 19*, 31*, 35*, 37*, 39*
|  | ПС 110 кВ Энергомаш | ф. 33 | ДУ |  | 0.3 | Очередь ограничения (МВт) III 9: 0 | 0.3
от 5 до 20 мин
от 20 до 60 мин
ф. 19*, 31*, 35*, 37*, 39*
23 | ООО "Хасслахерлес" | ПС 110 кВ Вишерская |  | ОП (ПП) | до 5 мин
| дог. №52-00069 |  |  |  | от 5 до 20 мин
| т. 8(8162)968-100 приёмная |  |  |  | от 20 до 60 мин | 1.8 | Очередь ограничения (МВт) X 16: 1.8 | 1.8
| м.т. 8-921-202-02-07 директор |  | ф. 09*, 10*
м.т. 8-921-707-24-24 ст. инженер
м.т.8-921-738-28-58 дежурный
24 | Смешанная нагрузка: Администрация Савинского сельского поселения, МАОУ "Hовоселицкая средняя общеобразовательная школа", Потребительское общество "Новгородское", ОАО "Вымпел-Коммуникации", ОАО "Мегафон", население | ПС 110 кВ Новоселицы | ф. 01 | ДУ | до 5 мин | 0.5 | Очередь ограничения (МВт) I 7: 0 | 0.5
от 5 до 20 мин
от 20 до 60 мин
25 | Смешанная нагрузка: Администрация Савинского сельского поселения, ОАО "Вымпел-Коммуникации", ОАО "Мегафон", Филиал ОАО "Мобильные Теле Системы", ФГУ "Упрдор России", население | ПС 110 кВ Новоселицы | ф. 10 | ДУ | до 5 мин | 0.8 | Очередь ограничения (МВт) I 7: 0 | 0.8
от 5 до 20 мин
от 20 до 60 мин
26 | Смешанная нагрузка: Государственная компания "Российские автомобильные дороги", ООО "Магистраль двух столиц" | ПС 110 кВ Дорожная | ф. 01 | ДУ | до 5 мин | 0.2 | Очередь ограничения (МВт) I 7: 0 | 0.2
от 5 до 20 мин
от 20 до 60 мин
|  | ПС 110 кВ Дорожная | ф. 02 | ДУ | до 5 мин | 0.5 | Очередь ограничения (МВт) I 7: 0 | 0.5
от 5 до 20 мин
от 20 до 60 мин
|  | ПС 110 кВ Дорожная | ф. 03 | ДУ | до 5 мин | 0.4 | Очередь ограничения (МВт) I 7: 0 | 0.4
от 5 до 20 мин
от 20 до 60 мин
|  | ПС 110 кВ Дорожная | ф. 04 | ДУ | до 5 мин | 0.36 | Очередь ограничения (МВт) I 7: 0 | 0.36
от 5 до 20 мин
от 20 до 60 мин
27 | Смешанная нагрузка: Государственная компания "Российские автомобильные дороги", ООО "Магистраль двух столиц" | ПС 110 кВ Магистральная | ф. 01 | ДУ | до 5 мин | 0.2 | Очередь ограничения (МВт) I 7: 0 | 0.2
от 5 до 20 мин
от 20 до 60 мин
|  | ПС 110 кВ Магистральная | ф. 02 | ДУ | до 5 мин | 0.2 | Очередь ограничения (МВт) I 7: 0 | 0.2
от 5 до 20 мин
от 20 до 60 мин
|  | ПС 110 кВ Магистральная | ф. 03 | ДУ | до 5 мин | 0.3 | Очередь ограничения (МВт) I 7: 0 | 0.3
от 5 до 20 мин
от 20 до 60 мин
|  | ПС 110 кВ Магистральная | ф. 04 | ДУ | до 5 мин | 0.4 | Очередь ограничения (МВт) I 7: 0 | 0.4
от 5 до 20 мин
от 20 до 60 мин
28 | Смешанная нагрузка: население п.Батецкий, д.Вшели,д.Гусина Горка, д.Бахарино, д.Глухово, уличное овещение, (пилорама), автомойка, Крестьянское (фермерское) хоз-во Коновалова Ивана Николаевича | ПС 110 кВ Батецкая | ф. 01 | ДУ | до 5 мин | 0 | Очередь ограничения (МВт) III 9: 0
от 5 до 20 мин
от 20 до 60 мин
29 | Смешанная нагрузка: СПК "Красная звезда", ИП Поляков Ю. А., ИП Авдеев С. П., Потребительское общество "Новгородское" (ПО "Новгородское"), население | ПС 110 кВ Батецкая | ф. 02 | ДУ | до 5 мин | 0 | Очередь ограничения (МВт) III 9: 0
от 5 до 20 мин
от 20 до 60 мин
30 | Смешанная нагрузка: МУП "Управляющая компания", ООО"Батецкое ДЭП", ЗАО "Садко", КФХ Свистунова Н. Д., ИП Лобач А. С., ИП Павленко А. А., ИП Ахмедова Н. М., Администрация Батецкого муниципального района, ООО "Новгороднефтепродукт", Потребительское общество "Новгородское" (ПО "Новгородское"), ИП Гасымов М. Н., население | ПС 110 кВ Батецкая | ф. 04 | ДУ | до 5 мин | 0 | Очередь ограничения (МВт) III 9: 0
от 5 до 20 мин
от 20 до 60 мин
31 | Смешанная нагрузка: ОАУСО "Шимский КЦСО (комплексный центр социального обслуживания)", МУ "Шимская ЦКДС " (централизованная культурно-досуговая система), КФХ Акашкин А. И., ООО "Капитан", ИП Ведехин А. С., ИП Митина, КХ Кадырова А. У., ООО "СП "Шелонь-1", Администрация Шимского муниципального района, население | ПС 110 кВ Шимск | ф. 13 | ОП | до 5 мин | 0.45 | Очередь ограничения (МВт) I 7: 0 | 0.45
от 5 до 20 мин
от 20 до 60 мин
32 | Смешанная нагрузка: Администрация Шимского муниципального района, население | ПС 110 кВ Шимск | ф. 14 | ОП | до 5 мин | 0.39 | Очередь ограничения (МВт) I 7: 0 | 0.39
от 5 до 20 мин
от 20 до 60 мин
33 | Смешанная нагрузка: МУП ЖКХ "Солецкого района", ОАО "Газпром газораспределение В. Новгород", ООО "Еврогаз", Солецкое РАЙПО, Администрация Дубровского сельского поселения, ИП Сычев А. В., население | ПС 110 кВ Сольцы | ф. 3 | ДУ | до 5 мин | 0 | Очередь ограничения (МВт) III 9: 0
от 5 до 20 мин
от 20 до 60 мин
34 | Смешанная нагрузка: Солецкое райпо, Администрация горского сельского поселения, СПК "Знамя Ленина", население | ПС 110 кВ Сольцы | ф. 4 | ДУ | до 5 мин | 0 | Очередь ограничения (МВт) III 9: 0
от 5 до 20 мин
от 20 до 60 мин
35 | Смешанная нагрузка: Администрация Горского сельского поселения | ПС 110 кВ Сольцы | ф. 13 | ДУ | до 5 мин | 0 | Очередь ограничения (МВт) III 9: 0
от 5 до 20 мин
от 20 до 60 мин
36 | Смешанная нагрузка: Солецкое райпо, МУП "ЖКХ "Солецкого района", ОАУСО "Солецкий КСЦО", население | ПС 110 кВ Сольцы | ф. 14 | ДУ | до 5 мин | 0 | Очередь ограничения (МВт) III 9: 0
от 5 до 20 мин
от 20 до 60 мин
37 | Смешанная нагрузка: УФПС Новгородской области-филиал ФГУП "Почта России", МАП ЖКХ "Солецкого района", ОАО "Газпром газораспределение В. Новгород", Солецкое РАЙПО, Администрация Выбитского сельского поселения, МАДОУ детский сад №8 г. Сольцы, МБУК "Центр культуры и досуга", ГУ "Солецкая райветстанция", КФХ Колесников Н. С., КФХ Михайлов, население | ПС 110 кВ Сольцы | ф. 16 | ДУ | до 5 мин | 0 | Очередь ограничения (МВт) III 9: 0
от 5 до 20 мин
от 20 до 60 мин
38 | Смешанная нагрузка: д. Желкун, д.Медвежья голова, д.Здринога, д.Песчаное (Поозерье) | ПС 110 кВ Южная | ф. 15 | ДУ | до 5 мин | 1.7 | Очередь ограничения (МВт) I 7: 0 | 1.7
от 5 до 20 мин
от 20 до 60 мин
39 | Смешанная нагрузка:н.п.Панковка, дачи, садоводчество | РП 10 кВ Южное | ф. 3 | ДУ | до 5 мин | 0.2 | Очередь ограничения (МВт) I 7: 0 | 0.2
от 5 до 20 мин
от 20 до 60 мин
40 | Смешанная нагрузка: н.п.Троица, Новое Ракомо, Старое Ракомо | РП 10 кВ Южное | ф. 4 | ДУ | до 5 мин | 0.65 | Очередь ограничения (МВт) I 7: 0 | 0.65
от 5 до 20 мин
от 20 до 60 мин
41 | Смешанная нагрузка: н.п. Старое Ракомо, Три Отрока | РП 10 кВ Южное | ф. 7 | ДУ | до 5 мин | 0.7 | Очередь ограничения (МВт) I 7: 0 | 0.7
от 5 до 20 мин
от 20 до 60 мин
42 | Смешанная нагрузка: Садовое общество "Жасмин", освещение трассы в пн.п.Панковка (светофоры) | РП 10 кВ Южное | ф. 9 | ДУ | до 5 мин | 0.7 | Очередь ограничения (МВт) I 7: 0 | 0.7
от 5 до 20 мин
от 20 до 60 мин
43 | Смешанная нагрузка: газовый распределительный пункт, гаражный комплекс "Акрон", ЧП Ковалев (бетон), фабрика упаковки. | ПС 330 кВ Новгородская | ф. 21 | ОП | до 5 мин | 0.3 | Очередь ограничения (МВт) I 7: 0 | 0.3
от 5 до 20 мин
от 20 до 60 мин
44 | Смешанная нагрузка: н.п.Вашково | ПС 330 кВ Юго-Западная | ф. 1 | ОП | до 5 мин | 0.2 | Очередь ограничения (МВт) I 7: 0 | 0.2
от 5 до 20 мин
от 20 до 60 мин
45 | Смешанная нагрузка: н.п.Видогощь, Кшентицы, ВашковоМагазины, РАЙПО, дачные участки, крестьянское хозяйство (циплята) | ПС 330 кВ Юго-Западная | ф. 3 | ОП | до 5 мин | 0.3 | Очередь ограничения (МВт) I 7: 0 | 0.3
от 5 до 20 мин
от 20 до 60 мин
46 | Смешанная нагрузка: полигон твердых бытовых отходов, н.п.Люболяды, Нащи, Вашково, дачные участки, сады | ПС 330 кВ Юго-Западная | ф. 7 | ОП | до 5 мин | 0.2 | Очередь ограничения (МВт) I 7: 0 | 0.2
от 5 до 20 мин
от 20 до 60 мин
ИТОГО по ПО "ИЭС" до 5 мин. |  |  |  |  | 0 |  | 0 | 0 | 0 | 0 | 0 | 0 | 0 | 0 | 0 | 0 | 31.4
ИТОГО по ПО "ИЭС" от 5 до 20 мин. |  |  |  |  | 0 |  | 0 | 0 | 0 | 0 | 0 | 0 | 0 | 0 | 0 | 0 | 19.5
ИТОГО по ПО "ИЭС" от 20 до 60 мин. |  |  |  |  | 1.8 |  | 0 | 0 | 0 | 0 | 0 | 0 | 0 | 0 | 0 | 1.8 | 31.63
ВСЕГО по ПО "ИЭС" до 20 мин. (включая объем нагрузки до 5 мин.) |  |  |  |  | 0 |  | 0 | 0 | 0 | 0 | 0 | 0 | 0 | 0 | 0 | 0 | 50.9
ВСЕГО по ПО "ИЭС" до 60 мин. (включая объем нагрузки до 5 мин., до 20 мин.) |  |  |  |  | 1.8 |  | 0 | 0 | 0 | 0 | 0 | 0 | 0 | 0 | 0 | 1.8 | 82.53
ИТОГО по ПО "ИЭС" до 5 мин. с нарастающим итогом | [6 empty] | 0 | 0 | 0 | 0 | 0 | 0 | 0 | 0 | 0 | 0
ИТОГО по ПО "ИЭС" от 5 до 20 мин. с нарастающим итогом | [6 empty] | 0 | 0 | 0 | 0 | 0 | 0 | 0 | 0 | 0 | 0
ИТОГО по ПО "ИЭС" от 20 до 60 мин. с нарастающим итогом | [6 empty] | 0 | 0 | 0 | 0 | 0 | 0 | 0 | 0 | 0 | 1.8
ВСЕГО по ПО "ИЭС" до 20 мин. (включая объем нагрузки до 5 мин.) с нарастающим итогом | [6 empty] | 0 | 0 | 0 | 0 | 0 | 0 | 0 | 0 | 0 | 0
ВСЕГО по ПО "ИЭС" до 60 мин. (включая объем нагрузки до 5 мин., до 20 мин.) с нарастающим итогом | [6 empty] | 0 | 0 | 0 | 0 | 0 | 0 | 0 | 0 | 0 | 1.8
ПО "Боровичские электрические сети"
47 | ООО "Элегия" | ПС 110 кВ Сельская |  | ОП (ПП) | до 5 мин.
| дог. №21-00003 |  |  |  | от 5 до 20 мин.
| тел. 8-(816-64) 21-010-приёмная |  |  |  | от 20 до 60 мин | 1 | Очередь ограничения (МВт) IX 15: 0 | 1
| 8-921-101-01-25-оперативный персонал |  | ф. 2*, 8*
48 | АО "Боровичский завод "Полимермаш" | ПС 110 кВ Сельская |  | ОП (ПП) | до 5 мин.
| дог.21-00001 |  |  |  | от 5 до 20 мин.
| т.8-(816-64) 46-588 - секретарь |  |  |  | от 20 до 60 мин | 0.55 | Очередь ограничения (МВт) IX 15: 0 | 0.55
| т.8-(816-64) 90-246 - энергетик |  | ф. 9*, 10*
м.т. 8-921-191-85-24 - оперативный персонал
49 | ОАО БКО | ПС 110 кВ Огнеупоры ПС 110 кВ Рудничная |  | ОП (ПП) | до 5 мин.
| дог.№ 21-00002 |  |  |  | от 5 до 20 мин.
| т.8-(816-64)-9-25-90, 9-25-91-щит управления |  |  |  | от 20 до 60 мин | 2 | Очередь ограничения (МВт) IX 15: 0 | 2
| т.8-(816-64)-2-63-12 диспетчер. |  | Ввод Т-1 110 кВ*
| т.8-921-705-07-09 - дежурный |  | Ввод Т-2 110 кВ*
50 | ООО ИПК "Эльбор" | ПС 110 кВ Прогресс |  | ОП (ПП) | до 5 мин.
| дог.№ 53090002809 |  |  |  | от 5 до 20 мин.
| 89210203330- дежурный |  |  |  | от 20 до 60 мин | 0.5 | Очередь ограничения (МВт) IX 15: 0 | 0.5
ф. 24*, 25*
51 | ООО "Сибелко Неболчи" | ПС 110 кВ Неболчи |  | ОП (ПП) | до 5 мин.
| дог. № 599 от 12.12.2018 |  |  |  | от 5 до 20 мин.
| 8-(816-2)-968-260, 8-911-618-38-80 гл.энерг. |  |  |  | от 20 до 60 мин | 1 | Очередь ограничения (МВт) IX 15: 0 | 1
| 8-(816-2)-968-260, 8-911-612-20-20 ген.дир. |  | ф. 6*, 12*
8-921-200-37-73 оперативный персонал
52 | ООО "Сетново" | ПС 110 кВ Неболчи |  | ОП (ПП) | до 5 мин.
| Договор оказания услуг по передаче электрической энергии №565 от 11.12.2017 |  |  |  | от 5 до 20 мин.
| (81668) 65101; 65-102; 61001; |  |  |  | от 20 до 60 мин | 1 | Очередь ограничения (МВт) IX 15: 0 | 1
| моб. 8-812-930-39-76 ген.дир. |  | ф. 10*, 11*
моб. 8-921-195-97-97 - мастер
моб. 8-921-029-93-95 - оперативный персонал
53 | ЗАО "Пестовский опытно-механический | ПС 110 кВ Пестово |  | ОП (ПП) | до 5 мин.
| завод" дог.№ 25-00017 |  |  |  | от 5 до 20 мин.
| м.т. 8-911-645-65-45 - директор |  |  |  | от 20 до 60 мин | 0.56 | Очередь ограничения (МВт) IX 15: 0 | 0.56
| т. 8-921-707-93-25 - гл.энергетик |  | ф. 10*
8-(816-69)-555-42 - оперативный персонал
54 | ООО "ГК "УЛК" Обособленное подразделение "Пестовский лесопромышленный комплекс" | ПС 110 кВ Пестово |  | ОП (ПП) | до 5 мин.
| дог.№ 45 |  |  |  | от 5 до 20 мин.
| т.8-(816-69)-55-563 главный энергетик |  |  |  | от 20 до 60 мин | 1.5 | Очередь ограничения (МВт) IX 15: 0 | 1.5
| т.8-(816-69)-555-62 оперативный персонал |  | ф. 11*, 12*
главный .энерг.
55 | ООО "Окуловская бумажная фабрика" |  |  | ОП (ПП) | до 5 мин.
| дог.№ 238 от 29.06.2018 | ПС 110 кВ Парахино |  |  | Иванов Владимир Геннадьевич
| т.8-911-603-24-50 - оперативный персонал | ГРУ-6,3 кВ |  |  | от 20 до 60 мин. | 1.1 | Очередь ограничения (МВт) IX 15: 0 | 1.1
| т.8-(816-57)-23-012 (приемная) |  | ф. 5*, 13*
| т.8-(812)-336-27-01 (приемная) |  | ф. 28*, 35*, 39*, 40*
56 | Государственная компания "Автодор" | ПС 110 кВ Варгусово | ф. 2* | ДУ | до 5 мин. | 0.15 | Очередь ограничения (МВт) II 8: 0 | 0.15
| дог.№ 53080001902 |  |  |  | от 5 до 20 мин.
| 89654038482 - руководитель |  |  |  | от 20 до 60 мин
89295736454 - отв.за эл.хозяйство
89116101903 - отв.за эл.хозяйство
|  | ПС 110 кВ Варгусово | ф. 3* | ДУ | до 5 мин. | 0.15 | Очередь ограничения (МВт) II 8: 0 | 0.15
от 5 до 20 мин.
от 20 до 60 мин
57 | Государственная компания "Автодор" | ПС 110 кВ Бор | ф. 1* | ДУ | до 5 мин. | 0.15 | Очередь ограничения (МВт) II 8: 0 | 0.15
| дог.№ 53080001902 |  |  |  | от 5 до 20 мин.
| 89654038482 - руководитель |  |  |  | от 20 до 60 мин
89295736454 - отв.за эл.хозяйство
89116101903 - отв.за эл.хозяйство
|  | ПС 110 кВ Бор | ф. 3* | ДУ | до 5 мин. | 0.15 | Очередь ограничения (МВт) II 8: 0 | 0.15
от 5 до 20 мин.
от 20 до 60 мин
58 | ООО "Завод Агрокабель" |  |  | ОП (ПП) | до 5 мин.
| дог. №53-00024 | ПС 330 кВ Окуловская |  |  | от 5 до 20 мин.
| 8 (816-57) 2-33-85, 2-37-31 - директор | ПС 10 кВ Окуловка 1 |  |  | от 20 до 60 мин. | 1 | Очередь ограничения (МВт) IX 15: 0 | 1
| 8 (816-57) 2-36-33 - тех. руководитель | ПС 110 кВ Окуловка-тяговая | ф. 21*, 35*, 7*
8 (816-57) 2-38-81 - оперативный персонал
8-(816-57) 2-30-49 - производство
59 | Смешанная нагрузка: ЗАО "УМ 282"; ООО "Экономдизайн"; Хрусталёв ВВ; СПК "Прогресс"; ИП Сканцев ДН; уличное освещение; СКЗ и ГРП (газораспределит.пункт); ООО "Звезда 2"; ООО "Мста М"; детский сад; ООО "Родина"; ИП Фомин КА; ООО "Мельница Боровичи"; Шевяков АГ; ООО "Автолига сервис"; ТК "Новгородская"; население. | ПС 110 кВ Прогресс | ф. 1 | ОП | до 5 мин. | 0.8 | Очередь ограничения (МВт) II 8: 0 | 0.8
от 5 до 20 мин.
от 20 до 60 мин.
60 | Смешанная нагрузка: ООО "Зета-Контакт"; ООО "Тухун"; уличное освещение; Почта; СКЗ; Казаков А.С.;Сапожников М.А.; ООО" Баккара"; Библиотека; детский сад; ООО "Родина"; ООО "Компания СЭВ; Карьер; ТК "Новгородская"; пилорамы; население. | ПС 110 кВ Прогресс | ф. 2 | ОП | до 5 мин. | 0.6 | Очередь ограничения (МВт) II 8: 0 | 0.6
от 5 до 20 мин.
от 20 до 60 мин.
61 | Смешанная нагрузка: ООО "Родина"; СТ "Мелиоратор";ООО "Борохотник"; ООО "Молочный дворик"; ИП Орловская; население. | ПС 110 кВ Прогресс | ф. 3 | ОП | до 5 мин. | 0.3 | Очередь ограничения (МВт) II 8: 0 | 0.3
от 5 до 20 мин.
от 20 до 60 мин.
62 | Смешанная нагрузка: уличное освещение; Церковь; Клуб; ИП Константинова; ООО "Триф"; УФПС ФГУП "Почта России", ТЦ ОАО "Деметра"; ИП Ищенко; ИП Яковлев; ООО "Родина"; МБУК "МКБО"; ИП Цыганкова; ИП Орловская; ООО МЕТСЕ; Булина ИВ; ООО "Норд энерго"; Васильева АВ; ТК Новгородская; население. | ПС 110 кВ Прогресс | ф. 4 | ОП | до 5 мин. | 0.4 | Очередь ограничения (МВт) II 8: 0 | 0.4
от 5 до 20 мин.
от 20 до 60 мин.
63 | Смешанная нагрузка: ООО " Грозный" ; ООО " СтальПром" ; Имадов А.М. ; ЗАО "УМ 282"; ООО "Боровичский Мясокомбинат"; ООО "Инвестрой"; Гурьянов АА; ИП Макаренкова А.А.УФПС ФГУП " Почта России"; Жуков АВ; Утленко ДВ; Белокуров СА; Котельникова ЕН; Иванова ГА; Федотов МС; Трошков СА; ИП Сканцев ДН; уличное освещение; Сельская администрация; Умов СА; ИП Иванова; ИП Тонян; ИП Сабиров; аптека; детский сад; Краснов ЮВ; ИП Плотникова; Клуб; Кобзев АМ; ИП Саркисян; ИП Бойцов; ИП Смирнов; Балагуров ДГ; Тиховская ВГ; ТК "Новгородская"; ООО "Гидроспецстрой"; ООО Т2 Мобайл; население: | ПС 110 кВ Прогресс | ф. 5 | ОП | до 5 мин. | 0.7 | Очередь ограничения (МВт) II 8: 0 | 0.7
от 5 до 20 мин.
от 20 до 60 мин.
64 | Смешанная нагрузка: ИП Соловьёв СА; ИП Кудряшов; ИП Силин АС; ИП Махова Е.А.; ИП Румянцев АВ; ООО "СК Монополис"; ИП Яковлев С.И.; ИП Бойцов СВ; ИП Кронштадтова ЕМ; ИП Густяков И.А.; ИП Петрова ИМ; ИП Веселов АИ; ООО "Универсал-строй"; ИП Кузин ИП Чугунова СВ; ИП Веселов ИМ; уличное освещение; ООО "Строй-гид"; население. | ПС 110 кВ Пестово | ф. 6 | ДУ | до 5 мин. | 0.5 | Очередь ограничения (МВт) II 8: 0 | 0.5
от 5 до 20 мин.
от 20 до 60 мин.
65 | Смешанная нагрузка: Уличное освещение; ИП Катешев ЕН; ИП Радыгин СВ; ИП Лебедева ВВ; МОБУ ДОД "ДЮСШ"; ИП Орлов ВВ; население. | ПС 110 кВ Пестово | ф. 9 | ДУ | до 5 мин. | 0.3 | Очередь ограничения (МВт) II 8: 0 | 0.3
от 5 до 20 мин.
от 20 до 60 мин.
66 | Смешанная нагрузка: Уличное освещение; КХ Джамалова МГ; КХ Михалева АС; ИП Андреева ЛА; ООО "Трансстроймеханизация"; ИП Мишиева ИИ; население. | ПС 330 кВ Окуловская | ф. 14 | ОП | до 5 мин. | 0.4 | Очередь ограничения (МВт) II 8: 0 | 0.4
от 5 до 20 мин.
от 20 до 60 мин.
67 | Смешанная нагрузка: Дом культуры; уличное освещение; Приход А.Невского; ООО "Первая Национальная группа"; ФГБУ НП "Валдайский"; ФГБУ "Национальный парк"; ООО "Русские башни"; Силиверстов И.А.;МАОУ "Школа Боровно"; ООО "Интерэнергосоюз"; население | ПС 330 кВ Окуловская | ф. 29 | ОП | до 5 мин. | 0.5 | Очередь ограничения (МВт) II 8: 0 | 0.5
от 5 до 20 мин.
от 20 до 60 мин.
68 | Смешанная нагрузка: Уличное освещение, АОУСО "Окуловский КЦСО" (культурный центр); ООО "Завод Агрокабель"; часовня; население. | ПС 330 кВ Окуловская | ф. 35 | ОП | до 5 мин. | 1.5 | Очередь ограничения (МВт) II 8: 0 | 1.5
от 5 до 20 мин.
от 20 до 60 мин.
69 | Смешанная нагрузка: ИП Усманов РХ; ООО "ВкусПродукт"; ООО "Мста-Лес"; уличное освещение; ИП Иванова СП; ИП Максимов СБ; ООО "Радуга"; ЧП Федоров С. Г.; МАУ "Физкультурно-спортивный центр"; население. | ПС 110 кВ Любытино | ф. 3 | ДУ | до 5 мин. | 0.4 | Очередь ограничения (МВт) II 8: 0 | 0.4
от 5 до 20 мин.
от 20 до 60 мин.
70 | Смешанная нагрузка: ИП Егоров СП; КХ Кузьмина; ИП Писарева ЕС; ООО "ВкусПродукт"; КФХ Пегливанян А.Б.; население. | ПС 110 кВ Любытино | ф. 5 | ДУ | до 5 мин. | 0.4 | Очередь ограничения (МВт) II 8: 0 | 0.4
от 5 до 20 мин.
от 20 до 60 мин.
71 | Смешанная нагрузка: Дом культуры; библиотеки; уличное освещение; ООО Агрофирма "Государь"; АО "ОКТАГОН"; Гончаренко ЕЛ; Литвинов ОЮ; ППО ПАО "Акрон" НОО РХП; ООО Агрофирма "ГОСУДАРЬ"; ООО "ЛЮБЫТИНО-ХУТОР"; население. | ПС 110 кВ Любытино | ф. 6 | ДУ | до 5 мин. | 0.4 | Очередь ограничения (МВт) II 8: 0 | 0.4
от 5 до 20 мин.
от 20 до 60 мин.
72 | Смешанная нагрузка: уличное освещение; Савенков ВВ; Зудин СА; ПАО Вымпелком; ФГУП " РТРС" Новгородский филиал ОРТПЦ (радио-телевизионный передающий центр; население. | ПС 110 кВ Любытино | ф. 8 | ДУ | до 5 мин. | 0.3 | Очередь ограничения (МВт) II 8: 0 | 0.3
от 5 до 20 мин.
от 20 до 60 мин.
73 | Смешанная нагрузка: ООО "Любытино-слалом"; уличное освещение; ПМРО прихода церкви Вознесения Господня; ООО "СтройПрогресс"; население. | ПС 110 кВ Любытино | ф. 7 | ДУ | до 5 мин. | 0.4 | Очередь ограничения (МВт) II 8: 0 | 0.4
от 5 до 20 мин.
от 20 до 60 мин.
74 | Смешанная нагрузка: ООО "Новгороднефтепродукт"; уличное освещение; ИП Костандян КС; ИП Егорова ЕА; ИП Туманов АВ; ООО "Экосити"; Семенов ВБ; ООО "АВЕРЬЯНОВО"; население. | ПС 110 кВ Любытино | ф. 12 | ДУ | до 5 мин. | 0.35 | Очередь ограничения (МВт) II 8: 0 | 0.35
от 5 до 20 мин.
от 20 до 60 мин.
75 | Смешанная нагрузка: ООО "Мошенское ДЭП" (дорожно эксплуатационное предприятие); уличное освещение; ООО "Грин-ВУД"; ООО "Галс"; Кр. хоз-во Кондратьева А.Д.; Мошенское РайПО; ООО "Стимул"; МОУ "СОШ с. Мошенское"; МУ Автобаза; библиотека; клуб; ИП Авакян РГ; Ганичев О.В.; ООО Содружество; ИП Голубева АА; Антонов АН; ООО "Рубеж"; ООО ТК Новгородская; население. | ПС 110 кВ Мошенское | ф. 2 | ОП | до 5 мин. | 0.5 | Очередь ограничения (МВт) II 8: 0 | 0.5
от 5 до 20 мин.
от 20 до 60 мин.
76 | Смешанная нагрузка: Хвойнинское РайПО; ООО "Норд"; МБУК ЦКДО "Гармония"; МОУ "СОШ д. Остахново"; уличное освещение; Королев ДЕ; Жегалин СК; Лесничество; Рыльская СС; СХК "Родина"; Пинаев АВ; ПАО Ростелеком; ООО ТК Новгородская; население. | ПС 110 кВ Хвойная | ф. 7 | ОП | до 5 мин. | 0.4 | Очередь ограничения (МВт) II 8: 0 | 0.4
от 5 до 20 мин.
от 20 до 60 мин.
77 | Смешанная нагрузка: КХ Кондратьев; ООО "Техсервис"; Хвойнинское РайПО; Почта; уличное освещение; МОУ "СОШИ д. Мякишево"; ООО "Ермак"; НАО "ТЭК"; население. | ПС 110 кВ Хвойная | ф. 5 | ОП | до 5 мин. | 0.2 | Очередь ограничения (МВт) II 8: 0 | 0.2
от 5 до 20 мин.
от 20 до 60 мин.
ИТОГО по ПО "БЭС" до 5 мин. |  |  |  |  | 0 |  | 0 | 0 | 0 | 0 | 0 | 0 | 0 | 0 | 0 | 0
ИТОГО по ПО "БЭС" от 5 до 20 мин. |  |  |  |  | 0 |  | 0 | 0 | 0 | 0 | 0 | 0 | 0 | 0 | 0 | 0
ИТОГО по ПО БЭС" от 20 до 60 мин. |  |  |  |  | 0 |  | 0 | 0 | 0 | 0 | 0 | 0 | 0 | 0 | 0 | 0
ВСЕГО по ПО "БЭС" до 20 мин. (включая объем нагрузки до 5 мин.) |  |  |  |  | 0 |  | 0 | 0 | 0 | 0 | 0 | 0 | 0 | 0 | 0 | 0
ВСЕГО по ПО "БЭС" до 60 мин. (включая объем нагрузки до 5 мин., до 20 мин.) |  |  |  |  | 0 |  | 0 | 0 | 0 | 0 | 0 | 0 | 0 | 0 | 0 | 0
ИТОГО по ПО "БЭС" до 5 мин. с нарастающим итогом | [6 empty] | 0 | 0 | 0 | 0 | 0 | 0 | 0 | 0 | 0 | 0
ИТОГО по ПО "БЭС" от 5 до 20 мин. с нарастающим итогом | [6 empty] | 0 | 0 | 0 | 0 | 0 | 0 | 0 | 0 | 0 | 0
ИТОГО по ПО "БЭС" от 20 до 60 мин. с нарастающим итогом | [6 empty] | 0 | 0 | 0 | 0 | 0 | 0 | 0 | 0 | 0 | 0
ВСЕГО по ПО "БЭС" до 20 мин. (включая объем нагрузки до 5 мин.) с нарастающим итогом | [6 empty] | 0 | 0 | 0 | 0 | 0 | 0 | 0 | 0 | 0 | 0
ВСЕГО по ПО "БЭС" до 60 мин. (включая объем нагрузки до 5 мин., до 20 мин.) с нарастающим итогом | [6 empty] | 0 | 0 | 0 | 0 | 0 | 0 | 0 | 0 | 0 | 0
ПО "Валдайские электрические сети"
Валдайский РЭС
78 | Смешанная нагрузка:населенные пункты Большие Луки, Гибно, Демянск, Зеленая, Ильина Гора, Малиновка, Малые, Луки, Пахомовщина, Подгорье, Покровка, Поцепово, Твердово, Усадьба (Песоцкое с/п), Фишово, Хозюпино, Шульгина Гора, Щеглово. Промышленность (пилорама, маштнный двор, мастерские ); торговля (магазин); с/х (телятник, кормоцех, зерноток, склад, ферма); транспорт (АЗС) | ПС 110 кВ Демянск | ф. 1 | ОП | до 5 мин. | 0.4 | Очередь ограничения (МВт) III 9: 0 | 0.4
от 5 до 20 мин.
от 20 до 60 мин
79 | Смешанная нагрузка: населенные пункты Большие Луки, Боровицы, Демянск, Каменка (Песоцкое с/п), Красная Горка, Пески. Торговля (магазин); промышленность (пилорама, мастерские) с/х (коровник); | ПС 110 кВ Демянск | ф. 2 | ОП | до 5 мин. | 0.35 | Очередь ограничения (МВт) III 9: 0 | 0.35
от 5 до 20 мин.
от 20 до 60 мин
80 | Смешанная нагрузка:населенные пункты Аркадово, Демянск, Добросли, Костьково, Малый Заход, Новинка, Новое Сохново, Ользи, Петровское, Старое Сохново, Шумилов Бор, Шумилово. Торговля (магазин); промышленность (станция катодной защиты, пилорама), транспорт (АЗС); услуги (база отдыха); | ПС 110 кВ Демянск | ф. 3 | ОП | до 5 мин. | 0.3 | Очередь ограничения (МВт) III 9: 0 | 0.3
от 5 до 20 мин.
от 20 до 60 мин
81 | Смешанная нагрузка: населенные пункты Болдыри, Борок, Высокуша, Вязовня, Головково, Демянск, Ермаково, Заболотье (Тарасовское с/п), Игожево, Икандово, Леониха, Меглино, Новые Ладомири, Пеньково, Тарасово. Торговля (магазин); промышленность (пилорама). | ПС 110 кВ Демянск | ф. 8 | ОП | до 5 мин. | 0.25 | Очередь ограничения (МВт) III 9: 0 | 0.25
от 5 до 20 мин.
от 20 до 60 мин
82 | Смешанная нагрузка: населенные пункты Кожевниково, Михеево, Намещи, Скобово, Шишково. Торговля (магазин); промышленность (пилорама). | ПС 110 кВ Демянск | ф. 9 | ОП | до 5 мин. | 0.2 | Очередь ограничения (МВт) III 9: 0 | 0.2
от 5 до 20 мин.
от 20 до 60 мин
83 | Смешанная нагрузка:населенные пункты Большое Опуево, Глебовщина, Демянск, Жирково, Заозерье, Новое Подсосонье, Пекахино. Промышленность (цех по переработке молока, мастерские). | ПС 110 кВ Демянск | ф. 11 | ОП | до 5 мин. | 0.25 | Очередь ограничения (МВт) III 9: 0 | 0.25
от 5 до 20 мин.
от 20 до 60 мин
84 | Смешанная нагрузка: населенные пункты Долгий Бор, Литвиново, Мокрый Остров, Новая Болотница, Переезд, Светлый, Старая Болотница, Стуковья, Топорково, Ярково. ООО «Свинокомплекс "Устьволмский"», ИП Ткачик, ООО "Тим-Экс", ООО "Лукойл-Энергосервис", ГОКУ МЦ 2Резерв", ООО "Крестцысельхозхимия", МАОУ "Детская флотилия "Парус", ФГУ "Упрдор России", ОАО "Вымпел-Коммуникации", Филиал "Мобильные ТелеСистемы" МАУДО ДООЦ "Гверстянец". | ПС 110 кВ Крестцы | ф. 2 | ОП | до 5 мин. | 0.2 | Очередь ограничения (МВт) III 9: 0 | 0.2
от 5 до 20 мин.
от 20 до 60 мин
85 | Смешанная нагрузка: население, ООО "Тимбер Тек", ООО "Валдайский жемчуг", ООО Биопродмаш", АО "Петербургская сбытовая компания", ИП Андреев А.Н., ООО "ЭнергоСервис" | ПС 110 кВ Крестцы | ф. 10 | ОП | до 5 мин. | 0.37 | Очередь ограничения (МВт) III 9: 0 | 0.37
от 5 до 20 мин.
от 20 до 60 мин
86 | Смешанная нагрузка: население, ФГУП "РТРС" Новгородский филиал ОРТПЦ, ООО "Крестцысельхозхимия", ООО "ПилПром". | ПС 110 кВ Крестцы | ф. 12 | ОП | до 5 мин. | 0.2 | Очередь ограничения (МВт) III 9: 0 | 0.2
от 5 до 20 мин.
от 20 до 60 мин
87 | Смешанная нагрузка: население Моисеевского, Маревского сельского поселения, уличное освещение, ООО "Новгороднефтепродукт" (АЗС-56), магазины, АМДОУ детский сад. | ПС 110 кВ Марёво | ф. 1 | ДУ | до 5 мин. | 0.15 | Очередь ограничения (МВт) III 9: 0 | 0.15
от 5 до 20 мин.
от 20 до 60 мин
88 | Смешанная нагрузка: население Моисеевского, Маревского сельского поселения, уличное освещение, котельная. | ПС 110 кВ Марёво | ф. 2 | ДУ | до 5 мин. | 0.2 | Очередь ограничения (МВт) III 9: 0 | 0.2
от 5 до 20 мин.
от 20 до 60 мин
89 | Смешанная нагрузка: население Моисеевского, Маревского, Велильского сельского поселения, уличное освещение, ИП Сулайманов Ш.И., ООО 2т2 Мобайл", ПБОЮЛ Сулайманов (пилорама), ООО "Горские устья". | ПС 110 кВ Марёво | ф. 4 | ДУ | до 5 мин. | 0.1 | Очередь ограничения (МВт) III 9: 0 | 0.1
от 5 до 20 мин.
от 20 до 60 мин
90 | Смешанная нагрузка: население Молвотицкого, Моисеевского, Маревского сельского поселения, уличное освещение, магазины. | ПС 110 кВ Марёво | ф. 5 | ДУ | до 5 мин. | 0.1 | Очередь ограничения (МВт) III 9: 0 | 0.1
от 5 до 20 мин.
от 20 до 60 мин
91 | Смешанная нагрузка: население Моисеевского сельского поселения, уличное освещение. | ПС 110 кВ Марёво | ф. 7 | ДУ | до 5 мин. | 0.1 | Очередь ограничения (МВт) III 9: 0 | 0.1
| магазины |  |  |  | от 5 до 20 мин.
от 20 до 60 мин
92 | Смешанная нагрузка: население Моисеевского сельского поселения, уличное освещение, ТК Новгородская (котельная), МРЭС (отопление, освещение), ООО "Русбиоком". | ПС 110 кВ Марёво | ф. 8 | ДУ | до 5 мин. | 0.1 | Очередь ограничения (МВт) III 9: 0 | 0.1
от 5 до 20 мин.
от 20 до 60 мин
93 | Смешанная нагрузка: население Моисеевского, Маревского сельского поселения, уличное освещение, ПБОЮЛ Лемко И.И. (пилорама), магазин, АМДОУ детский сад. | ПС 110 кВ Марёво | ф. 9 | ДУ | до 5 мин. | 0.1 | Очередь ограничения (МВт) III 9: 0 | 0.1
от 5 до 20 мин.
от 20 до 60 мин
ИТОГО по Валдайскому РЭС до 5 мин. |  |  |  |  | 0 |  | 0 | 0 | 0 | 0 | 0 | 0 | 0 | 0 | 0 | 0
ИТОГО по Валдайскому РЭС от 5 до 20 мин. |  |  |  |  | 0 |  | 0 | 0 | 0 | 0 | 0 | 0 | 0 | 0 | 0 | 0
ИТОГО по Валдайскому РЭС от 20 до 60 мин. |  |  |  |  | 0 |  | 0 | 0 | 0 | 0 | 0 | 0 | 0 | 0 | 0 | 0
ВСЕГО по Валдайскому РЭС до 20 мин. (включая объем нагрузки до 5 мин.) |  |  |  |  | 0 |  | 0 | 0 | 0 | 0 | 0 | 0 | 0 | 0 | 0 | 0
ВСЕГО по Валдайскому РЭС до 60 мин. (включая объем нагрузки до 5 мин., до 20 мин.) |  |  |  |  | 0 |  | 0 | 0 | 0 | 0 | 0 | 0 | 0 | 0 | 0 | 0
ИТОГО по Валдайскому РЭС до 5 мин. с нарастающим итогом | [6 empty] | 0 | 0 | 0 | 0 | 0 | 0 | 0 | 0 | 0 | 0
ИТОГО по Валдайскому РЭС от 5 до 20 мин. с нарастающим итогом | [6 empty] | 0 | 0 | 0 | 0 | 0 | 0 | 0 | 0 | 0 | 0
ИТОГО по Валдайскому РЭС от 20 до 60 мин. с нарастающим итогом | [6 empty] | 0 | 0 | 0 | 0 | 0 | 0 | 0 | 0 | 0 | 0
ВСЕГО по Валдайскому РЭС до 20 мин. (включая объем нагрузки до 5 мин.) с нарастающим итогом | [6 empty] | 0 | 0 | 0 | 0 | 0 | 0 | 0 | 0 | 0 | 0
ВСЕГО по Валдайскому РЭС до 60 мин. (включая объем нагрузки до 5 мин., до 20 мин.) с нарастающим итогом | [6 empty] | 0 | 0 | 0 | 0 | 0 | 0 | 0 | 0 | 0 | 0
ПО "Валдайские электрические сети"
Старорусский РЭС
94 | ОАО "ПФК" | ПС 110 кВ Парфино |  | ОП (ПП) | до 5 мин.
| т. 8-964-310-70-79 - гл. энергетик |  | ф. 7 (6 кВ) |  | от 5 до 20 мин.
| т. 8-(816-50)-68-560, 8-921-697-19-58 - |  |  |  | от 20 до 60 мин | 1.2 | Очередь ограничения (МВт) VIII 14: 0 | 1.2
| главный инженер |  | ф. 3* (6 кВ)
т.8-(816-50)68-548 начальник энергослужбы
8-921-024-54-12 - оперативный персонал
95 | НОАУ "Демянский | ПС 110 кВ Медниково |  | ОП (ПП) | до 5 мин.
| лесхоз" |  |  |  | от 5 до 20 мин.
| тел.8-(816-52)-58-537 - приемная |  | ф. 9 |  | от 20 до 60 мин | 0.4 | Очередь ограничения (МВт) VIII 14: 0 | 0.4
м.т. 8-911-612-00-53 оперативный персонал
96 | ООО"ЭКО ВУД" тел.8-911-351-05-82 оперативный персонал | ПС 110 кВ Парфино | ф. 4 (6 кВ) | ОП (ПП) | до 5 мин.
от 5 до 20 мин.
[5 empty] | от 20 до 60 мин | 0.8 | Очередь ограничения (МВт) VIII 14: 0 | 0.8
97 | ИП Иванов М.Е тел.8-(816-50)-61-984, 8-911-614-01-26 оперативный персонал | ПС 110 кВ Парфино | ф. 1 (10 кВ) | ОП (ПП) | до 5 мин.
от 5 до 20 мин.
[5 empty] | от 20 до 60 мин | 0.8 | Очередь ограничения (МВт) VIII 14: 0 | 0.8
98 | Смешанная нагрузка (частный сектор, с/х предприятия, магазины, школа) | ПС 110 кВ Русса | ф. 5 | ДУ | до 5 мин. | 0.5 | Очередь ограничения (МВт) I 7: 0 | 0.5
от 5 до 20 мин.
от 20 до 60 мин
ИТОГО по Старорусскому РЭС до 5 мин. |  |  |  |  | 0 |  | 0 | 0 | 0 | 0 | 0 | 0 | 0 | 0 | 0 | 0
ИТОГО по Старорусскому РЭС от 5 до 20 мин. |  |  |  |  | 0 |  | 0 | 0 | 0 | 0 | 0 | 0 | 0 | 0 | 0 | 0
ИТОГО по Старорусскому РЭС от 20 до 60 мин. |  |  |  |  | 0 |  | 0 | 0 | 0 | 0 | 0 | 0 | 0 | 0 | 0 | 0
ВСЕГО по Старорусскому РЭС до 20 мин. (включая объем нагрузки до 5 мин.) |  |  |  |  | 0 |  | 0 | 0 | 0 | 0 | 0 | 0 | 0 | 0 | 0 | 0
ВСЕГО по Старорусскому РЭС до 60 мин. (включая объем нагрузки до 5 мин., до 20 мин.) |  |  |  |  | 0 |  | 0 | 0 | 0 | 0 | 0 | 0 | 0 | 0 | 0 | 0
ИТОГО по Старорусскому РЭС до 5 мин. с нарастающим итогом | [6 empty] | 0 | 0 | 0 | 0 | 0 | 0 | 0 | 0 | 0 | 0
ИТОГО по Старорусскому РЭС от 5 до 20 мин. с нарастающим итогом | [6 empty] | 0 | 0 | 0 | 0 | 0 | 0 | 0 | 0 | 0 | 0
ИТОГО по Старорусскому РЭС от 20 до 60 мин. с нарастающим итогом | [6 empty] | 0 | 0 | 0 | 0 | 0 | 0 | 0 | 0 | 0 | 0
ВСЕГО по Старорусскому РЭС до 20 мин. (включая объем нагрузки до 5 мин.) с нарастающим итогом | [6 empty] | 0 | 0 | 0 | 0 | 0 | 0 | 0 | 0 | 0 | 0
ВСЕГО по Старорусскому РЭС до 60 мин. (включая объем нагрузки до 5 мин., до 20 мин.) с нарастающим итогом | [6 empty] | 0 | 0 | 0 | 0 | 0 | 0 | 0 | 0 | 0 | 0
ИТОГО по ПО "ВЭС" до 5 мин. |  |  |  |  | 0 |  | 0 | 0 | 0 | 0 | 0 | 0 | 0 | 0 | 0 | 0
ИТОГО по ПО "ВЭС" 5 до 20 мин. |  |  |  |  | 0 |  | 0 | 0 | 0 | 0 | 0 | 0 | 0 | 0 | 0 | 0
ИТОГО по ПО "ВЭС" 20 до 60 мин. |  |  |  |  | 0 |  | 0 | 0 | 0 | 0 | 0 | 0 | 0 | 0 | 0 | 0
ВСЕГО по ПО "ВЭС" до 20 мин. (включая объем нагрузки до 5 мин.) |  |  |  |  | 0 |  | 0 | 0 | 0 | 0 | 0 | 0 | 0 | 0 | 0 | 0
ВСЕГО по ПО "ВЭС" до 60 мин. (включая объем нагрузки до 5 мин., до 20 мин.) |  |  |  |  | 0 |  | 0 | 0 | 0 | 0 | 0 | 0 | 0 | 0 | 0 | 0
ИТОГО по ПО "ВЭС" до 5 мин. с нарастающим итогом | [6 empty] | 0 | 0 | 0 | 0 | 0 | 0 | 0 | 0 | 0 | 0
ИТОГО по ПО "ВЭС" от 5 до 20 мин. с нарастающим итогом | [6 empty] | 0 | 0 | 0 | 0 | 0 | 0 | 0 | 0 | 0 | 0
ИТОГО по ПО "ВЭС" от 20 до 60 мин. с нарастающим итогом | [6 empty] | 0 | 0 | 0 | 0 | 0 | 0 | 0 | 0 | 0 | 0
ВСЕГО по ПО "ВЭС" до 20 мин. (включая объем нагрузки до 5 мин.) с нарастающим итогом | [6 empty] | 0 | 0 | 0 | 0 | 0 | 0 | 0 | 0 | 0 | 0
ВСЕГО по ПО "ВЭС" 60 мин. (включая объем нагрузки до 5 мин., до 20 мин.) с нарастающим итогом | [6 empty] | 0 | 0 | 0 | 0 | 0 | 0 | 0 | 0 | 0 | 0
ИТОГО по Новгородскому филиалу ПАО "Россети Северо-Запад" до 5 мин. |  |  |  |  | 0 |  | 0 | 0 | 0 | 0 | 0 | 0 | 0 | 0 | 0 | 0
ИТОГО по Новгородскому филиалу ПАО "Россети Северо-Запад" от 5 до 20 мин. |  |  |  |  | 0 |  | 0 | 0 | 0 | 0 | 0 | 0 | 0 | 0 | 0 | 0
ИТОГО по Новгородскому филиалу ПАО "Россети Северо-Запад" от 20 до 60 мин. |  |  |  |  | 1.8 |  | 0 | 0 | 0 | 0 | 0 | 0 | 0 | 0 | 0 | 1.8
ВСЕГО по Новгородскому филиалу ПАО "Россети Северо-Запад" до 20 мин. (включая объем нагрузки до 5 мин.) |  |  |  |  | 0 |  | 0 | 0 | 0 | 0 | 0 | 0 | 0 | 0 | 0 | 0
ВСЕГО по Новгородскому филиалу ПАО "Россети Северо-Запад" до 60 мин. (включая объем нагрузки до 5 мин., до 20 мин.) |  |  |  |  | 1.8 |  | 0 | 0 | 0 | 0 | 0 | 0 | 0 | 0 | 0 | 1.8
ИТОГО по Новгородскому филиалу ПАО "Россети Северо-Запад" до 5 мин. с нарастающим итогом | [6 empty] | 0 | 0 | 0 | 0 | 0 | 0 | 0 | 0 | 0 | 0
ИТОГО по Новгородскому филиалу ПАО "Россети Северо-Запад" от 5 до 20 мин. с нарастающим итогом | [6 empty] | 0 | 0 | 0 | 0 | 0 | 0 | 0 | 0 | 0 | 0
ИТОГО по Новгородскому филиалу ПАО "Россети Северо-Запад" от 20 до 60 мин. с нарастающим итогом | [6 empty] | 0 | 0 | 0 | 0 | 0 | 0 | 0 | 0 | 0 | 1.8
ВСЕГО по Новгородскому филиалу ПАО "Россети Северо-Запад" до 20 мин. (включая объем нагрузки до 5 мин.) с нарастающим итогом | [6 empty] | 0 | 0 | 0 | 0 | 0 | 0 | 0 | 0 | 0 | 0
ВСЕГО по Новгородскому филиалу ПАО "Россети Северо-Запад" до 60 мин. (включая объем нагрузки до 5 мин., до 20 мин.) с нарастающим итогом | [6 empty] | 0 | 0 | 0 | 0 | 0 | 0 | 0 | 0 | 0 | 1.8
Потребители АО "Новгородоблэлектро"
Новгородское отделение, тел. диспетчера 77-22-22
99 | Промышленная зона | ПС 110 кВ Районная | ф.41 | ДУ | до 5 мин. | 0.5 | Очередь ограничения (МВт) I 7: 0.187 | 0.5
| (ООО "Новгородснаб" тел.:62-82-46, 62-86-04 |  |  |  | от 5 до 20 мин.
| ООО "Лес" тел.:8-911-027-03-04) и др. |  |  |  | от 20 до 60 мин
тел. 77-22-22 деж. диспетчер НОКЭ
100 | Промышленная зона | ПС 110 кВ Районная | ф.33 | ДУ | до 5 мин. | 0.4 | Очередь ограничения (МВт) I 7: 0.759 | 0.4
| (ЗАО "Стройснаб" тел.:73-26-14, |  |  |  | от 5 до 20 мин.
| 8-911-633-12-15 |  |  |  | от 20 до 60 мин
ООО "Фабус" тел.:640-052, 640-202
ООО "Строительное предприятие 640"
тел.: 642-404, 641-627)
101 | ЗАО "ПК "Волховец", дог.№ 00005 и др. | ПС 110 кВ Районная | ф.20 | ДУ | до 5 мин. | 1.6 | Очередь ограничения (МВт) I 7: 0 | 1.6
| 94-46-00 приемная, |  |  |  | от 5 до 20 мин.
| 94-47-08, 8-911-600-39-88 гл.энергетик, |  |  |  | от 20 до 60 мин
94-46-94, 8-911-041-96-33 зам. гл. энергетика
94-46-88, 94-47-29 дежурный электрик
|  | ПС 110 кВ Районная | ф. 34 | ДУ | до 5 мин. |  | Очередь ограничения (МВт) I 7: 0.061 | 1.1
от 5 до 20 мин.
от 20 до 60 мин
102 | ОАО "Трансвит" | ПС 110 кВ Районная |  | ОП (ПП) | до 5 мин.
| дог.№53010000668 |  |  |  | от 5 до 20 мин.
| тел. 77-44-74 гл. энергетик |  | ф. 13, 22 |  | от 20 до 60 мин | 1.2 | Очередь ограничения (МВт) VIII 14: 0.702 | 1.2
тел: 60-74-50 - энергетик
тел: 33-97-37 - дежурный электрик
103 | Жилая зона ООО УК "Белый город" | ПС 110 кВ Южная | ф. 07, 30 | ДУ | до 5 мин. | 1.2 | Очередь ограничения (МВт) I 7: 0.675 | 1.2
от 5 до 20 мин.
от 20 до 60 мин
104 | Промышленная зона "Квант" 3-я площадка | ПС 110 кВ Районная | ф. 62, 67 | ДУ | до 5 мин. | 0.4 | Очередь ограничения (МВт) I 7: 0.006 | 0.4
| (ООО РТС и прочее) |  |  |  | от 5 до 20 мин.
от 20 до 60 мин
105 | ЗАО "Лактис", дог.№01337, | ПС 110 кВ Районная |  | ОП (ПП) | до 5 мин.
| 500-908, 8-921-201-03-00 гл. энергетик, |  |  |  | от 5 до 20 мин.
| тел.629-108, 8-921-606-20-36 мастер эл.служ. |  | ф. 45, 46 |  | от 20 до 60 мин | 1.2 | Очередь ограничения (МВт) VIII 14: 0.12876 | 1.2
629-128, 8-921-606-20-43 дежурный электромонтер
106 | ООО "Лента", дог.№ 53010000004 | ПС 110 кВ Южная |  | ОП (ПП) | до 5 мин.
| 8-(812)-380-61-31 центр.приемная, |  |  |  | от 5 до 20 мин.
| 68-00-91 гл. инженер, 8-921-570-12-08 оперативный персонал |  | ф. 14, 23 |  | от 20 до 60 мин | 0.6 | Очередь ограничения (МВт) VIII 14: 0.45515 | 0.6
68-00-96 доб. 768 - гл. энергетик
107 | ООО "Лента", дог.№ 53010000002 | ПС 110 кВ Районная |  | ОП (ПП) | до 5 мин.
| 8-(812)-380-61-31 центр.приемная, |  |  |  | от 5 до 20 мин.
| 68-00-91 гл. инженер, 8-921-980-15-65 оперативный персонал |  | ф. 23, 28 |  | от 20 до 60 мин | 0.5 | Очередь ограничения (МВт) VIII 14: 0.3924 | 0.5
68-00-96 доб. 768 - гл. энергетик
ИТОГО по Новгородскому отделению до 5 мин. |  |  |  |  | 1.688 |  | 1.688 | 0 | 0 | 0 | 0 | 0 | 0 | 0 | 0 | 0
ИТОГО по Новгородскому отделению от 5 до 20 мин. |  |  |  |  | 0 |  | 0 | 0 | 0 | 0 | 0 | 0 | 0 | 0 | 0 | 0
ИТОГО по Новгородскому отделению от 20 до 60 мин. |  |  |  |  | 1.6783 |  | 0 | 0 | 0 | 0 | 0 | 0 | 0 | 1.6783 | 0 | 0
ИТОГО по Новгородскому отделению до 20 мин. (включая объем нагрузки до 5 мин.) |  |  |  |  | 1.688 |  | 1.688 | 0 | 0 | 0 | 0 | 0 | 0 | 0 | 0 | 0
ИТОГО по Новгородскому отделению до 60 мин. (включая объем нагрузки до 5 мин., до 20 мин.) |  |  |  |  | 3.3663 |  | 1.688 | 0 | 0 | 0 | 0 | 0 | 0 | 1.6783 | 0 | 0
ИТОГО по Новгородскому отделению до 5 мин. с нарастающим итогом | [6 empty] | 1.688 | 1.688 | 1.688 | 1.688 | 1.688 | 1.688 | 1.688 | 1.688 | 1.688 | 1.688
ИТОГО по Новгородскому отделению от 5 до 20 мин. с нарастающим итогом | [6 empty] | 0 | 0 | 0 | 0 | 0 | 0 | 0 | 0 | 0 | 0
ИТОГО по Новгородскому отделению от 20 до 60 мин. с нарастающим итогом | [6 empty] | 0 | 0 | 0 | 0 | 0 | 0 | 0 | 1.6783 | 0 | 0
ИТОГО по Новгородскому отделению до 20 мин. (включая объем нагрузки до 5 мин.) с нарастающим итогом | [6 empty] | 1.688 | 1.688 | 1.688 | 1.688 | 1.688 | 1.688 | 1.688 | 1.688 | 1.688 | 1.688
ИТОГО по Новгородскому отделению до 60 мин. (включая объем нагрузки до 5 мин., до 20 мин.) с нарастающим итогом | [6 empty] | 1.688 | 1.688 | 1.688 | 1.688 | 1.688 | 1.688 | 1.688 | 3.3663 | 3.3663 | 3.3663
Чудовский филиал тел. диспетчера 8-(816-65)-54-260
108 | ЗАО "Русская спичка", | ПС 330 кВ Чудово | ф. 11 | ОП | до 5 мин.
| дог.№ 00211 |  |  |  | от 5 до 20 мин.
| тел.: 8-(816-65)-444-66, 8-(816-65)-49-703, |  |  |  | от 20 до 60 мин | 0.2 | Очередь ограничения (МВт) IX 15: 0.027 | 0.2
8-(816-65)-49-755
109 | ЗАО "Русская спичка", | ПС 330 кВ Чудово | ф. 20 | ОП | до 5 мин.
| дог.№ 00211 |  |  |  | от 5 до 20 мин.
| тел.: 8-(816-65)-444-66, 8-(816-65)-49-703, |  |  |  | от 20 до 60 мин | 0.2 | Очередь ограничения (МВт) IX 15: 0.025 | 0.2
8-(816-65)-49-755
110 | Жилая зона и предприятия | ПС 330 кВ Чудово | ф.16 | ОП | до 5 мин.
| "Чудовский Лесхоз" |  |  |  | от 5 до 20 мин.
| тел. 8-(816-65)-54-260 |  |  |  | от 20 до 60 мин | 0.5 | Очередь ограничения (МВт) IX 15: 0.318 | 0.5
ИТОГО по Чудовскому филиалу до 5 мин. |  |  |  |  | 0 |  | 0 | 0 | 0 | 0 | 0 | 0 | 0 | 0 | 0 | 0
ИТОГО по Чудовскому филиалу от 5 до 20 мин. |  |  |  |  | 0 |  | 0 | 0 | 0 | 0 | 0 | 0 | 0 | 0 | 0 | 0
ИТОГО по Чудовскому филиалу от 20 до 60 мин. |  |  |  |  | 0.37 |  | 0 | 0 | 0 | 0 | 0 | 0 | 0 | 0 | 0.37 | 0
ИТОГО по Чудовскому филиалу до 20 мин. (включая объем нагрузки до 5 мин.) |  |  |  |  | 0 |  | 0 | 0 | 0 | 0 | 0 | 0 | 0 | 0 | 0 | 0
ИТОГО по Чудовскому филиалу до 60 мин. (включая объем нагрузки до 5 мин., до 20 мин.) |  |  |  |  | 0.37 |  | 0 | 0 | 0 | 0 | 0 | 0 | 0 | 0 | 0.37 | 0
ИТОГО по Чудовскому филиалу до 5 мин. с нарастающим итогом | [6 empty] | 0 | 0 | 0 | 0 | 0 | 0 | 0 | 0 | 0 | 0
ИТОГО по Чудовскому филиалу от 5 до 20 мин. с нарастающим итогом | [6 empty] | 0 | 0 | 0 | 0 | 0 | 0 | 0 | 0 | 0 | 0
ИТОГО по Чудовскому филиалу от 20 до 60 мин. с нарастающим итогом | [6 empty] | 0 | 0 | 0 | 0 | 0 | 0 | 0 | 0 | 0.37 | 0.37
ИТОГО по Чудовскому филиалу до 20 мин. (включая объем нагрузки до 5 мин.) с нарастающим итогом | [6 empty] | 0 | 0 | 0 | 0 | 0 | 0 | 0 | 0 | 0 | 0
ИТОГО по Чудовскому филиалу до 60 мин. (включая объем нагрузки до 5 мин., до 20 мин.) с нарастающим итогом | [6 empty] | 0 | 0 | 0 | 0 | 0 | 0 | 0 | 0 | 0.37 | 0.37
Восточный филиал, тел. диспетчера 8-(816-64)-4-17-27, 8-(816-52)-52-639, 8-(81-57)-2-24-35
111 | Жилая зона и ЗАО "Боровичи - мебель" | ПС 110 кВ Прогресс | ф.7 | ОП | до 5 мин. | 0.8 | Очередь ограничения (МВт) II 8: 0.876 | 0.8
| дог.№ 00678 |  |  |  | от 5 до 20 мин.
| тел.: 8-(816-64)-21-222 -продавцы, |  |  |  | от 20 до 60 мин
тел: 8-(816-64)-211-03 - приемная тел. 8-921-202-81-01 - энергетик
112 | Жилая зона и ОАО "Красный Октябрь" | ПС 110 кВ Прогресс | ф. 9 | ОП | до 5 мин. | 0.2 | Очередь ограничения (МВт) II 8: 0.064 | 0.2
| дог. 1210 |  |  |  | от 5 до 20 мин.
| тел.: 8-(816-64)404-26 |  |  |  | от 20 до 60 мин
113 | Жилая зона и ОАО "Красный Октябрь" | ПС 110 кВ Прогресс | ф. 10 | ОП | до 5 мин. | 0.2 | Очередь ограничения (МВт) II 8: 0 | 0.2
| дог. 1210 |  |  |  | от 5 до 20 мин.
| тел.: 8-(816-64)404-26 |  |  |  | от 20 до 60 мин
114 | Промышленная зона | ПС 330 кВ Окуловская | ф.38 | ОП | до 5 мин.
| дог.№ 00476 |  |  |  | от 5 до 20 мин.
| (ОАО "Олес") |  |  |  | от 20 до 60 мин | 0.35 | Очередь ограничения (МВт) IX 15: 1.092 | 0.35
тел.8-(816-52)-23-881 дисп. Энергетик
115 | ЗАО "Окуловский завод мебельной | ПС 10 кВ Окуловка -1 |  | ОП (ПП) | до 5 мин.
| фурнитуры" |  |  |  | от 5 до 20 мин.
| дог.№ 53080000883 |  | ф.18 |  | от 20 до 60 мин | 0.45 | Очередь ограничения (МВт) IX 15: 0 | 0.45
8-(816-57)-23-588 дежурный электрик;
8-911-613-86-35 энергетик
ИТОГО по Боровичскому филиалу 5 мин. |  |  |  |  | 0.94 |  | 0 | 0.94 | 0 | 0 | 0 | 0 | 0 | 0 | 0 | 0
ИТОГО по Боровичскому филиалу от 5 до 20 мин. |  |  |  |  | 0 |  | 0 | 0 | 0 | 0 | 0 | 0 | 0 | 0 | 0 | 0
ИТОГО по Боровичскому филиалу от 20 до 60 мин. |  |  |  |  | 1.092 |  | 0 | 0 | 0 | 0 | 0 | 0 | 0 | 0 | 1.092 | 0
ИТОГО по Боровичскому филиалу до 20 мин. (включая объем нагрузки до 5 мин.) |  |  |  |  | 0.94 |  | 0 | 0.94 | 0 | 0 | 0 | 0 | 0 | 0 | 0 | 0
ИТОГО по Боровичскому филиалу до 60 мин. (включая объем нагрузки до 5 мин., до 20 мин.) |  |  |  |  | 2.032 |  | 0 | 0.94 | 0 | 0 | 0 | 0 | 0 | 0 | 1.092 | 0
ИТОГО по Боровичскому филиалу 5 мин. с нарастающим итогом | [6 empty] | 0 | 0.94 | 0.94 | 0.94 | 0.94 | 0.94 | 0.94 | 0.94 | 0.94 | 0.94
ИТОГО по Боровичскому филиалу от 5 до 20 мин. с нарастающим итогом | [6 empty] | 0 | 0 | 0 | 0 | 0 | 0 | 0 | 0 | 0 | 0
ИТОГО по Боровичскому филиалу от 20 до 60 мин. с нарастающим итогом | [6 empty] | 0 | 0 | 0 | 0 | 0 | 0 | 0 | 0 | 1.092 | 1.092
ИТОГО по Боровичскому филиалу до 20 мин. (включая объем нагрузки до 5 мин.) с нарастающим итогом | [6 empty] | 0 | 0.94 | 0.94 | 0.94 | 0.94 | 0.94 | 0.94 | 0.94 | 0.94 | 0.94
ИТОГО по Боровичскому филиалу до 60 мин. (включая объем нагрузки до 5 мин., до 20 мин.) с нарастающим итогом | [6 empty] | 0 | 0.94 | 0.94 | 0.94 | 0.94 | 0.94 | 0.94 | 0.94 | 2.032 | 2.032
Старорусский филиал, тел. диспетчера 8-(816-52)-52-639
116 | Промышленная зона | ПС 110 кВ Русса | ф.15, 21 | ДУ | до 5 мин. | 0.5 | Очередь ограничения (МВт) I 7: 0.464 | 0.5
| (ООО "Лакто-Новгород") |  |  |  | от 5 до 20 мин.
| т.8-(816-52)-5-61-85 |  |  |  | от 20 до 60 мин
ИТОГО по Старорусскому филиалу до 5 мин. |  |  |  |  | 0.464 |  | 0.464 | 0 | 0 | 0 | 0 | 0 | 0 | 0 | 0 | 0 | 0.5
ИТОГО по Старорусскому филиалу от 5 до 20 мин. |  |  |  |  | 0 |  | 0 | 0 | 0 | 0 | 0 | 0 | 0 | 0 | 0 | 0 | 0
ИТОГО по Старорусскому филиалу от 20 до 60 мин. |  |  |  |  | 0 |  | 0 | 0 | 0 | 0 | 0 | 0 | 0 | 0 | 0 | 0 | 0
ИТОГО по Старорусскому филиалу до 20 мин. (включая объем нагрузки до 5 мин.) |  |  |  |  | 0.464 |  | 0.464 | 0 | 0 | 0 | 0 | 0 | 0 | 0 | 0 | 0 | 0.5
ИТОГО по Старорусскому филиалу до 60 мин. (включая объем нагрузки до 5 мин., до 20 мин.) |  |  |  |  | 0.464 |  | 0.464 | 0 | 0 | 0 | 0 | 0 | 0 | 0 | 0 | 0 | 0.5
ИТОГО по Старорусскому филиалу до 5 мин. с нарастающим итогом | [6 empty] | 0.464 | 0.464 | 0.464 | 0.464 | 0.464 | 0.464 | 0.464 | 0.464 | 0.464 | 0.464
ИТОГО по Старорусскому филиалу от 5 до 20 мин. с нарастающим итогом | [6 empty] | 0 | 0 | 0 | 0 | 0 | 0 | 0 | 0 | 0 | 0
ИТОГО по Старорусскому филиалу от 20 до 60 мин. с нарастающим итогом | [6 empty] | 0 | 0 | 0 | 0 | 0 | 0 | 0 | 0 | 0 | 0
ИТОГО по Старорусскому филиалу до 20 мин. (включая объем нагрузки до 5 мин.) с нарастающим итогом | [6 empty] | 0.464 | 0.464 | 0.464 | 0.464 | 0.464 | 0.464 | 0.464 | 0.464 | 0.464 | 0.464
ИТОГО по Старорусскому филиалу до 60 мин. (включая объем нагрузки до 5 мин., до 20 мин.) с нарастающим итогом | [6 empty] | 0.464 | 0.464 | 0.464 | 0.464 | 0.464 | 0.464 | 0.464 | 0.464 | 0.464 | 0.464
ИТОГО по АО "Новгородоблэлектро" до 5 мин. |  |  |  |  | 3.092 |  | 2.152 | 0.94 | 0 | 0 | 0 | 0 | 0 | 0 | 0 | 0
ИТОГО по АО "Новгородоблэлектро" от 5 до 20 мин. |  |  |  |  | 0 |  | 0 | 0 | 0 | 0 | 0 | 0 | 0 | 0 | 0 | 0
ИТОГО по АО "Новгородоблэлектро" от 20 до 60 мин. |  |  |  |  | 3.1403 |  | 0 | 0 | 0 | 0 | 0 | 0 | 0 | 1.6783 | 1.462 | 0
ИТОГО по АО "Новгородобэлектро" до 20 мин. (включая объем нагрузки до 5 мин.) |  |  |  |  | 3.092 |  | 2.152 | 0.94 | 0 | 0 | 0 | 0 | 0 | 0 | 0 | 0
ИТОГО по АО "Новгородобэлектро" до 60 мин. (включая объем нагрузки до 5 мин., до 20 мин.) |  |  |  |  | 6.2323 |  | 2.152 | 0.94 | 0 | 0 | 0 | 0 | 0 | 1.6783 | 1.462 | 0
ИТОГО по АО "Новгородоблэлектро" до 5 мин. с нарастающим итогом | [6 empty] | 2.152 | 3.092 | 3.092 | 3.092 | 3.092 | 3.092 | 3.092 | 3.092 | 3.092 | 3.092
ИТОГО по АО "Новгородоблэлектро" от 5 до 20 мин. с нарастающим итогом | [6 empty] | 0 | 0 | 0 | 0 | 0 | 0 | 0 | 0 | 0 | 0
ИТОГО по АО "Новгородоблэлектро" от 20 до 60 мин. с нарастающим итогом | [6 empty] | 0 | 0 | 0 | 0 | 0 | 0 | 0 | 1.6783 | 3.1403 | 3.1403
ИТОГО по АО "Новгородобэлектро"до 20 мин. (включая объем нагрузки до 5 мин.) с нарастающим итогом | [6 empty] | 2.152 | 3.092 | 3.092 | 3.092 | 3.092 | 3.092 | 3.092 | 3.092 | 3.092 | 3.092
ИТОГО по АО "Новгородобэлектро" до 60 мин. (включая объем нагрузки до 5 мин., до 20 мин.) с нарастающим итогом | [6 empty] | 2.152 | 3.092 | 3.092 | 3.092 | 3.092 | 3.092 | 3.092 | 4.7703 | 6.2323 | 6.2323
Потребители ООО "Транснефть-Балтика"
117 | ООО "Транснефть-Балтика" | НРУ 110 кВ Пестово |  | ОП (ПП) | до 5 мин.
| (НПС Быково) |  |  |  | от 5 до 20 мин. | 5.25 | Очередь ограничения (МВт) V 11: 0 | 5.25
| Инженер энергетик Шинтяков Н.А |  |  |  | от 20 до 60 мин | 4.5 | Очередь ограничения (МВт) IX 15: 0 | 4.5
| тел. 8-911-643-33-97, |  | ВЛ 110 кВ НРУ Пестово - Быково НПС-2 I цепь (Л.Нефтяная-1)*
тел. 8-(816-69)-5-91-22,
тел. 8-911-040-40-11 инж. энергетик
| Диспетчер-технолог (круглосуточно) |  | ВЛ 110 кВ НРУ Пестово - Быково НПС-2 II цепь (Л.Нефтяная-2)*
8-(485-2)-44-83-64
Энергодиспетчер
8-(485-2)-49-14-67 (дневное время)
118 | ООО "Транснефть-Балтика" | ПС 110 кВ Песь |  | ОП (ПП) | до 5 мин.
| (НПС Песь) |  |  |  | от 5 до 20 мин. | 5.5 | Очередь ограничения (МВт) V 11: 0 | 5.5
| Инженер энергетик Созин В. Л. |  |  |  | от 20 до 60 мин | 4 | Очередь ограничения (МВт) IX 15: 0 | 4
| тел. 8-911-643-33-70, |  | ф. 3*, 4*
тел. 8-(816-67)-5-32-80
Диспетчер-технолог (круглосуточно)
8-(485-2)-44-83-64
Энергодиспетчер
8-(485-2)-49-14-67 (дневное время)
ИТОГО по ООО "Транснефть-Балтика" до 5 мин. |  |  |  |  | 0 |  | 0 | 0 | 0 | 0 | 0 | 0 | 0 | 0 | 0 | 0 | 0
ИТОГО по ООО "Транснефть-Балтика" от 5 до 20 мин. |  |  |  |  | 0 |  | 0 | 0 | 0 | 0 | 0 | 0 | 0 | 0 | 0 | 0 | 10.75
ИТОГО по ООО "Транснефть-Балтика" от 20 до 60 мин. |  |  |  |  | 0 |  | 0 | 0 | 0 | 0 | 0 | 0 | 0 | 0 | 0 | 0 | 8.5
ВСЕГО по ООО "Транснефть-Балтика" до 20 мин. (включая объем нагрузки до 5 мин.) |  |  |  |  | 0 |  | 0 | 0 | 0 | 0 | 0 | 0 | 0 | 0 | 0 | 0 | 10.75
ВСЕГО по ООО "Транснефть-Балтика" до 60 мин. (включая объем нагрузки до 5 мин., до 20 мин.) |  |  |  |  | 0 |  | 0 | 0 | 0 | 0 | 0 | 0 | 0 | 0 | 0 | 0 | 19.25
ИТОГО по ООО "Транснефть-Балтика" до 5 мин. с нарастающим итогом | [6 empty] | 0 | 0 | 0 | 0 | 0 | 0 | 0 | 0 | 0 | 0
ИТОГО по ООО "Транснефть-Балтика" от 5 до 20 мин. с нарастающим итогом | [6 empty] | 0 | 0 | 0 | 0 | 0 | 0 | 0 | 0 | 0 | 0
ИТОГО по ООО "Транснефть-Балтика" от 20 до 60 мин. с нарастающим итогом | [6 empty] | 0 | 0 | 0 | 0 | 0 | 0 | 0 | 0 | 0 | 0
ВСЕГО по "Транснефть-Балтика" до 20 мин. (включая объем нагрузки до 5 мин.) с нарастающим итогом | [6 empty] | 0 | 0 | 0 | 0 | 0 | 0 | 0 | 0 | 0 | 0
ВСЕГО по "Транснефть-Балтика" до 60 мин. (включая объем нагрузки до 5 мин., до 20 мин.) с нарастающим итогом | [6 empty] | 0 | 0 | 0 | 0 | 0 | 0 | 0 | 0 | 0 | 0
Потребители Филиала ПАО "ФСК ЕЭС" Новгородского предприятия МЭС
119 | ОАО "Красный Октябрь" | ПС 330 кВ Новгородская |  | ОП (ПП) | до 5 мин.
| директор: 64-29-10 |  |  |  | от 5 до 20 мин.
8-963-366-3169
| Начальник команды: 64-21-50 |  |  |  | от 20 до 60 мин. | 1.2 | Очередь ограничения (МВт) VII 13: 0 | 1.2
| 8-911-644-6822 оперативный персонал |  | ВЛ 10 кВ л. 4 З-д Энергия*
| 8-911-601-0067 оперативный персонал |  | ВЛ 10 кВ л. 18 З-д Энергия*
Электромонтер: 8-951-720-2180
8-911-619-15-35 гл. энергетик
120 | ООО "Газпром трансгаз | ПС 330 кВ Новгородская |  | ОП (ПП) | до 5 мин.
| Санкт-Петербург" |  |  |  | от 5 до 20 мин.
Начальник СЭВС: 944-829,
| 8-958-453-50-70 |  |  |  | от 20 до 60 мин. | 0.5 | Очередь ограничения (МВт) VII 13: 0 | 0.5
Инженер СЭВС: 944-839
| 8-921-205-8569 оперативный персонал |  | Фидер 10 кВ л. 6, 8 Газпром
| 8-921-205-8540 оперативный персонал |  | Трансгаз С-Петербург*
121 | ООО "Транснефть-Балтика" | ПС 330 кВ Юго-Западная |  | ОП (ПП) | до 5 мин.
| Гл.энергетик: 8-931-850-90-08 |  |  |  | от 5 до 20 мин. | 3 | Очередь ограничения (МВт) IV 10: 0 | 3
| Зам. гл. энергетика: 8-931-850-90-50 |  |  |  | от 20 до 60 мин
| энергетик: 8-931-850-90-64 |  | ВЛ 110 кВ Юго-Западная -
| энергодиспетчер: 8-931-850-90-22 |  | НПС-7 № 1*
ВЛ 110 кВ Юго-Западная -
НПС-7 № 2*
ИТОГО по Филиалу ПАО "ФСК ЕЭС" Новгородского предприятия МЭС до 5 мин. |  |  |  |  | 0 |  | 0 | 0 | 0 | 0 | 0 | 0 | 0 | 0 | 0 | 0
ИТОГО по Филиалу ПАО "ФСК ЕЭС" Новгородского предприятия МЭС от 5 до 20 мин. |  |  |  |  | 0 |  | 0 | 0 | 0 | 0 | 0 | 0 | 0 | 0 | 0 | 0
ИТОГО по Филиалу ПАО "ФСК ЕЭС" Новгородского предприятия МЭС от 20 до 60 мин. |  |  |  |  | 0 |  | 0 | 0 | 0 | 0 | 0 | 0 | 0 | 0 | 0 | 0
ВСЕГО по Филиалу ПАО "ФСК ЕЭС" Новгородского предприятия МЭС до 20 мин. (включая объем нагрузки до 5 мин.) |  |  |  |  | 0 |  | 0 | 0 | 0 | 0 | 0 | 0 | 0 | 0 | 0 | 0
ВСЕГО по Филиалу ПАО "ФСК ЕЭС" Новгородского предприятия МЭС до 60 мин. (включая объем нагрузки до 5 мин., до 20 мин.) |  |  |  |  | 0 |  | 0 | 0 | 0 | 0 | 0 | 0 | 0 | 0 | 0 | 0
ИТОГО по Филиалу ПАО "ФСК ЕЭС" Новгородского предприятия МЭС до 5 мин. с нарастающим итогом | [6 empty] | 0 | 0 | 0 | 0 | 0 | 0 | 0 | 0 | 0 | 0
ИТОГО по Филиалу ПАО "ФСК ЕЭС" Новгородского предприятия МЭС от 5 до 20 мин. с нарастающим итогом | [6 empty] | 0 | 0 | 0 | 0 | 0 | 0 | 0 | 0 | 0 | 0
ИТОГО по Филиалу ПАО "ФСК ЕЭС" Новгородского предприятия МЭС от 20 до 60 мин. с нарастающим итогом | [6 empty] | 0 | 0 | 0 | 0 | 0 | 0 | 0 | 0 | 0 | 0
ВСЕГО по Филиалу ПАО "ФСК ЕЭС" Новгородского предприятия МЭС до 20 мин. (включая объем нагрузки до 5 мин.) с нарастающим итогом | [6 empty] | 0 | 0 | 0 | 0 | 0 | 0 | 0 | 0 | 0 | 0
ВСЕГО по Филиалу ПАО "ФСК ЕЭС" Новгородского предприятия МЭС до 60 мин. (включая объем нагрузки до 5 мин., до 20 мин.) с нарастающим итогом | [6 empty] | 0 | 0 | 0 | 0 | 0 | 0 | 0 | 0 | 0 | 0
ПАО "ТГК-2" (ООО "Новэлектросети" - ПАО "Акрон")
122 | ПАО "Акрон" дог. №0000071 дкп, | НТЭЦ 110 кВ | конторль ввода ГВО по величине потребления подстанций | ОП (ПП) | до 5 мин | 3 | Очередь ограничения (МВт) I 7: 0 | 3
| 173012 г. Великий Новгород | (Новгородская ТЭЦ |  |  | от 5 до 20 мин | 7.4 | Очередь ограничения (МВт) IV 10: 0 | 7.4
| т. 8(8162)99-65-55 приемная | ПАО "ТГК-2") |  |  | от 20 до 60 мин | 4.6 | Очередь ограничения (МВт) VII 13: 0 | 4.6
т. 8(8162)99-62-00 гл. инженер
т. 8(8162)99-62-05 гл. энергетик
т. 8(8162)99-63-77 нач. смены цеха эл. снабж.
т. 8(8162)99-62-54 диспетчер
т. 8(8162)99-61-09 справочная
ИТОГО по ПАО "ТГК-2" (ООО "Новэлектросети" - ПАО "Акрон") до 5 мин. |  |  |  |  | 0 |  | 0 | 0 | 0 | 0 | 0 | 0 | 0 | 0 | 0 | 0
ИТОГО по ПАО "ТГК-2" (ООО "Новэлектросети" - ПАО "Акрон") от 5 до 20 мин. |  |  |  |  | 0 |  | 0 | 0 | 0 | 0 | 0 | 0 | 0 | 0 | 0 | 0
ИТОГО по ПАО "ТГК-2" (ООО "Новэлектросети" - ПАО "Акрон") от 20 до 60 мин. |  |  |  |  | 0 |  | 0 | 0 | 0 | 0 | 0 | 0 | 0 | 0 | 0 | 0
ВСЕГО по ПАО "ТГК-2" (ООО "Новэлектросети" - ПАО "Акрон") до 20 мин. (включая объем нагрузки до 5 мин.) |  |  |  |  | 0 |  | 0 | 0 | 0 | 0 | 0 | 0 | 0 | 0 | 0 | 0
ВСЕГО по ПАО "ТГК-2" (ООО "Новэлектросети" - ПАО "Акрон") до 60 мин. (включая объем нагрузки до 5 мин., до 20 мин.) |  |  |  |  | 0 |  | 0 | 0 | 0 | 0 | 0 | 0 | 0 | 0 | 0 | 0
ИТОГО по ПАО "ТГК-2" (ООО "Новэлектросети" - ПАО "Акрон") до 5 мин. с нарастающим итогом | [6 empty] | 0 | 0 | 0 | 0 | 0 | 0 | 0 | 0 | 0 | 0
ИТОГО по ПАО "ТГК-2" (ООО "Новэлектросети" - ПАО "Акрон") от 5 до 20 мин. с нарастающим итогом | [6 empty] | 0 | 0 | 0 | 0 | 0 | 0 | 0 | 0 | 0 | 0
ИТОГО по ПАО "ТГК-2" (ООО "Новэлектросети" - ПАО "Акрон") от 20 до 60 мин. с нарастающим итогом | [6 empty] | 0 | 0 | 0 | 0 | 0 | 0 | 0 | 0 | 0 | 0
ВСЕГО по ПАО "ТГК-2" (ООО "Новэлектросети" - ПАО "Акрон") до 20 мин. (включая объем нагрузки до 5 мин.) с нарастающим итогом | [6 empty] | 0 | 0 | 0 | 0 | 0 | 0 | 0 | 0 | 0 | 0
ВСЕГО по ПАО "ТГК-2" (ООО "Новэлектросети" - ПАО "Акрон") до 60 мин. (включая объем нагрузки до 5 мин., до 20 мин.) с нарастающим итогом | [6 empty] | 0 | 0 | 0 | 0 | 0 | 0 | 0 | 0 | 0 | 0
ИТОГО по Новгородской области до 5 мин. |  |  |  |  | 3.092 |  | 2.152 | 0.94 | 0 | 0 | 0 | 0 | 0 | 0 | 0 | 0
ИТОГО по Новгородской области от 5 до 20 мин. |  |  |  |  | 0 |  | 0 | 0 | 0 | 0 | 0 | 0 | 0 | 0 | 0 | 0
ИТОГО по Новгородской области от 20 до 60 мин. |  |  |  |  | 4.9403 |  | 0 | 0 | 0 | 0 | 0 | 0 | 0 | 1.6783 | 1.462 | 1.8
ВСЕГО по Новгородской области до 20 мин. (включая объем нагрузки до 5 мин.) |  |  |  |  | 3.092 |  | 2.152 | 0.94 | 0 | 0 | 0 | 0 | 0 | 0 | 0 | 0
ВСЕГО по Новгородской области до 60 мин. (включая объем нагрузки до 5 мин., до 20 мин.) |  |  |  |  | 8.0323 |  | 2.152 | 0.94 | 0 | 0 | 0 | 0 | 0 | 1.6783 | 1.462 | 1.8
ВСЕГО по ДУ в Новгородской области до 5 мин. |  |  |  |  | 1.682 |  | 1.682 | 0 | 0 | 0 | 0 | 0 | 0 | 0 | 0 | 0
ИТОГО по Новгородской области до 5 мин. с нарастающим итогом | [6 empty] | 2.152 | 3.092 | 3.092 | 3.092 | 3.092 | 3.092 | 3.092 | 3.092 | 3.092 | 3.092
ИТОГО по Новгородской области от 5 до 20 мин. с нарастающим итогом | [6 empty] | 0 | 0 | 0 | 0 | 0 | 0 | 0 | 0 | 0 | 0
ИТОГО по Новгородской областиот 20 до 60 мин. с нарастающим итогом | [6 empty] | 0 | 0 | 0 | 0 | 0 | 0 | 0 | 1.6783 | 3.1403 | 4.9403
ВСЕГО по Новгородской области до 20 мин. (включая объем нагрузки до 5 мин.) с нарастающим итогом | [6 empty] | 2.152 | 3.092 | 3.092 | 3.092 | 3.092 | 3.092 | 3.092 | 3.092 | 3.092 | 3.092
ВСЕГО по Новгородской области до 60 мин. (включая объем нагрузки до 5 мин., до 20 мин.) с нарастающим итогом | [6 empty] | 2.152 | 3.092 | 3.092 | 3.092 | 3.092 | 3.092 | 3.092 | 4.7703 | 6.2323 | 8.0323
ВСЕГО по ДУ в Новгородской области до 5 мин. с нарастающим итогом | [6 empty] | 1.682 | 1.682 | 1.682 | 1.682 | 1.682 | 1.682 | 1.682 | 1.682 | 1.682 | 1.682

## 01-00
Расчет коэффициента графика при ТЕКУЩЕМ ПОТРЕБЛЕНИИ
[13 empty] | Потребление по Новгородской областина на прогнозный максимум, МВТ | 744 |  | Постоянное значение, по заданию НРДУ
[13 empty] | Потребление по Новгородской областина текущее фактическое | 744 |  | Значение вносится в ручную
[13 empty] | Расчетный коэффициент для определения фактических обемов потребителей | 1 |  | ЗНАЧЕНИЕ по Формуле
ГРАФИК
временного отключения потребления на 2025/2026 гг.
по Новгородскому филиалу ПАО "Россети Северо-Запад" на территории Новгородской области
по данным КЗ 17 декабря 2025
№ п/п | Потребитель | Наименование подстанции | Наименование фидера /наименование фидера контроля* | Способ ввода отключения по графику | Время отключения | Расчетный объем нагрузок ГВО по фидерам 6-10 кВ | Очередь ограничения (МВт) | [9 empty] | ОБЪЕМ НАГРУЗОК ПОТРЕБИТЕЛЕЙ в УТВЕРЖДЕННОМ ГВО на 2025-2026гг.
[7 empty] | I | II | III | IV | V | VI | VII | VIII | IX | X
1 | 2 | 3 | 4 | 5 | 6 |  | 7 | 8 | 9 | 10 | 11 | 12 | 13 | 14 | 15 | 16
Новгородского филиал ПАО "Россети Северо-Запад"
ПО "Ильменские электрические сети"
1 | АО "НПО "КВАНТ" | ПС 110 кВ Районная | ф. 09 | ДУ | до 5 мин | 0.6 | Очередь ограничения (МВт) I 7: 0 | 0.6
| дог. №18/86 ДОУПЭ |  |  |  | от 5 до 20 мин
| т. 8(8162)68-20-04 отдел гл. энергетика |  |  |  | от 20 до 60 мин
| м.т. 8-951-720-15-00 нач. отдела гл. энергетика |  | ф. 26*
м.т. 8-921-207-62-35 дежурный электрик
2 | ОАО "Спектр" | ПС 110 кВ Районная | ф. 64 | ДУ | до 5 мин | 0.25 | Очередь ограничения (МВт) I 7: 0 | 0.25
| дог. №11-00035 |  |  |  | от 5 до 20 мин
| т. 8(8162)33-51-73 приемная |  |  |  | от 20 до 60 мин
| м.т. 8-952-480-10-14 |  | ф. 55*
нач. ЭМО
т.8(8162)33-51-73 дисп. ЭМО
3 | ОАО "Заряд" | ПС 110 кВ Районная | ф. 30 | ДУ | до 5 мин | 0.65 | Очередь ограничения (МВт) I 7: 0 | 0.65
| дог. №11-00886 |  |  |  | от 5 до 20 мин
| т. 8(8162)62-73-23 тех. Директор |  |  |  | от 20 до 60 мин
| м.т. 8-911-609-21-05 нач. ЭМУ |  | ф. 16*
4 | ООО "Амкор СК Новгород" | ПС 110 кВ Районная | ф. 70 | ДУ | до 5 мин | 0.8 | Очередь ограничения (МВт) I 7: 0 | 0.8
| дог. №50 |  |  |  | от 5 до 20 мин
| т. 8(8162)940-888 приемная |  |  |  | от 20 до 60 мин
| м.т. 8-921-022-60-22 |  | ф. 61*
м.т. 8-921-190-17-63 гл. энергетик
м.т. 8-921-196-20-28 дежурный
5 | ООО "Прессман Софт Пэкеджинг | ПС 110 кВ Районная | ф. 66 | ДУ | до 5 мин | 0.45 | Очередь ограничения (МВт) I 7: 0 | 0.45
| Новгород" |  |  |  | от 5 до 20 мин
| дог. №11-00011 |  |  |  | от 20 до 60 мин
| т. 8(8162)680-680 приемная, |  | ф. 39*
м.т. 8-960-201-05-55, 8-963-334-58-89 - гл. энергетик
м.т. 8-963-333-46-59 менедж. по безоп и тех. обесп.
м.т. 8-963-330-68-50 нач. тех. отдела
м.т. 8-960-202-08-67 - старший инженер электрик
м.т. 8-906-202-09-54 - дежурный инженер электрик
6 | ОАО "ВН Мясной Двор" | ПС 110 кВ Районная | ф. 27 | ДУ | до 5 мин | 0.5 | Очередь ограничения (МВт) I 7: 0 | 0.5
| дог. №0000085 |  |  |  | от 5 до 20 мин
| т. 8(8162)680-501 приемная, |  |  |  | от 20 до 60 мин
| т. 8(8162)680-511гл. Инженер |  | ф. 44*
т. 8(81620680-565, м.т. 8-965-8085-51-23 гл. энерг.
м.т. 8-911-600-23-21 дежурный
7 | ООО "Гранит" | ПС 110 кВ Районная |  | ОП (ПП) | до 5 мин
| дог. №11-01389 |  |  |  | от 5 до 20 мин
| м.т.8-964-690-69-06 - оперативный персонал |  |  |  | от 20 до 60 мин | 0.25 | Очередь ограничения (МВт) VII 13: 0 | 0.25
ф. 47*, 48*
8 | ОАО "Новгородский завод | ПС 110 кВ Антоново |  | ОП (ПП) | до 5 мин
| стекловолокна" |  |  |  | от 5 до 20 мин
| дог. №01-00054 |  |  |  | от 20 до 60 мин | 1.5 | Очередь ограничения (МВт) VII 13: 0 | 1.5
| т. 8(8162)68-05-90 приемная |  | ф. 08*, 17*
т. 8-931-853-04-44 тех. директор
м.т. 8-921-730-33-13 инженер ОГЭ
9 | ИП Сивкова А.О. (ООО "НОРДИНВЕСТ") | ПС 110 кВ Базовая |  | ОП (ПП) | до 5 мин
| дог. №0000085 |  | ф. 10/10, 10/11 |  | от 5 до 20 мин
| м.т. 8-921-739-90-02 техический директор |  |  |  | от 20 до 60 мин | 0.6 | Очередь ограничения (МВт) VII 13: 0 | 0.6
т. 8(8162) 33-88-50 дежурный
10 | АО "СКТБ РТ" дог. №0000085 | ПС 110 кВ Базовая |  | ОП (ПП) | до 5 мин
| т. 8(8162)76-56-58 приемная |  |  |  | от 5 до 20 мин
| т. 8-950-684-61-14 гл. инженер |  | ф. 11 |  | от 20 до 60 мин | 0.7 | Очередь ограничения (МВт) VII 13: 0 | 0.7
| т. 8(8162)629-083 м.т. 8-921-699-77-68 дежурный |  | ф.69*
11 | ПАО "Контур" дог. №253 от 27.10.2017 | ПС 110 кВ Базовая |  | ОП (ПП) | до 5 мин
| т. 8(8162)680-900 приемная |  | ф. 66, 74
| т. 8(8162)680-910, 680-900 доб. 477 |  |  |  | от 20 до 60 мин | 1.75 | Очередь ограничения (МВт) VII 13: 0 | 1.75
| т. 8(8162)680-887, м.т. 8-965-808-03-33 |  | ф. 79*, 73*, 70*
гл. энергетик
м.т. 8-965-806-74-05 дежурный
12 | ООО "Трубичино" | ПС 330 кВ Новгородская |  | ОП (ПП) | до 5 мин
| дог. №13-00117 |  |  |  | от 5 до 20 мин
| т. 8(8162)741-133 приёмная |  |  |  | от 20 до 60 мин | 0.9 | Очередь ограничения (МВт) VII 13: 0 | 0.9
| т. 8(8162)741-139, м.т. 8-911-601-28-21 гл. энерг., дежурный |  | ф. 01*, 07*, 13*, 15*
13 | АО "НМЗ" | НТЭЦ 110 кВ (Новгородская ТЭЦ ПАО "ТГК-2") |  | ОП (ПП) | до 5 мин
| дог. №01/12/17-ОГЭ |  |  |  | от 5 до 20 мин
| т. 8(8162)940-750 - приёмная |  |  |  | от 20 до 60 мин | 1.8 | Очередь ограничения (МВт) VII 13: 0 | 1.8
| т. 8(8162)940-750 доб. 250, м.т. 8-911-600-74-72 |  | яч. 5*, яч. 46*
зам. главного энерг. по электрохозяйству
т. 8(8162)940-750 доб. 285, м.т. 8-911-600-46-70
ответственный за электрохозяйство
м.т. 8-911-600-66-35 - дежурный
14 | ПАО "Акрон" дог. №11702-1 от 06.12.2019 | ПС 110 кВ 100 ПС 110 кВ 315 | конторль ввода ГВО по величине потребления подстанций | ОП (ПП) | до 5 мин | 14 | Очередь ограничения (МВт) I 7: 0 | 14
| №11702-2 от 06.12.2019 |  |  |  | от 5 до 20 мин | 19.5 | Очередь ограничения (МВт) IV 10: 0 | 19.5
| №11702-3 от 06.12.2019 |  |  |  | от 20 до 60 мин | 15 | Очередь ограничения (МВт) VII 13: 0 | 15
173012 г. Великий Новгород
т. 8(8162)99-65-55 приемная
т. 8(8162)99-62-00 гл. инженер
т. 8(8162)99-62-05 гл. энергетик
т. 8(8162)99-63-77 нач. смены цеха эл. снабж.
т. 8(8162)99-62-54 диспетчер
т. 8(8162)99-61-09 справочная
15 | ООО "Новгородский бекон" | ПС 110 кВ Новоселицы |  | ОП (ПП) | до 5 мин
| п/ф д. Божонка |  |  |  | от 5 до 20 мин
| дог. №53110002312 |  |  |  | от 20 до 60 мин | 1.9 | Очередь ограничения (МВт) VII 13: 0 | 1.9
| т. 8(8162)682-631 приёмная |  | ф. 02*, 03*, 04*, 05*, 06*, 07*, 08*, 09*
м.т. 8-8-965-808-66-23 дежурный э/монтер
16 | ООО "Новгородский бекон" | ПС 110 кВ Чечулино ПС 110 кВ Подберезье |  | ОП (ПП) | до 5 мин
| дог. №53110002312 |  |  |  | от 5 до 20 мин
| т. 8(8162)682-631 приёмная |  |  |  | от 20 до 60 мин | 1 | Очередь ограничения (МВт) VII 13: 0 | 1
| м.т. 8-911-620-02-83 нач. электроцеха |  | ф. 05*, 06*, 07*, 08*
| т. 8(8162)682-670, 8(8162)682-660 дежурный |  | ф. 04*, 05*, 07*, 08*
17 | ОАО "Подберезский | ПС 110 кВ Подберезье |  | ОП (ПП) | до 5 мин
| комбинат хлебепродуктов" |  |  |  | от 5 до 20 мин
| дог. №11-01590 |  | ф. 06, 09 |  | от 20 до 60 мин | 1.13 | Очередь ограничения (МВт) VII 13: 0 | 1.13
т. 8(8162)742-641 приёмная
т. 8(8162) 742-643 гл. инженер
т. 8(8162)742-500, м.т. 8-911-645-24-67
оперативный персонал
18 | ООО "Агрокомплекс" | ПС 110 кВ Спасская |  | ОП (ПП) | до 5 мин
| дог. №51-00191 |  |  |  | от 5 до 20 мин
| м.т. 8-921-964-78-00 - оперативный персонал |  |  |  | от 20 до 60 мин | 1.3 | Очередь ограничения (МВт) VII 13: 0 | 1.3
ф. 01*, 04*
19 | ООО "УРСА Евразия" | ПС 110 кВ Энергомаш | ф. 38 | ДУ | до 5 мин | 1.5 | Очередь ограничения (МВт) III 9: 0 | 1.5
| дог. №53 |  |  |  | от 5 до 20 мин
| т. 8(81665)46-180 приёмная |  |  |  | от 20 до 60 мин
| т. 8(81665)46-180 главный инженер |  | ф. 16*
м.т. 8-921-202-44-60 главный энергетик
т. 8(81665)46-183 охрана
20 | ООО "ЮПМ-Кюммене Чудово" | ПС 110 кВ Энергомаш | ф. 04 | ДУ | до 5 мин | 1.7 | Очередь ограничения (МВт) III 9: 0 | 1.7
| дог. №514 ДОУПЭ от 06.12.2017 |  |  |  | от 5 до 20 мин
| т. 8(81665)44-606 приёмная |  |  |  | от 20 до 60 мин
| т. 8(81665)44-606 главный инженер |  | ф. 54*
т. 8(81665)44-606, м.т. 8-921-202-74-10 гл. энерг.
т. 8(81665)44-616 дежурный по подстанции
21 | ООО "Эс. Си. Джонсон" г. Чудово | ПС 110 кВ Энергомаш | ф. 36 | ОП | до 5 мин
| дог. №53110002230 |  |  |  | от 5 до 20 мин
| м.т. 8-964-310-00-22 директор (секретарь) |  |  |  | от 20 до 60 мин | 2 | Очередь ограничения (МВт) X 16: 0 | 2
| м.т. 8-964-694-49-96 гл. инженер |  | ф. 22
м.т. 8-921-020-19-17 гл. энергетик
м.т. 8-921-198-44-70 дежурный
22 | АО "Энергомаш" | ПС 110 кВ Энергомаш | ф. 13 | ДУ | до 5 мин | 0.5 | Очередь ограничения (МВт) III 9: 0 | 0.5
| дог. №51-00001 |  |  |  | от 5 до 20 мин
| т. 8(81665)49-235 приемная |  |  |  | от 20 до 60 мин
| т. 8(81665)49-306 гл. инженер |  | ф. 19*, 31*, 35*, 37*, 39*
т. 8(81665)49-342 гл. энергетик
|  | ПС 110 кВ Энергомаш | ф. 17 | ДУ |  | 0.3 | Очередь ограничения (МВт) III 9: 0 | 0.3
от 5 до 20 мин
от 20 до 60 мин
ф. 19*, 31*, 35*, 37*, 39*
|  | ПС 110 кВ Энергомаш | ф. 21 | ДУ |  | 0.2 | Очередь ограничения (МВт) III 9: 0 | 0.2
от 5 до 20 мин
от 20 до 60 мин
ф. 19*, 31*, 35*, 37*, 39*
|  | ПС 110 кВ Энергомаш | ф. 33 | ДУ |  | 0.3 | Очередь ограничения (МВт) III 9: 0 | 0.3
от 5 до 20 мин
от 20 до 60 мин
ф. 19*, 31*, 35*, 37*, 39*
23 | ООО "Хасслахерлес" | ПС 110 кВ Вишерская |  | ОП (ПП) | до 5 мин
| дог. №52-00069 |  |  |  | от 5 до 20 мин
| т. 8(8162)968-100 приёмная |  |  |  | от 20 до 60 мин | 1.8 | Очередь ограничения (МВт) X 16: 1.8 | 1.8
| м.т. 8-921-202-02-07 директор |  | ф. 09*, 10*
м.т. 8-921-707-24-24 ст. инженер
м.т.8-921-738-28-58 дежурный
24 | Смешанная нагрузка: Администрация Савинского сельского поселения, МАОУ "Hовоселицкая средняя общеобразовательная школа", Потребительское общество "Новгородское", ОАО "Вымпел-Коммуникации", ОАО "Мегафон", население | ПС 110 кВ Новоселицы | ф. 01 | ДУ | до 5 мин | 0.5 | Очередь ограничения (МВт) I 7: 0 | 0.5
от 5 до 20 мин
от 20 до 60 мин
25 | Смешанная нагрузка: Администрация Савинского сельского поселения, ОАО "Вымпел-Коммуникации", ОАО "Мегафон", Филиал ОАО "Мобильные Теле Системы", ФГУ "Упрдор России", население | ПС 110 кВ Новоселицы | ф. 10 | ДУ | до 5 мин | 0.8 | Очередь ограничения (МВт) I 7: 0 | 0.8
от 5 до 20 мин
от 20 до 60 мин
26 | Смешанная нагрузка: Государственная компания "Российские автомобильные дороги", ООО "Магистраль двух столиц" | ПС 110 кВ Дорожная | ф. 01 | ДУ | до 5 мин | 0.2 | Очередь ограничения (МВт) I 7: 0 | 0.2
от 5 до 20 мин
от 20 до 60 мин
|  | ПС 110 кВ Дорожная | ф. 02 | ДУ | до 5 мин | 0.5 | Очередь ограничения (МВт) I 7: 0 | 0.5
от 5 до 20 мин
от 20 до 60 мин
|  | ПС 110 кВ Дорожная | ф. 03 | ДУ | до 5 мин | 0.4 | Очередь ограничения (МВт) I 7: 0 | 0.4
от 5 до 20 мин
от 20 до 60 мин
|  | ПС 110 кВ Дорожная | ф. 04 | ДУ | до 5 мин | 0.36 | Очередь ограничения (МВт) I 7: 0 | 0.36
от 5 до 20 мин
от 20 до 60 мин
27 | Смешанная нагрузка: Государственная компания "Российские автомобильные дороги", ООО "Магистраль двух столиц" | ПС 110 кВ Магистральная | ф. 01 | ДУ | до 5 мин | 0.2 | Очередь ограничения (МВт) I 7: 0 | 0.2
от 5 до 20 мин
от 20 до 60 мин
|  | ПС 110 кВ Магистральная | ф. 02 | ДУ | до 5 мин | 0.2 | Очередь ограничения (МВт) I 7: 0 | 0.2
от 5 до 20 мин
от 20 до 60 мин
|  | ПС 110 кВ Магистральная | ф. 03 | ДУ | до 5 мин | 0.3 | Очередь ограничения (МВт) I 7: 0 | 0.3
от 5 до 20 мин
от 20 до 60 мин
|  | ПС 110 кВ Магистральная | ф. 04 | ДУ | до 5 мин | 0.4 | Очередь ограничения (МВт) I 7: 0 | 0.4
от 5 до 20 мин
от 20 до 60 мин
28 | Смешанная нагрузка: население п.Батецкий, д.Вшели,д.Гусина Горка, д.Бахарино, д.Глухово, уличное овещение, (пилорама), автомойка, Крестьянское (фермерское) хоз-во Коновалова Ивана Николаевича | ПС 110 кВ Батецкая | ф. 01 | ДУ | до 5 мин | 0 | Очередь ограничения (МВт) III 9: 0
от 5 до 20 мин
от 20 до 60 мин
29 | Смешанная нагрузка: СПК "Красная звезда", ИП Поляков Ю. А., ИП Авдеев С. П., Потребительское общество "Новгородское" (ПО "Новгородское"), население | ПС 110 кВ Батецкая | ф. 02 | ДУ | до 5 мин | 0 | Очередь ограничения (МВт) III 9: 0
от 5 до 20 мин
от 20 до 60 мин
30 | Смешанная нагрузка: МУП "Управляющая компания", ООО"Батецкое ДЭП", ЗАО "Садко", КФХ Свистунова Н. Д., ИП Лобач А. С., ИП Павленко А. А., ИП Ахмедова Н. М., Администрация Батецкого муниципального района, ООО "Новгороднефтепродукт", Потребительское общество "Новгородское" (ПО "Новгородское"), ИП Гасымов М. Н., население | ПС 110 кВ Батецкая | ф. 04 | ДУ | до 5 мин | 0 | Очередь ограничения (МВт) III 9: 0
от 5 до 20 мин
от 20 до 60 мин
31 | Смешанная нагрузка: ОАУСО "Шимский КЦСО (комплексный центр социального обслуживания)", МУ "Шимская ЦКДС " (централизованная культурно-досуговая система), КФХ Акашкин А. И., ООО "Капитан", ИП Ведехин А. С., ИП Митина, КХ Кадырова А. У., ООО "СП "Шелонь-1", Администрация Шимского муниципального района, население | ПС 110 кВ Шимск | ф. 13 | ОП | до 5 мин | 0.45 | Очередь ограничения (МВт) I 7: 0 | 0.45
от 5 до 20 мин
от 20 до 60 мин
32 | Смешанная нагрузка: Администрация Шимского муниципального района, население | ПС 110 кВ Шимск | ф. 14 | ОП | до 5 мин | 0.39 | Очередь ограничения (МВт) I 7: 0 | 0.39
от 5 до 20 мин
от 20 до 60 мин
33 | Смешанная нагрузка: МУП ЖКХ "Солецкого района", ОАО "Газпром газораспределение В. Новгород", ООО "Еврогаз", Солецкое РАЙПО, Администрация Дубровского сельского поселения, ИП Сычев А. В., население | ПС 110 кВ Сольцы | ф. 3 | ДУ | до 5 мин | 0 | Очередь ограничения (МВт) III 9: 0
от 5 до 20 мин
от 20 до 60 мин
34 | Смешанная нагрузка: Солецкое райпо, Администрация горского сельского поселения, СПК "Знамя Ленина", население | ПС 110 кВ Сольцы | ф. 4 | ДУ | до 5 мин | 0 | Очередь ограничения (МВт) III 9: 0
от 5 до 20 мин
от 20 до 60 мин
35 | Смешанная нагрузка: Администрация Горского сельского поселения | ПС 110 кВ Сольцы | ф. 13 | ДУ | до 5 мин | 0 | Очередь ограничения (МВт) III 9: 0
от 5 до 20 мин
от 20 до 60 мин
36 | Смешанная нагрузка: Солецкое райпо, МУП "ЖКХ "Солецкого района", ОАУСО "Солецкий КСЦО", население | ПС 110 кВ Сольцы | ф. 14 | ДУ | до 5 мин | 0 | Очередь ограничения (МВт) III 9: 0
от 5 до 20 мин
от 20 до 60 мин
37 | Смешанная нагрузка: УФПС Новгородской области-филиал ФГУП "Почта России", МАП ЖКХ "Солецкого района", ОАО "Газпром газораспределение В. Новгород", Солецкое РАЙПО, Администрация Выбитского сельского поселения, МАДОУ детский сад №8 г. Сольцы, МБУК "Центр культуры и досуга", ГУ "Солецкая райветстанция", КФХ Колесников Н. С., КФХ Михайлов, население | ПС 110 кВ Сольцы | ф. 16 | ДУ | до 5 мин | 0 | Очередь ограничения (МВт) III 9: 0
от 5 до 20 мин
от 20 до 60 мин
38 | Смешанная нагрузка: д. Желкун, д.Медвежья голова, д.Здринога, д.Песчаное (Поозерье) | ПС 110 кВ Южная | ф. 15 | ДУ | до 5 мин | 1.7 | Очередь ограничения (МВт) I 7: 0 | 1.7
от 5 до 20 мин
от 20 до 60 мин
39 | Смешанная нагрузка:н.п.Панковка, дачи, садоводчество | РП 10 кВ Южное | ф. 3 | ДУ | до 5 мин | 0.2 | Очередь ограничения (МВт) I 7: 0 | 0.2
от 5 до 20 мин
от 20 до 60 мин
40 | Смешанная нагрузка: н.п.Троица, Новое Ракомо, Старое Ракомо | РП 10 кВ Южное | ф. 4 | ДУ | до 5 мин | 0.65 | Очередь ограничения (МВт) I 7: 0 | 0.65
от 5 до 20 мин
от 20 до 60 мин
41 | Смешанная нагрузка: н.п. Старое Ракомо, Три Отрока | РП 10 кВ Южное | ф. 7 | ДУ | до 5 мин | 0.7 | Очередь ограничения (МВт) I 7: 0 | 0.7
от 5 до 20 мин
от 20 до 60 мин
42 | Смешанная нагрузка: Садовое общество "Жасмин", освещение трассы в пн.п.Панковка (светофоры) | РП 10 кВ Южное | ф. 9 | ДУ | до 5 мин | 0.7 | Очередь ограничения (МВт) I 7: 0 | 0.7
от 5 до 20 мин
от 20 до 60 мин
43 | Смешанная нагрузка: газовый распределительный пункт, гаражный комплекс "Акрон", ЧП Ковалев (бетон), фабрика упаковки. | ПС 330 кВ Новгородская | ф. 21 | ОП | до 5 мин | 0.3 | Очередь ограничения (МВт) I 7: 0 | 0.3
от 5 до 20 мин
от 20 до 60 мин
44 | Смешанная нагрузка: н.п.Вашково | ПС 330 кВ Юго-Западная | ф. 1 | ОП | до 5 мин | 0.2 | Очередь ограничения (МВт) I 7: 0 | 0.2
от 5 до 20 мин
от 20 до 60 мин
45 | Смешанная нагрузка: н.п.Видогощь, Кшентицы, ВашковоМагазины, РАЙПО, дачные участки, крестьянское хозяйство (циплята) | ПС 330 кВ Юго-Западная | ф. 3 | ОП | до 5 мин | 0.3 | Очередь ограничения (МВт) I 7: 0 | 0.3
от 5 до 20 мин
от 20 до 60 мин
46 | Смешанная нагрузка: полигон твердых бытовых отходов, н.п.Люболяды, Нащи, Вашково, дачные участки, сады | ПС 330 кВ Юго-Западная | ф. 7 | ОП | до 5 мин | 0.2 | Очередь ограничения (МВт) I 7: 0 | 0.2
от 5 до 20 мин
от 20 до 60 мин
ИТОГО по ПО "ИЭС" до 5 мин. |  |  |  |  | 0 |  | 0 | 0 | 0 | 0 | 0 | 0 | 0 | 0 | 0 | 0 | 31.4
ИТОГО по ПО "ИЭС" от 5 до 20 мин. |  |  |  |  | 0 |  | 0 | 0 | 0 | 0 | 0 | 0 | 0 | 0 | 0 | 0 | 19.5
ИТОГО по ПО "ИЭС" от 20 до 60 мин. |  |  |  |  | 1.8 |  | 0 | 0 | 0 | 0 | 0 | 0 | 0 | 0 | 0 | 1.8 | 31.63
ВСЕГО по ПО "ИЭС" до 20 мин. (включая объем нагрузки до 5 мин.) |  |  |  |  | 0 |  | 0 | 0 | 0 | 0 | 0 | 0 | 0 | 0 | 0 | 0 | 50.9
ВСЕГО по ПО "ИЭС" до 60 мин. (включая объем нагрузки до 5 мин., до 20 мин.) |  |  |  |  | 1.8 |  | 0 | 0 | 0 | 0 | 0 | 0 | 0 | 0 | 0 | 1.8 | 82.53
ИТОГО по ПО "ИЭС" до 5 мин. с нарастающим итогом | [6 empty] | 0 | 0 | 0 | 0 | 0 | 0 | 0 | 0 | 0 | 0
ИТОГО по ПО "ИЭС" от 5 до 20 мин. с нарастающим итогом | [6 empty] | 0 | 0 | 0 | 0 | 0 | 0 | 0 | 0 | 0 | 0
ИТОГО по ПО "ИЭС" от 20 до 60 мин. с нарастающим итогом | [6 empty] | 0 | 0 | 0 | 0 | 0 | 0 | 0 | 0 | 0 | 1.8
ВСЕГО по ПО "ИЭС" до 20 мин. (включая объем нагрузки до 5 мин.) с нарастающим итогом | [6 empty] | 0 | 0 | 0 | 0 | 0 | 0 | 0 | 0 | 0 | 0
ВСЕГО по ПО "ИЭС" до 60 мин. (включая объем нагрузки до 5 мин., до 20 мин.) с нарастающим итогом | [6 empty] | 0 | 0 | 0 | 0 | 0 | 0 | 0 | 0 | 0 | 1.8
ПО "Боровичские электрические сети"
47 | ООО "Элегия" | ПС 110 кВ Сельская |  | ОП (ПП) | до 5 мин.
| дог. №21-00003 |  |  |  | от 5 до 20 мин.
| тел. 8-(816-64) 21-010-приёмная |  |  |  | от 20 до 60 мин | 1 | Очередь ограничения (МВт) IX 15: 0 | 1
| 8-921-101-01-25-оперативный персонал |  | ф. 2*, 8*
48 | АО "Боровичский завод "Полимермаш" | ПС 110 кВ Сельская |  | ОП (ПП) | до 5 мин.
| дог.21-00001 |  |  |  | от 5 до 20 мин.
| т.8-(816-64) 46-588 - секретарь |  |  |  | от 20 до 60 мин | 0.55 | Очередь ограничения (МВт) IX 15: 0 | 0.55
| т.8-(816-64) 90-246 - энергетик |  | ф. 9*, 10*
м.т. 8-921-191-85-24 - оперативный персонал
49 | ОАО БКО | ПС 110 кВ Огнеупоры ПС 110 кВ Рудничная |  | ОП (ПП) | до 5 мин.
| дог.№ 21-00002 |  |  |  | от 5 до 20 мин.
| т.8-(816-64)-9-25-90, 9-25-91-щит управления |  |  |  | от 20 до 60 мин | 2 | Очередь ограничения (МВт) IX 15: 0 | 2
| т.8-(816-64)-2-63-12 диспетчер. |  | Ввод Т-1 110 кВ*
| т.8-921-705-07-09 - дежурный |  | Ввод Т-2 110 кВ*
50 | ООО ИПК "Эльбор" | ПС 110 кВ Прогресс |  | ОП (ПП) | до 5 мин.
| дог.№ 53090002809 |  |  |  | от 5 до 20 мин.
| 89210203330- дежурный |  |  |  | от 20 до 60 мин | 0.5 | Очередь ограничения (МВт) IX 15: 0 | 0.5
ф. 24*, 25*
51 | ООО "Сибелко Неболчи" | ПС 110 кВ Неболчи |  | ОП (ПП) | до 5 мин.
| дог. № 599 от 12.12.2018 |  |  |  | от 5 до 20 мин.
| 8-(816-2)-968-260, 8-911-618-38-80 гл.энерг. |  |  |  | от 20 до 60 мин | 1 | Очередь ограничения (МВт) IX 15: 0 | 1
| 8-(816-2)-968-260, 8-911-612-20-20 ген.дир. |  | ф. 6*, 12*
8-921-200-37-73 оперативный персонал
52 | ООО "Сетново" | ПС 110 кВ Неболчи |  | ОП (ПП) | до 5 мин.
| Договор оказания услуг по передаче электрической энергии №565 от 11.12.2017 |  |  |  | от 5 до 20 мин.
| (81668) 65101; 65-102; 61001; |  |  |  | от 20 до 60 мин | 1 | Очередь ограничения (МВт) IX 15: 0 | 1
| моб. 8-812-930-39-76 ген.дир. |  | ф. 10*, 11*
моб. 8-921-195-97-97 - мастер
моб. 8-921-029-93-95 - оперативный персонал
53 | ЗАО "Пестовский опытно-механический | ПС 110 кВ Пестово |  | ОП (ПП) | до 5 мин.
| завод" дог.№ 25-00017 |  |  |  | от 5 до 20 мин.
| м.т. 8-911-645-65-45 - директор |  |  |  | от 20 до 60 мин | 0.56 | Очередь ограничения (МВт) IX 15: 0 | 0.56
| т. 8-921-707-93-25 - гл.энергетик |  | ф. 10*
8-(816-69)-555-42 - оперативный персонал
54 | ООО "ГК "УЛК" Обособленное подразделение "Пестовский лесопромышленный комплекс" | ПС 110 кВ Пестово |  | ОП (ПП) | до 5 мин.
| дог.№ 45 |  |  |  | от 5 до 20 мин.
| т.8-(816-69)-55-563 главный энергетик |  |  |  | от 20 до 60 мин | 1.5 | Очередь ограничения (МВт) IX 15: 0 | 1.5
| т.8-(816-69)-555-62 оперативный персонал |  | ф. 11*, 12*
главный .энерг.
55 | ООО "Окуловская бумажная фабрика" |  |  | ОП (ПП) | до 5 мин.
| дог.№ 238 от 29.06.2018 | ПС 110 кВ Парахино |  |  | Иванов Владимир Геннадьевич
| т.8-911-603-24-50 - оперативный персонал | ГРУ-6,3 кВ |  |  | от 20 до 60 мин. | 1.1 | Очередь ограничения (МВт) IX 15: 0 | 1.1
| т.8-(816-57)-23-012 (приемная) |  | ф. 5*, 13*
| т.8-(812)-336-27-01 (приемная) |  | ф. 28*, 35*, 39*, 40*
56 | Государственная компания "Автодор" | ПС 110 кВ Варгусово | ф. 2* | ДУ | до 5 мин. | 0.15 | Очередь ограничения (МВт) II 8: 0 | 0.15
| дог.№ 53080001902 |  |  |  | от 5 до 20 мин.
| 89654038482 - руководитель |  |  |  | от 20 до 60 мин
89295736454 - отв.за эл.хозяйство
89116101903 - отв.за эл.хозяйство
|  | ПС 110 кВ Варгусово | ф. 3* | ДУ | до 5 мин. | 0.15 | Очередь ограничения (МВт) II 8: 0 | 0.15
от 5 до 20 мин.
от 20 до 60 мин
57 | Государственная компания "Автодор" | ПС 110 кВ Бор | ф. 1* | ДУ | до 5 мин. | 0.15 | Очередь ограничения (МВт) II 8: 0 | 0.15
| дог.№ 53080001902 |  |  |  | от 5 до 20 мин.
| 89654038482 - руководитель |  |  |  | от 20 до 60 мин
89295736454 - отв.за эл.хозяйство
89116101903 - отв.за эл.хозяйство
|  | ПС 110 кВ Бор | ф. 3* | ДУ | до 5 мин. | 0.15 | Очередь ограничения (МВт) II 8: 0 | 0.15
от 5 до 20 мин.
от 20 до 60 мин
58 | ООО "Завод Агрокабель" |  |  | ОП (ПП) | до 5 мин.
| дог. №53-00024 | ПС 330 кВ Окуловская |  |  | от 5 до 20 мин.
| 8 (816-57) 2-33-85, 2-37-31 - директор | ПС 10 кВ Окуловка 1 |  |  | от 20 до 60 мин. | 1 | Очередь ограничения (МВт) IX 15: 0 | 1
| 8 (816-57) 2-36-33 - тех. руководитель | ПС 110 кВ Окуловка-тяговая | ф. 21*, 35*, 7*
8 (816-57) 2-38-81 - оперативный персонал
8-(816-57) 2-30-49 - производство
59 | Смешанная нагрузка: ЗАО "УМ 282"; ООО "Экономдизайн"; Хрусталёв ВВ; СПК "Прогресс"; ИП Сканцев ДН; уличное освещение; СКЗ и ГРП (газораспределит.пункт); ООО "Звезда 2"; ООО "Мста М"; детский сад; ООО "Родина"; ИП Фомин КА; ООО "Мельница Боровичи"; Шевяков АГ; ООО "Автолига сервис"; ТК "Новгородская"; население. | ПС 110 кВ Прогресс | ф. 1 | ОП | до 5 мин. | 0.8 | Очередь ограничения (МВт) II 8: 0 | 0.8
от 5 до 20 мин.
от 20 до 60 мин.
60 | Смешанная нагрузка: ООО "Зета-Контакт"; ООО "Тухун"; уличное освещение; Почта; СКЗ; Казаков А.С.;Сапожников М.А.; ООО" Баккара"; Библиотека; детский сад; ООО "Родина"; ООО "Компания СЭВ; Карьер; ТК "Новгородская"; пилорамы; население. | ПС 110 кВ Прогресс | ф. 2 | ОП | до 5 мин. | 0.6 | Очередь ограничения (МВт) II 8: 0 | 0.6
от 5 до 20 мин.
от 20 до 60 мин.
61 | Смешанная нагрузка: ООО "Родина"; СТ "Мелиоратор";ООО "Борохотник"; ООО "Молочный дворик"; ИП Орловская; население. | ПС 110 кВ Прогресс | ф. 3 | ОП | до 5 мин. | 0.3 | Очередь ограничения (МВт) II 8: 0 | 0.3
от 5 до 20 мин.
от 20 до 60 мин.
62 | Смешанная нагрузка: уличное освещение; Церковь; Клуб; ИП Константинова; ООО "Триф"; УФПС ФГУП "Почта России", ТЦ ОАО "Деметра"; ИП Ищенко; ИП Яковлев; ООО "Родина"; МБУК "МКБО"; ИП Цыганкова; ИП Орловская; ООО МЕТСЕ; Булина ИВ; ООО "Норд энерго"; Васильева АВ; ТК Новгородская; население. | ПС 110 кВ Прогресс | ф. 4 | ОП | до 5 мин. | 0.4 | Очередь ограничения (МВт) II 8: 0 | 0.4
от 5 до 20 мин.
от 20 до 60 мин.
63 | Смешанная нагрузка: ООО " Грозный" ; ООО " СтальПром" ; Имадов А.М. ; ЗАО "УМ 282"; ООО "Боровичский Мясокомбинат"; ООО "Инвестрой"; Гурьянов АА; ИП Макаренкова А.А.УФПС ФГУП " Почта России"; Жуков АВ; Утленко ДВ; Белокуров СА; Котельникова ЕН; Иванова ГА; Федотов МС; Трошков СА; ИП Сканцев ДН; уличное освещение; Сельская администрация; Умов СА; ИП Иванова; ИП Тонян; ИП Сабиров; аптека; детский сад; Краснов ЮВ; ИП Плотникова; Клуб; Кобзев АМ; ИП Саркисян; ИП Бойцов; ИП Смирнов; Балагуров ДГ; Тиховская ВГ; ТК "Новгородская"; ООО "Гидроспецстрой"; ООО Т2 Мобайл; население: | ПС 110 кВ Прогресс | ф. 5 | ОП | до 5 мин. | 0.7 | Очередь ограничения (МВт) II 8: 0 | 0.7
от 5 до 20 мин.
от 20 до 60 мин.
64 | Смешанная нагрузка: ИП Соловьёв СА; ИП Кудряшов; ИП Силин АС; ИП Махова Е.А.; ИП Румянцев АВ; ООО "СК Монополис"; ИП Яковлев С.И.; ИП Бойцов СВ; ИП Кронштадтова ЕМ; ИП Густяков И.А.; ИП Петрова ИМ; ИП Веселов АИ; ООО "Универсал-строй"; ИП Кузин ИП Чугунова СВ; ИП Веселов ИМ; уличное освещение; ООО "Строй-гид"; население. | ПС 110 кВ Пестово | ф. 6 | ДУ | до 5 мин. | 0.5 | Очередь ограничения (МВт) II 8: 0 | 0.5
от 5 до 20 мин.
от 20 до 60 мин.
65 | Смешанная нагрузка: Уличное освещение; ИП Катешев ЕН; ИП Радыгин СВ; ИП Лебедева ВВ; МОБУ ДОД "ДЮСШ"; ИП Орлов ВВ; население. | ПС 110 кВ Пестово | ф. 9 | ДУ | до 5 мин. | 0.3 | Очередь ограничения (МВт) II 8: 0 | 0.3
от 5 до 20 мин.
от 20 до 60 мин.
66 | Смешанная нагрузка: Уличное освещение; КХ Джамалова МГ; КХ Михалева АС; ИП Андреева ЛА; ООО "Трансстроймеханизация"; ИП Мишиева ИИ; население. | ПС 330 кВ Окуловская | ф. 14 | ОП | до 5 мин. | 0.4 | Очередь ограничения (МВт) II 8: 0 | 0.4
от 5 до 20 мин.
от 20 до 60 мин.
67 | Смешанная нагрузка: Дом культуры; уличное освещение; Приход А.Невского; ООО "Первая Национальная группа"; ФГБУ НП "Валдайский"; ФГБУ "Национальный парк"; ООО "Русские башни"; Силиверстов И.А.;МАОУ "Школа Боровно"; ООО "Интерэнергосоюз"; население | ПС 330 кВ Окуловская | ф. 29 | ОП | до 5 мин. | 0.5 | Очередь ограничения (МВт) II 8: 0 | 0.5
от 5 до 20 мин.
от 20 до 60 мин.
68 | Смешанная нагрузка: Уличное освещение, АОУСО "Окуловский КЦСО" (культурный центр); ООО "Завод Агрокабель"; часовня; население. | ПС 330 кВ Окуловская | ф. 35 | ОП | до 5 мин. | 1.5 | Очередь ограничения (МВт) II 8: 0 | 1.5
от 5 до 20 мин.
от 20 до 60 мин.
69 | Смешанная нагрузка: ИП Усманов РХ; ООО "ВкусПродукт"; ООО "Мста-Лес"; уличное освещение; ИП Иванова СП; ИП Максимов СБ; ООО "Радуга"; ЧП Федоров С. Г.; МАУ "Физкультурно-спортивный центр"; население. | ПС 110 кВ Любытино | ф. 3 | ДУ | до 5 мин. | 0.4 | Очередь ограничения (МВт) II 8: 0 | 0.4
от 5 до 20 мин.
от 20 до 60 мин.
70 | Смешанная нагрузка: ИП Егоров СП; КХ Кузьмина; ИП Писарева ЕС; ООО "ВкусПродукт"; КФХ Пегливанян А.Б.; население. | ПС 110 кВ Любытино | ф. 5 | ДУ | до 5 мин. | 0.4 | Очередь ограничения (МВт) II 8: 0 | 0.4
от 5 до 20 мин.
от 20 до 60 мин.
71 | Смешанная нагрузка: Дом культуры; библиотеки; уличное освещение; ООО Агрофирма "Государь"; АО "ОКТАГОН"; Гончаренко ЕЛ; Литвинов ОЮ; ППО ПАО "Акрон" НОО РХП; ООО Агрофирма "ГОСУДАРЬ"; ООО "ЛЮБЫТИНО-ХУТОР"; население. | ПС 110 кВ Любытино | ф. 6 | ДУ | до 5 мин. | 0.4 | Очередь ограничения (МВт) II 8: 0 | 0.4
от 5 до 20 мин.
от 20 до 60 мин.
72 | Смешанная нагрузка: уличное освещение; Савенков ВВ; Зудин СА; ПАО Вымпелком; ФГУП " РТРС" Новгородский филиал ОРТПЦ (радио-телевизионный передающий центр; население. | ПС 110 кВ Любытино | ф. 8 | ДУ | до 5 мин. | 0.3 | Очередь ограничения (МВт) II 8: 0 | 0.3
от 5 до 20 мин.
от 20 до 60 мин.
73 | Смешанная нагрузка: ООО "Любытино-слалом"; уличное освещение; ПМРО прихода церкви Вознесения Господня; ООО "СтройПрогресс"; население. | ПС 110 кВ Любытино | ф. 7 | ДУ | до 5 мин. | 0.4 | Очередь ограничения (МВт) II 8: 0 | 0.4
от 5 до 20 мин.
от 20 до 60 мин.
74 | Смешанная нагрузка: ООО "Новгороднефтепродукт"; уличное освещение; ИП Костандян КС; ИП Егорова ЕА; ИП Туманов АВ; ООО "Экосити"; Семенов ВБ; ООО "АВЕРЬЯНОВО"; население. | ПС 110 кВ Любытино | ф. 12 | ДУ | до 5 мин. | 0.35 | Очередь ограничения (МВт) II 8: 0 | 0.35
от 5 до 20 мин.
от 20 до 60 мин.
75 | Смешанная нагрузка: ООО "Мошенское ДЭП" (дорожно эксплуатационное предприятие); уличное освещение; ООО "Грин-ВУД"; ООО "Галс"; Кр. хоз-во Кондратьева А.Д.; Мошенское РайПО; ООО "Стимул"; МОУ "СОШ с. Мошенское"; МУ Автобаза; библиотека; клуб; ИП Авакян РГ; Ганичев О.В.; ООО Содружество; ИП Голубева АА; Антонов АН; ООО "Рубеж"; ООО ТК Новгородская; население. | ПС 110 кВ Мошенское | ф. 2 | ОП | до 5 мин. | 0.5 | Очередь ограничения (МВт) II 8: 0 | 0.5
от 5 до 20 мин.
от 20 до 60 мин.
76 | Смешанная нагрузка: Хвойнинское РайПО; ООО "Норд"; МБУК ЦКДО "Гармония"; МОУ "СОШ д. Остахново"; уличное освещение; Королев ДЕ; Жегалин СК; Лесничество; Рыльская СС; СХК "Родина"; Пинаев АВ; ПАО Ростелеком; ООО ТК Новгородская; население. | ПС 110 кВ Хвойная | ф. 7 | ОП | до 5 мин. | 0.4 | Очередь ограничения (МВт) II 8: 0 | 0.4
от 5 до 20 мин.
от 20 до 60 мин.
77 | Смешанная нагрузка: КХ Кондратьев; ООО "Техсервис"; Хвойнинское РайПО; Почта; уличное освещение; МОУ "СОШИ д. Мякишево"; ООО "Ермак"; НАО "ТЭК"; население. | ПС 110 кВ Хвойная | ф. 5 | ОП | до 5 мин. | 0.2 | Очередь ограничения (МВт) II 8: 0 | 0.2
от 5 до 20 мин.
от 20 до 60 мин.
ИТОГО по ПО "БЭС" до 5 мин. |  |  |  |  | 0 |  | 0 | 0 | 0 | 0 | 0 | 0 | 0 | 0 | 0 | 0
ИТОГО по ПО "БЭС" от 5 до 20 мин. |  |  |  |  | 0 |  | 0 | 0 | 0 | 0 | 0 | 0 | 0 | 0 | 0 | 0
ИТОГО по ПО БЭС" от 20 до 60 мин. |  |  |  |  | 0 |  | 0 | 0 | 0 | 0 | 0 | 0 | 0 | 0 | 0 | 0
ВСЕГО по ПО "БЭС" до 20 мин. (включая объем нагрузки до 5 мин.) |  |  |  |  | 0 |  | 0 | 0 | 0 | 0 | 0 | 0 | 0 | 0 | 0 | 0
ВСЕГО по ПО "БЭС" до 60 мин. (включая объем нагрузки до 5 мин., до 20 мин.) |  |  |  |  | 0 |  | 0 | 0 | 0 | 0 | 0 | 0 | 0 | 0 | 0 | 0
ИТОГО по ПО "БЭС" до 5 мин. с нарастающим итогом | [6 empty] | 0 | 0 | 0 | 0 | 0 | 0 | 0 | 0 | 0 | 0
ИТОГО по ПО "БЭС" от 5 до 20 мин. с нарастающим итогом | [6 empty] | 0 | 0 | 0 | 0 | 0 | 0 | 0 | 0 | 0 | 0
ИТОГО по ПО "БЭС" от 20 до 60 мин. с нарастающим итогом | [6 empty] | 0 | 0 | 0 | 0 | 0 | 0 | 0 | 0 | 0 | 0
ВСЕГО по ПО "БЭС" до 20 мин. (включая объем нагрузки до 5 мин.) с нарастающим итогом | [6 empty] | 0 | 0 | 0 | 0 | 0 | 0 | 0 | 0 | 0 | 0
ВСЕГО по ПО "БЭС" до 60 мин. (включая объем нагрузки до 5 мин., до 20 мин.) с нарастающим итогом | [6 empty] | 0 | 0 | 0 | 0 | 0 | 0 | 0 | 0 | 0 | 0
ПО "Валдайские электрические сети"
Валдайский РЭС
78 | Смешанная нагрузка:населенные пункты Большие Луки, Гибно, Демянск, Зеленая, Ильина Гора, Малиновка, Малые, Луки, Пахомовщина, Подгорье, Покровка, Поцепово, Твердово, Усадьба (Песоцкое с/п), Фишово, Хозюпино, Шульгина Гора, Щеглово. Промышленность (пилорама, маштнный двор, мастерские ); торговля (магазин); с/х (телятник, кормоцех, зерноток, склад, ферма); транспорт (АЗС) | ПС 110 кВ Демянск | ф. 1 | ОП | до 5 мин. | 0.4 | Очередь ограничения (МВт) III 9: 0 | 0.4
от 5 до 20 мин.
от 20 до 60 мин
79 | Смешанная нагрузка: населенные пункты Большие Луки, Боровицы, Демянск, Каменка (Песоцкое с/п), Красная Горка, Пески. Торговля (магазин); промышленность (пилорама, мастерские) с/х (коровник); | ПС 110 кВ Демянск | ф. 2 | ОП | до 5 мин. | 0.35 | Очередь ограничения (МВт) III 9: 0 | 0.35
от 5 до 20 мин.
от 20 до 60 мин
80 | Смешанная нагрузка:населенные пункты Аркадово, Демянск, Добросли, Костьково, Малый Заход, Новинка, Новое Сохново, Ользи, Петровское, Старое Сохново, Шумилов Бор, Шумилово. Торговля (магазин); промышленность (станция катодной защиты, пилорама), транспорт (АЗС); услуги (база отдыха); | ПС 110 кВ Демянск | ф. 3 | ОП | до 5 мин. | 0.3 | Очередь ограничения (МВт) III 9: 0 | 0.3
от 5 до 20 мин.
от 20 до 60 мин
81 | Смешанная нагрузка: населенные пункты Болдыри, Борок, Высокуша, Вязовня, Головково, Демянск, Ермаково, Заболотье (Тарасовское с/п), Игожево, Икандово, Леониха, Меглино, Новые Ладомири, Пеньково, Тарасово. Торговля (магазин); промышленность (пилорама). | ПС 110 кВ Демянск | ф. 8 | ОП | до 5 мин. | 0.25 | Очередь ограничения (МВт) III 9: 0 | 0.25
от 5 до 20 мин.
от 20 до 60 мин
82 | Смешанная нагрузка: населенные пункты Кожевниково, Михеево, Намещи, Скобово, Шишково. Торговля (магазин); промышленность (пилорама). | ПС 110 кВ Демянск | ф. 9 | ОП | до 5 мин. | 0.2 | Очередь ограничения (МВт) III 9: 0 | 0.2
от 5 до 20 мин.
от 20 до 60 мин
83 | Смешанная нагрузка:населенные пункты Большое Опуево, Глебовщина, Демянск, Жирково, Заозерье, Новое Подсосонье, Пекахино. Промышленность (цех по переработке молока, мастерские). | ПС 110 кВ Демянск | ф. 11 | ОП | до 5 мин. | 0.25 | Очередь ограничения (МВт) III 9: 0 | 0.25
от 5 до 20 мин.
от 20 до 60 мин
84 | Смешанная нагрузка: населенные пункты Долгий Бор, Литвиново, Мокрый Остров, Новая Болотница, Переезд, Светлый, Старая Болотница, Стуковья, Топорково, Ярково. ООО «Свинокомплекс "Устьволмский"», ИП Ткачик, ООО "Тим-Экс", ООО "Лукойл-Энергосервис", ГОКУ МЦ 2Резерв", ООО "Крестцысельхозхимия", МАОУ "Детская флотилия "Парус", ФГУ "Упрдор России", ОАО "Вымпел-Коммуникации", Филиал "Мобильные ТелеСистемы" МАУДО ДООЦ "Гверстянец". | ПС 110 кВ Крестцы | ф. 2 | ОП | до 5 мин. | 0.2 | Очередь ограничения (МВт) III 9: 0 | 0.2
от 5 до 20 мин.
от 20 до 60 мин
85 | Смешанная нагрузка: население, ООО "Тимбер Тек", ООО "Валдайский жемчуг", ООО Биопродмаш", АО "Петербургская сбытовая компания", ИП Андреев А.Н., ООО "ЭнергоСервис" | ПС 110 кВ Крестцы | ф. 10 | ОП | до 5 мин. | 0.37 | Очередь ограничения (МВт) III 9: 0 | 0.37
от 5 до 20 мин.
от 20 до 60 мин
86 | Смешанная нагрузка: население, ФГУП "РТРС" Новгородский филиал ОРТПЦ, ООО "Крестцысельхозхимия", ООО "ПилПром". | ПС 110 кВ Крестцы | ф. 12 | ОП | до 5 мин. | 0.2 | Очередь ограничения (МВт) III 9: 0 | 0.2
от 5 до 20 мин.
от 20 до 60 мин
87 | Смешанная нагрузка: население Моисеевского, Маревского сельского поселения, уличное освещение, ООО "Новгороднефтепродукт" (АЗС-56), магазины, АМДОУ детский сад. | ПС 110 кВ Марёво | ф. 1 | ДУ | до 5 мин. | 0.15 | Очередь ограничения (МВт) III 9: 0 | 0.15
от 5 до 20 мин.
от 20 до 60 мин
88 | Смешанная нагрузка: население Моисеевского, Маревского сельского поселения, уличное освещение, котельная. | ПС 110 кВ Марёво | ф. 2 | ДУ | до 5 мин. | 0.2 | Очередь ограничения (МВт) III 9: 0 | 0.2
от 5 до 20 мин.
от 20 до 60 мин
89 | Смешанная нагрузка: население Моисеевского, Маревского, Велильского сельского поселения, уличное освещение, ИП Сулайманов Ш.И., ООО 2т2 Мобайл", ПБОЮЛ Сулайманов (пилорама), ООО "Горские устья". | ПС 110 кВ Марёво | ф. 4 | ДУ | до 5 мин. | 0.1 | Очередь ограничения (МВт) III 9: 0 | 0.1
от 5 до 20 мин.
от 20 до 60 мин
90 | Смешанная нагрузка: население Молвотицкого, Моисеевского, Маревского сельского поселения, уличное освещение, магазины. | ПС 110 кВ Марёво | ф. 5 | ДУ | до 5 мин. | 0.1 | Очередь ограничения (МВт) III 9: 0 | 0.1
от 5 до 20 мин.
от 20 до 60 мин
91 | Смешанная нагрузка: население Моисеевского сельского поселения, уличное освещение. | ПС 110 кВ Марёво | ф. 7 | ДУ | до 5 мин. | 0.1 | Очередь ограничения (МВт) III 9: 0 | 0.1
| магазины |  |  |  | от 5 до 20 мин.
от 20 до 60 мин
92 | Смешанная нагрузка: население Моисеевского сельского поселения, уличное освещение, ТК Новгородская (котельная), МРЭС (отопление, освещение), ООО "Русбиоком". | ПС 110 кВ Марёво | ф. 8 | ДУ | до 5 мин. | 0.1 | Очередь ограничения (МВт) III 9: 0 | 0.1
от 5 до 20 мин.
от 20 до 60 мин
93 | Смешанная нагрузка: население Моисеевского, Маревского сельского поселения, уличное освещение, ПБОЮЛ Лемко И.И. (пилорама), магазин, АМДОУ детский сад. | ПС 110 кВ Марёво | ф. 9 | ДУ | до 5 мин. | 0.1 | Очередь ограничения (МВт) III 9: 0 | 0.1
от 5 до 20 мин.
от 20 до 60 мин
ИТОГО по Валдайскому РЭС до 5 мин. |  |  |  |  | 0 |  | 0 | 0 | 0 | 0 | 0 | 0 | 0 | 0 | 0 | 0
ИТОГО по Валдайскому РЭС от 5 до 20 мин. |  |  |  |  | 0 |  | 0 | 0 | 0 | 0 | 0 | 0 | 0 | 0 | 0 | 0
ИТОГО по Валдайскому РЭС от 20 до 60 мин. |  |  |  |  | 0 |  | 0 | 0 | 0 | 0 | 0 | 0 | 0 | 0 | 0 | 0
ВСЕГО по Валдайскому РЭС до 20 мин. (включая объем нагрузки до 5 мин.) |  |  |  |  | 0 |  | 0 | 0 | 0 | 0 | 0 | 0 | 0 | 0 | 0 | 0
ВСЕГО по Валдайскому РЭС до 60 мин. (включая объем нагрузки до 5 мин., до 20 мин.) |  |  |  |  | 0 |  | 0 | 0 | 0 | 0 | 0 | 0 | 0 | 0 | 0 | 0
ИТОГО по Валдайскому РЭС до 5 мин. с нарастающим итогом | [6 empty] | 0 | 0 | 0 | 0 | 0 | 0 | 0 | 0 | 0 | 0
ИТОГО по Валдайскому РЭС от 5 до 20 мин. с нарастающим итогом | [6 empty] | 0 | 0 | 0 | 0 | 0 | 0 | 0 | 0 | 0 | 0
ИТОГО по Валдайскому РЭС от 20 до 60 мин. с нарастающим итогом | [6 empty] | 0 | 0 | 0 | 0 | 0 | 0 | 0 | 0 | 0 | 0
ВСЕГО по Валдайскому РЭС до 20 мин. (включая объем нагрузки до 5 мин.) с нарастающим итогом | [6 empty] | 0 | 0 | 0 | 0 | 0 | 0 | 0 | 0 | 0 | 0
ВСЕГО по Валдайскому РЭС до 60 мин. (включая объем нагрузки до 5 мин., до 20 мин.) с нарастающим итогом | [6 empty] | 0 | 0 | 0 | 0 | 0 | 0 | 0 | 0 | 0 | 0
ПО "Валдайские электрические сети"
Старорусский РЭС
94 | ОАО "ПФК" | ПС 110 кВ Парфино |  | ОП (ПП) | до 5 мин.
| т. 8-964-310-70-79 - гл. энергетик |  | ф. 7 (6 кВ) |  | от 5 до 20 мин.
| т. 8-(816-50)-68-560, 8-921-697-19-58 - |  |  |  | от 20 до 60 мин | 1.2 | Очередь ограничения (МВт) VIII 14: 0 | 1.2
| главный инженер |  | ф. 3* (6 кВ)
т.8-(816-50)68-548 начальник энергослужбы
8-921-024-54-12 - оперативный персонал
95 | НОАУ "Демянский | ПС 110 кВ Медниково |  | ОП (ПП) | до 5 мин.
| лесхоз" |  |  |  | от 5 до 20 мин.
| тел.8-(816-52)-58-537 - приемная |  | ф. 9 |  | от 20 до 60 мин | 0.4 | Очередь ограничения (МВт) VIII 14: 0 | 0.4
м.т. 8-911-612-00-53 оперативный персонал
96 | ООО"ЭКО ВУД" тел.8-911-351-05-82 оперативный персонал | ПС 110 кВ Парфино | ф. 4 (6 кВ) | ОП (ПП) | до 5 мин.
от 5 до 20 мин.
[5 empty] | от 20 до 60 мин | 0.8 | Очередь ограничения (МВт) VIII 14: 0 | 0.8
97 | ИП Иванов М.Е тел.8-(816-50)-61-984, 8-911-614-01-26 оперативный персонал | ПС 110 кВ Парфино | ф. 1 (10 кВ) | ОП (ПП) | до 5 мин.
от 5 до 20 мин.
[5 empty] | от 20 до 60 мин | 0.8 | Очередь ограничения (МВт) VIII 14: 0 | 0.8
98 | Смешанная нагрузка (частный сектор, с/х предприятия, магазины, школа) | ПС 110 кВ Русса | ф. 5 | ДУ | до 5 мин. | 0.5 | Очередь ограничения (МВт) I 7: 0 | 0.5
от 5 до 20 мин.
от 20 до 60 мин
ИТОГО по Старорусскому РЭС до 5 мин. |  |  |  |  | 0 |  | 0 | 0 | 0 | 0 | 0 | 0 | 0 | 0 | 0 | 0
ИТОГО по Старорусскому РЭС от 5 до 20 мин. |  |  |  |  | 0 |  | 0 | 0 | 0 | 0 | 0 | 0 | 0 | 0 | 0 | 0
ИТОГО по Старорусскому РЭС от 20 до 60 мин. |  |  |  |  | 0 |  | 0 | 0 | 0 | 0 | 0 | 0 | 0 | 0 | 0 | 0
ВСЕГО по Старорусскому РЭС до 20 мин. (включая объем нагрузки до 5 мин.) |  |  |  |  | 0 |  | 0 | 0 | 0 | 0 | 0 | 0 | 0 | 0 | 0 | 0
ВСЕГО по Старорусскому РЭС до 60 мин. (включая объем нагрузки до 5 мин., до 20 мин.) |  |  |  |  | 0 |  | 0 | 0 | 0 | 0 | 0 | 0 | 0 | 0 | 0 | 0
ИТОГО по Старорусскому РЭС до 5 мин. с нарастающим итогом | [6 empty] | 0 | 0 | 0 | 0 | 0 | 0 | 0 | 0 | 0 | 0
ИТОГО по Старорусскому РЭС от 5 до 20 мин. с нарастающим итогом | [6 empty] | 0 | 0 | 0 | 0 | 0 | 0 | 0 | 0 | 0 | 0
ИТОГО по Старорусскому РЭС от 20 до 60 мин. с нарастающим итогом | [6 empty] | 0 | 0 | 0 | 0 | 0 | 0 | 0 | 0 | 0 | 0
ВСЕГО по Старорусскому РЭС до 20 мин. (включая объем нагрузки до 5 мин.) с нарастающим итогом | [6 empty] | 0 | 0 | 0 | 0 | 0 | 0 | 0 | 0 | 0 | 0
ВСЕГО по Старорусскому РЭС до 60 мин. (включая объем нагрузки до 5 мин., до 20 мин.) с нарастающим итогом | [6 empty] | 0 | 0 | 0 | 0 | 0 | 0 | 0 | 0 | 0 | 0
ИТОГО по ПО "ВЭС" до 5 мин. |  |  |  |  | 0 |  | 0 | 0 | 0 | 0 | 0 | 0 | 0 | 0 | 0 | 0
ИТОГО по ПО "ВЭС" 5 до 20 мин. |  |  |  |  | 0 |  | 0 | 0 | 0 | 0 | 0 | 0 | 0 | 0 | 0 | 0
ИТОГО по ПО "ВЭС" 20 до 60 мин. |  |  |  |  | 0 |  | 0 | 0 | 0 | 0 | 0 | 0 | 0 | 0 | 0 | 0
ВСЕГО по ПО "ВЭС" до 20 мин. (включая объем нагрузки до 5 мин.) |  |  |  |  | 0 |  | 0 | 0 | 0 | 0 | 0 | 0 | 0 | 0 | 0 | 0
ВСЕГО по ПО "ВЭС" до 60 мин. (включая объем нагрузки до 5 мин., до 20 мин.) |  |  |  |  | 0 |  | 0 | 0 | 0 | 0 | 0 | 0 | 0 | 0 | 0 | 0
ИТОГО по ПО "ВЭС" до 5 мин. с нарастающим итогом | [6 empty] | 0 | 0 | 0 | 0 | 0 | 0 | 0 | 0 | 0 | 0
ИТОГО по ПО "ВЭС" от 5 до 20 мин. с нарастающим итогом | [6 empty] | 0 | 0 | 0 | 0 | 0 | 0 | 0 | 0 | 0 | 0
ИТОГО по ПО "ВЭС" от 20 до 60 мин. с нарастающим итогом | [6 empty] | 0 | 0 | 0 | 0 | 0 | 0 | 0 | 0 | 0 | 0
ВСЕГО по ПО "ВЭС" до 20 мин. (включая объем нагрузки до 5 мин.) с нарастающим итогом | [6 empty] | 0 | 0 | 0 | 0 | 0 | 0 | 0 | 0 | 0 | 0
ВСЕГО по ПО "ВЭС" 60 мин. (включая объем нагрузки до 5 мин., до 20 мин.) с нарастающим итогом | [6 empty] | 0 | 0 | 0 | 0 | 0 | 0 | 0 | 0 | 0 | 0
ИТОГО по Новгородскому филиалу ПАО "Россети Северо-Запад" до 5 мин. |  |  |  |  | 0 |  | 0 | 0 | 0 | 0 | 0 | 0 | 0 | 0 | 0 | 0
ИТОГО по Новгородскому филиалу ПАО "Россети Северо-Запад" от 5 до 20 мин. |  |  |  |  | 0 |  | 0 | 0 | 0 | 0 | 0 | 0 | 0 | 0 | 0 | 0
ИТОГО по Новгородскому филиалу ПАО "Россети Северо-Запад" от 20 до 60 мин. |  |  |  |  | 1.8 |  | 0 | 0 | 0 | 0 | 0 | 0 | 0 | 0 | 0 | 1.8
ВСЕГО по Новгородскому филиалу ПАО "Россети Северо-Запад" до 20 мин. (включая объем нагрузки до 5 мин.) |  |  |  |  | 0 |  | 0 | 0 | 0 | 0 | 0 | 0 | 0 | 0 | 0 | 0
ВСЕГО по Новгородскому филиалу ПАО "Россети Северо-Запад" до 60 мин. (включая объем нагрузки до 5 мин., до 20 мин.) |  |  |  |  | 1.8 |  | 0 | 0 | 0 | 0 | 0 | 0 | 0 | 0 | 0 | 1.8
ИТОГО по Новгородскому филиалу ПАО "Россети Северо-Запад" до 5 мин. с нарастающим итогом | [6 empty] | 0 | 0 | 0 | 0 | 0 | 0 | 0 | 0 | 0 | 0
ИТОГО по Новгородскому филиалу ПАО "Россети Северо-Запад" от 5 до 20 мин. с нарастающим итогом | [6 empty] | 0 | 0 | 0 | 0 | 0 | 0 | 0 | 0 | 0 | 0
ИТОГО по Новгородскому филиалу ПАО "Россети Северо-Запад" от 20 до 60 мин. с нарастающим итогом | [6 empty] | 0 | 0 | 0 | 0 | 0 | 0 | 0 | 0 | 0 | 1.8
ВСЕГО по Новгородскому филиалу ПАО "Россети Северо-Запад" до 20 мин. (включая объем нагрузки до 5 мин.) с нарастающим итогом | [6 empty] | 0 | 0 | 0 | 0 | 0 | 0 | 0 | 0 | 0 | 0
ВСЕГО по Новгородскому филиалу ПАО "Россети Северо-Запад" до 60 мин. (включая объем нагрузки до 5 мин., до 20 мин.) с нарастающим итогом | [6 empty] | 0 | 0 | 0 | 0 | 0 | 0 | 0 | 0 | 0 | 1.8
Потребители АО "Новгородоблэлектро"
Новгородское отделение, тел. диспетчера 77-22-22
99 | Промышленная зона | ПС 110 кВ Районная | ф.41 | ДУ | до 5 мин. | 0.5 | Очередь ограничения (МВт) I 7: 0.21 | 0.5
| (ООО "Новгородснаб" тел.:62-82-46, 62-86-04 |  |  |  | от 5 до 20 мин.
| ООО "Лес" тел.:8-911-027-03-04) и др. |  |  |  | от 20 до 60 мин
тел. 77-22-22 деж. диспетчер НОКЭ
100 | Промышленная зона | ПС 110 кВ Районная | ф.33 | ДУ | до 5 мин. | 0.4 | Очередь ограничения (МВт) I 7: 0.747 | 0.4
| (ЗАО "Стройснаб" тел.:73-26-14, |  |  |  | от 5 до 20 мин.
| 8-911-633-12-15 |  |  |  | от 20 до 60 мин
ООО "Фабус" тел.:640-052, 640-202
ООО "Строительное предприятие 640"
тел.: 642-404, 641-627)
101 | ЗАО "ПК "Волховец", дог.№ 00005 и др. | ПС 110 кВ Районная | ф.20 | ДУ | до 5 мин. | 1.6 | Очередь ограничения (МВт) I 7: 0 | 1.6
| 94-46-00 приемная, |  |  |  | от 5 до 20 мин.
| 94-47-08, 8-911-600-39-88 гл.энергетик, |  |  |  | от 20 до 60 мин
94-46-94, 8-911-041-96-33 зам. гл. энергетика
94-46-88, 94-47-29 дежурный электрик
|  | ПС 110 кВ Районная | ф. 34 | ДУ | до 5 мин. |  | Очередь ограничения (МВт) I 7: 0.059 | 1.1
от 5 до 20 мин.
от 20 до 60 мин
102 | ОАО "Трансвит" | ПС 110 кВ Районная |  | ОП (ПП) | до 5 мин.
| дог.№53010000668 |  |  |  | от 5 до 20 мин.
| тел. 77-44-74 гл. энергетик |  | ф. 13, 22 |  | от 20 до 60 мин | 1.2 | Очередь ограничения (МВт) VIII 14: 0.753 | 1.2
тел: 60-74-50 - энергетик
тел: 33-97-37 - дежурный электрик
103 | Жилая зона ООО УК "Белый город" | ПС 110 кВ Южная | ф. 07, 30 | ДУ | до 5 мин. | 1.2 | Очередь ограничения (МВт) I 7: 0.606 | 1.2
от 5 до 20 мин.
от 20 до 60 мин
104 | Промышленная зона "Квант" 3-я площадка | ПС 110 кВ Районная | ф. 62, 67 | ДУ | до 5 мин. | 0.4 | Очередь ограничения (МВт) I 7: 0 | 0.4
| (ООО РТС и прочее) |  |  |  | от 5 до 20 мин.
от 20 до 60 мин
105 | ЗАО "Лактис", дог.№01337, | ПС 110 кВ Районная |  | ОП (ПП) | до 5 мин.
| 500-908, 8-921-201-03-00 гл. энергетик, |  |  |  | от 5 до 20 мин.
| тел.629-108, 8-921-606-20-36 мастер эл.служ. |  | ф. 45, 46 |  | от 20 до 60 мин | 1.2 | Очередь ограничения (МВт) VIII 14: 0.1263 | 1.2
629-128, 8-921-606-20-43 дежурный электромонтер
106 | ООО "Лента", дог.№ 53010000004 | ПС 110 кВ Южная |  | ОП (ПП) | до 5 мин.
| 8-(812)-380-61-31 центр.приемная, |  |  |  | от 5 до 20 мин.
| 68-00-91 гл. инженер, 8-921-570-12-08 оперативный персонал |  | ф. 14, 23 |  | от 20 до 60 мин | 0.6 | Очередь ограничения (МВт) VIII 14: 0.4522 | 0.6
68-00-96 доб. 768 - гл. энергетик
107 | ООО "Лента", дог.№ 53010000002 | ПС 110 кВ Районная |  | ОП (ПП) | до 5 мин.
| 8-(812)-380-61-31 центр.приемная, |  |  |  | от 5 до 20 мин.
| 68-00-91 гл. инженер, 8-921-980-15-65 оперативный персонал |  | ф. 23, 28 |  | от 20 до 60 мин | 0.5 | Очередь ограничения (МВт) VIII 14: 0.377 | 0.5
68-00-96 доб. 768 - гл. энергетик
ИТОГО по Новгородскому отделению до 5 мин. |  |  |  |  | 1.622 |  | 1.622 | 0 | 0 | 0 | 0 | 0 | 0 | 0 | 0 | 0
ИТОГО по Новгородскому отделению от 5 до 20 мин. |  |  |  |  | 0 |  | 0 | 0 | 0 | 0 | 0 | 0 | 0 | 0 | 0 | 0
ИТОГО по Новгородскому отделению от 20 до 60 мин. |  |  |  |  | 1.7085 |  | 0 | 0 | 0 | 0 | 0 | 0 | 0 | 1.7085 | 0 | 0
ИТОГО по Новгородскому отделению до 20 мин. (включая объем нагрузки до 5 мин.) |  |  |  |  | 1.622 |  | 1.622 | 0 | 0 | 0 | 0 | 0 | 0 | 0 | 0 | 0
ИТОГО по Новгородскому отделению до 60 мин. (включая объем нагрузки до 5 мин., до 20 мин.) |  |  |  |  | 3.3305 |  | 1.622 | 0 | 0 | 0 | 0 | 0 | 0 | 1.7085 | 0 | 0
ИТОГО по Новгородскому отделению до 5 мин. с нарастающим итогом | [6 empty] | 1.622 | 1.622 | 1.622 | 1.622 | 1.622 | 1.622 | 1.622 | 1.622 | 1.622 | 1.622
ИТОГО по Новгородскому отделению от 5 до 20 мин. с нарастающим итогом | [6 empty] | 0 | 0 | 0 | 0 | 0 | 0 | 0 | 0 | 0 | 0
ИТОГО по Новгородскому отделению от 20 до 60 мин. с нарастающим итогом | [6 empty] | 0 | 0 | 0 | 0 | 0 | 0 | 0 | 1.7085 | 0 | 0
ИТОГО по Новгородскому отделению до 20 мин. (включая объем нагрузки до 5 мин.) с нарастающим итогом | [6 empty] | 1.622 | 1.622 | 1.622 | 1.622 | 1.622 | 1.622 | 1.622 | 1.622 | 1.622 | 1.622
ИТОГО по Новгородскому отделению до 60 мин. (включая объем нагрузки до 5 мин., до 20 мин.) с нарастающим итогом | [6 empty] | 1.622 | 1.622 | 1.622 | 1.622 | 1.622 | 1.622 | 1.622 | 3.3305 | 3.3305 | 3.3305
Чудовский филиал тел. диспетчера 8-(816-65)-54-260
108 | ЗАО "Русская спичка", | ПС 330 кВ Чудово | ф. 11 | ОП | до 5 мин.
| дог.№ 00211 |  |  |  | от 5 до 20 мин.
| тел.: 8-(816-65)-444-66, 8-(816-65)-49-703, |  |  |  | от 20 до 60 мин | 0.2 | Очередь ограничения (МВт) IX 15: 0.027 | 0.2
8-(816-65)-49-755
109 | ЗАО "Русская спичка", | ПС 330 кВ Чудово | ф. 20 | ОП | до 5 мин.
| дог.№ 00211 |  |  |  | от 5 до 20 мин.
| тел.: 8-(816-65)-444-66, 8-(816-65)-49-703, |  |  |  | от 20 до 60 мин | 0.2 | Очередь ограничения (МВт) IX 15: 0.025 | 0.2
8-(816-65)-49-755
110 | Жилая зона и предприятия | ПС 330 кВ Чудово | ф.16 | ОП | до 5 мин.
| "Чудовский Лесхоз" |  |  |  | от 5 до 20 мин.
| тел. 8-(816-65)-54-260 |  |  |  | от 20 до 60 мин | 0.5 | Очередь ограничения (МВт) IX 15: 0.303 | 0.5
ИТОГО по Чудовскому филиалу до 5 мин. |  |  |  |  | 0 |  | 0 | 0 | 0 | 0 | 0 | 0 | 0 | 0 | 0 | 0
ИТОГО по Чудовскому филиалу от 5 до 20 мин. |  |  |  |  | 0 |  | 0 | 0 | 0 | 0 | 0 | 0 | 0 | 0 | 0 | 0
ИТОГО по Чудовскому филиалу от 20 до 60 мин. |  |  |  |  | 0.355 |  | 0 | 0 | 0 | 0 | 0 | 0 | 0 | 0 | 0.355 | 0
ИТОГО по Чудовскому филиалу до 20 мин. (включая объем нагрузки до 5 мин.) |  |  |  |  | 0 |  | 0 | 0 | 0 | 0 | 0 | 0 | 0 | 0 | 0 | 0
ИТОГО по Чудовскому филиалу до 60 мин. (включая объем нагрузки до 5 мин., до 20 мин.) |  |  |  |  | 0.355 |  | 0 | 0 | 0 | 0 | 0 | 0 | 0 | 0 | 0.355 | 0
ИТОГО по Чудовскому филиалу до 5 мин. с нарастающим итогом | [6 empty] | 0 | 0 | 0 | 0 | 0 | 0 | 0 | 0 | 0 | 0
ИТОГО по Чудовскому филиалу от 5 до 20 мин. с нарастающим итогом | [6 empty] | 0 | 0 | 0 | 0 | 0 | 0 | 0 | 0 | 0 | 0
ИТОГО по Чудовскому филиалу от 20 до 60 мин. с нарастающим итогом | [6 empty] | 0 | 0 | 0 | 0 | 0 | 0 | 0 | 0 | 0.355 | 0.355
ИТОГО по Чудовскому филиалу до 20 мин. (включая объем нагрузки до 5 мин.) с нарастающим итогом | [6 empty] | 0 | 0 | 0 | 0 | 0 | 0 | 0 | 0 | 0 | 0
ИТОГО по Чудовскому филиалу до 60 мин. (включая объем нагрузки до 5 мин., до 20 мин.) с нарастающим итогом | [6 empty] | 0 | 0 | 0 | 0 | 0 | 0 | 0 | 0 | 0.355 | 0.355
Восточный филиал, тел. диспетчера 8-(816-64)-4-17-27, 8-(816-52)-52-639, 8-(81-57)-2-24-35
111 | Жилая зона и ЗАО "Боровичи - мебель" | ПС 110 кВ Прогресс | ф.7 | ОП | до 5 мин. | 0.8 | Очередь ограничения (МВт) II 8: 0.807 | 0.8
| дог.№ 00678 |  |  |  | от 5 до 20 мин.
| тел.: 8-(816-64)-21-222 -продавцы, |  |  |  | от 20 до 60 мин
тел: 8-(816-64)-211-03 - приемная тел. 8-921-202-81-01 - энергетик
112 | Жилая зона и ОАО "Красный Октябрь" | ПС 110 кВ Прогресс | ф. 9 | ОП | до 5 мин. | 0.2 | Очередь ограничения (МВт) II 8: 0.062 | 0.2
| дог. 1210 |  |  |  | от 5 до 20 мин.
| тел.: 8-(816-64)404-26 |  |  |  | от 20 до 60 мин
113 | Жилая зона и ОАО "Красный Октябрь" | ПС 110 кВ Прогресс | ф. 10 | ОП | до 5 мин. | 0.2 | Очередь ограничения (МВт) II 8: 0 | 0.2
| дог. 1210 |  |  |  | от 5 до 20 мин.
| тел.: 8-(816-64)404-26 |  |  |  | от 20 до 60 мин
114 | Промышленная зона | ПС 330 кВ Окуловская | ф.38 | ОП | до 5 мин.
| дог.№ 00476 |  |  |  | от 5 до 20 мин.
| (ОАО "Олес") |  |  |  | от 20 до 60 мин | 0.35 | Очередь ограничения (МВт) IX 15: 1.078 | 0.35
тел.8-(816-52)-23-881 дисп. Энергетик
115 | ЗАО "Окуловский завод мебельной | ПС 10 кВ Окуловка -1 |  | ОП (ПП) | до 5 мин.
| фурнитуры" |  |  |  | от 5 до 20 мин.
| дог.№ 53080000883 |  | ф.18 |  | от 20 до 60 мин | 0.45 | Очередь ограничения (МВт) IX 15: 0 | 0.45
8-(816-57)-23-588 дежурный электрик;
8-911-613-86-35 энергетик
ИТОГО по Боровичскому филиалу 5 мин. |  |  |  |  | 0.869 |  | 0 | 0.869 | 0 | 0 | 0 | 0 | 0 | 0 | 0 | 0
ИТОГО по Боровичскому филиалу от 5 до 20 мин. |  |  |  |  | 0 |  | 0 | 0 | 0 | 0 | 0 | 0 | 0 | 0 | 0 | 0
ИТОГО по Боровичскому филиалу от 20 до 60 мин. |  |  |  |  | 1.078 |  | 0 | 0 | 0 | 0 | 0 | 0 | 0 | 0 | 1.078 | 0
ИТОГО по Боровичскому филиалу до 20 мин. (включая объем нагрузки до 5 мин.) |  |  |  |  | 0.869 |  | 0 | 0.869 | 0 | 0 | 0 | 0 | 0 | 0 | 0 | 0
ИТОГО по Боровичскому филиалу до 60 мин. (включая объем нагрузки до 5 мин., до 20 мин.) |  |  |  |  | 1.947 |  | 0 | 0.869 | 0 | 0 | 0 | 0 | 0 | 0 | 1.078 | 0
ИТОГО по Боровичскому филиалу 5 мин. с нарастающим итогом | [6 empty] | 0 | 0.869 | 0.869 | 0.869 | 0.869 | 0.869 | 0.869 | 0.869 | 0.869 | 0.869
ИТОГО по Боровичскому филиалу от 5 до 20 мин. с нарастающим итогом | [6 empty] | 0 | 0 | 0 | 0 | 0 | 0 | 0 | 0 | 0 | 0
ИТОГО по Боровичскому филиалу от 20 до 60 мин. с нарастающим итогом | [6 empty] | 0 | 0 | 0 | 0 | 0 | 0 | 0 | 0 | 1.078 | 1.078
ИТОГО по Боровичскому филиалу до 20 мин. (включая объем нагрузки до 5 мин.) с нарастающим итогом | [6 empty] | 0 | 0.869 | 0.869 | 0.869 | 0.869 | 0.869 | 0.869 | 0.869 | 0.869 | 0.869
ИТОГО по Боровичскому филиалу до 60 мин. (включая объем нагрузки до 5 мин., до 20 мин.) с нарастающим итогом | [6 empty] | 0 | 0.869 | 0.869 | 0.869 | 0.869 | 0.869 | 0.869 | 0.869 | 1.947 | 1.947
Старорусский филиал, тел. диспетчера 8-(816-52)-52-639
116 | Промышленная зона | ПС 110 кВ Русса | ф.15, 21 | ДУ | до 5 мин. | 0.5 | Очередь ограничения (МВт) I 7: 0.45 | 0.5
| (ООО "Лакто-Новгород") |  |  |  | от 5 до 20 мин.
| т.8-(816-52)-5-61-85 |  |  |  | от 20 до 60 мин
ИТОГО по Старорусскому филиалу до 5 мин. |  |  |  |  | 0.45 |  | 0.45 | 0 | 0 | 0 | 0 | 0 | 0 | 0 | 0 | 0 | 0.5
ИТОГО по Старорусскому филиалу от 5 до 20 мин. |  |  |  |  | 0 |  | 0 | 0 | 0 | 0 | 0 | 0 | 0 | 0 | 0 | 0 | 0
ИТОГО по Старорусскому филиалу от 20 до 60 мин. |  |  |  |  | 0 |  | 0 | 0 | 0 | 0 | 0 | 0 | 0 | 0 | 0 | 0 | 0
ИТОГО по Старорусскому филиалу до 20 мин. (включая объем нагрузки до 5 мин.) |  |  |  |  | 0.45 |  | 0.45 | 0 | 0 | 0 | 0 | 0 | 0 | 0 | 0 | 0 | 0.5
ИТОГО по Старорусскому филиалу до 60 мин. (включая объем нагрузки до 5 мин., до 20 мин.) |  |  |  |  | 0.45 |  | 0.45 | 0 | 0 | 0 | 0 | 0 | 0 | 0 | 0 | 0 | 0.5
ИТОГО по Старорусскому филиалу до 5 мин. с нарастающим итогом | [6 empty] | 0.45 | 0.45 | 0.45 | 0.45 | 0.45 | 0.45 | 0.45 | 0.45 | 0.45 | 0.45
ИТОГО по Старорусскому филиалу от 5 до 20 мин. с нарастающим итогом | [6 empty] | 0 | 0 | 0 | 0 | 0 | 0 | 0 | 0 | 0 | 0
ИТОГО по Старорусскому филиалу от 20 до 60 мин. с нарастающим итогом | [6 empty] | 0 | 0 | 0 | 0 | 0 | 0 | 0 | 0 | 0 | 0
ИТОГО по Старорусскому филиалу до 20 мин. (включая объем нагрузки до 5 мин.) с нарастающим итогом | [6 empty] | 0.45 | 0.45 | 0.45 | 0.45 | 0.45 | 0.45 | 0.45 | 0.45 | 0.45 | 0.45
ИТОГО по Старорусскому филиалу до 60 мин. (включая объем нагрузки до 5 мин., до 20 мин.) с нарастающим итогом | [6 empty] | 0.45 | 0.45 | 0.45 | 0.45 | 0.45 | 0.45 | 0.45 | 0.45 | 0.45 | 0.45
ИТОГО по АО "Новгородоблэлектро" до 5 мин. |  |  |  |  | 2.941 |  | 2.072 | 0.869 | 0 | 0 | 0 | 0 | 0 | 0 | 0 | 0
ИТОГО по АО "Новгородоблэлектро" от 5 до 20 мин. |  |  |  |  | 0 |  | 0 | 0 | 0 | 0 | 0 | 0 | 0 | 0 | 0 | 0
ИТОГО по АО "Новгородоблэлектро" от 20 до 60 мин. |  |  |  |  | 3.1415 |  | 0 | 0 | 0 | 0 | 0 | 0 | 0 | 1.7085 | 1.433 | 0
ИТОГО по АО "Новгородобэлектро" до 20 мин. (включая объем нагрузки до 5 мин.) |  |  |  |  | 2.941 |  | 2.072 | 0.869 | 0 | 0 | 0 | 0 | 0 | 0 | 0 | 0
ИТОГО по АО "Новгородобэлектро" до 60 мин. (включая объем нагрузки до 5 мин., до 20 мин.) |  |  |  |  | 6.0825 |  | 2.072 | 0.869 | 0 | 0 | 0 | 0 | 0 | 1.7085 | 1.433 | 0
ИТОГО по АО "Новгородоблэлектро" до 5 мин. с нарастающим итогом | [6 empty] | 2.072 | 2.941 | 2.941 | 2.941 | 2.941 | 2.941 | 2.941 | 2.941 | 2.941 | 2.941
ИТОГО по АО "Новгородоблэлектро" от 5 до 20 мин. с нарастающим итогом | [6 empty] | 0 | 0 | 0 | 0 | 0 | 0 | 0 | 0 | 0 | 0
ИТОГО по АО "Новгородоблэлектро" от 20 до 60 мин. с нарастающим итогом | [6 empty] | 0 | 0 | 0 | 0 | 0 | 0 | 0 | 1.7085 | 3.1415 | 3.1415
ИТОГО по АО "Новгородобэлектро"до 20 мин. (включая объем нагрузки до 5 мин.) с нарастающим итогом | [6 empty] | 2.072 | 2.941 | 2.941 | 2.941 | 2.941 | 2.941 | 2.941 | 2.941 | 2.941 | 2.941
ИТОГО по АО "Новгородобэлектро" до 60 мин. (включая объем нагрузки до 5 мин., до 20 мин.) с нарастающим итогом | [6 empty] | 2.072 | 2.941 | 2.941 | 2.941 | 2.941 | 2.941 | 2.941 | 4.6495 | 6.0825 | 6.0825
Потребители ООО "Транснефть-Балтика"
117 | ООО "Транснефть-Балтика" | НРУ 110 кВ Пестово |  | ОП (ПП) | до 5 мин.
| (НПС Быково) |  |  |  | от 5 до 20 мин. | 5.25 | Очередь ограничения (МВт) V 11: 0 | 5.25
| Инженер энергетик Шинтяков Н.А |  |  |  | от 20 до 60 мин | 4.5 | Очередь ограничения (МВт) IX 15: 0 | 4.5
| тел. 8-911-643-33-97, |  | ВЛ 110 кВ НРУ Пестово - Быково НПС-2 I цепь (Л.Нефтяная-1)*
тел. 8-(816-69)-5-91-22,
тел. 8-911-040-40-11 инж. энергетик
| Диспетчер-технолог (круглосуточно) |  | ВЛ 110 кВ НРУ Пестово - Быково НПС-2 II цепь (Л.Нефтяная-2)*
8-(485-2)-44-83-64
Энергодиспетчер
8-(485-2)-49-14-67 (дневное время)
118 | ООО "Транснефть-Балтика" | ПС 110 кВ Песь |  | ОП (ПП) | до 5 мин.
| (НПС Песь) |  |  |  | от 5 до 20 мин. | 5.5 | Очередь ограничения (МВт) V 11: 0 | 5.5
| Инженер энергетик Созин В. Л. |  |  |  | от 20 до 60 мин | 4 | Очередь ограничения (МВт) IX 15: 0 | 4
| тел. 8-911-643-33-70, |  | ф. 3*, 4*
тел. 8-(816-67)-5-32-80
Диспетчер-технолог (круглосуточно)
8-(485-2)-44-83-64
Энергодиспетчер
8-(485-2)-49-14-67 (дневное время)
ИТОГО по ООО "Транснефть-Балтика" до 5 мин. |  |  |  |  | 0 |  | 0 | 0 | 0 | 0 | 0 | 0 | 0 | 0 | 0 | 0 | 0
ИТОГО по ООО "Транснефть-Балтика" от 5 до 20 мин. |  |  |  |  | 0 |  | 0 | 0 | 0 | 0 | 0 | 0 | 0 | 0 | 0 | 0 | 10.75
ИТОГО по ООО "Транснефть-Балтика" от 20 до 60 мин. |  |  |  |  | 0 |  | 0 | 0 | 0 | 0 | 0 | 0 | 0 | 0 | 0 | 0 | 8.5
ВСЕГО по ООО "Транснефть-Балтика" до 20 мин. (включая объем нагрузки до 5 мин.) |  |  |  |  | 0 |  | 0 | 0 | 0 | 0 | 0 | 0 | 0 | 0 | 0 | 0 | 10.75
ВСЕГО по ООО "Транснефть-Балтика" до 60 мин. (включая объем нагрузки до 5 мин., до 20 мин.) |  |  |  |  | 0 |  | 0 | 0 | 0 | 0 | 0 | 0 | 0 | 0 | 0 | 0 | 19.25
ИТОГО по ООО "Транснефть-Балтика" до 5 мин. с нарастающим итогом | [6 empty] | 0 | 0 | 0 | 0 | 0 | 0 | 0 | 0 | 0 | 0
ИТОГО по ООО "Транснефть-Балтика" от 5 до 20 мин. с нарастающим итогом | [6 empty] | 0 | 0 | 0 | 0 | 0 | 0 | 0 | 0 | 0 | 0
ИТОГО по ООО "Транснефть-Балтика" от 20 до 60 мин. с нарастающим итогом | [6 empty] | 0 | 0 | 0 | 0 | 0 | 0 | 0 | 0 | 0 | 0
ВСЕГО по "Транснефть-Балтика" до 20 мин. (включая объем нагрузки до 5 мин.) с нарастающим итогом | [6 empty] | 0 | 0 | 0 | 0 | 0 | 0 | 0 | 0 | 0 | 0
ВСЕГО по "Транснефть-Балтика" до 60 мин. (включая объем нагрузки до 5 мин., до 20 мин.) с нарастающим итогом | [6 empty] | 0 | 0 | 0 | 0 | 0 | 0 | 0 | 0 | 0 | 0
Потребители Филиала ПАО "ФСК ЕЭС" Новгородского предприятия МЭС
119 | ОАО "Красный Октябрь" | ПС 330 кВ Новгородская |  | ОП (ПП) | до 5 мин.
| директор: 64-29-10 |  |  |  | от 5 до 20 мин.
8-963-366-3169
| Начальник команды: 64-21-50 |  |  |  | от 20 до 60 мин. | 1.2 | Очередь ограничения (МВт) VII 13: 0 | 1.2
| 8-911-644-6822 оперативный персонал |  | ВЛ 10 кВ л. 4 З-д Энергия*
| 8-911-601-0067 оперативный персонал |  | ВЛ 10 кВ л. 18 З-д Энергия*
Электромонтер: 8-951-720-2180
8-911-619-15-35 гл. энергетик
120 | ООО "Газпром трансгаз | ПС 330 кВ Новгородская |  | ОП (ПП) | до 5 мин.
| Санкт-Петербург" |  |  |  | от 5 до 20 мин.
Начальник СЭВС: 944-829,
| 8-958-453-50-70 |  |  |  | от 20 до 60 мин. | 0.5 | Очередь ограничения (МВт) VII 13: 0 | 0.5
Инженер СЭВС: 944-839
| 8-921-205-8569 оперативный персонал |  | Фидер 10 кВ л. 6, 8 Газпром
| 8-921-205-8540 оперативный персонал |  | Трансгаз С-Петербург*
121 | ООО "Транснефть-Балтика" | ПС 330 кВ Юго-Западная |  | ОП (ПП) | до 5 мин.
| Гл.энергетик: 8-931-850-90-08 |  |  |  | от 5 до 20 мин. | 3 | Очередь ограничения (МВт) IV 10: 0 | 3
| Зам. гл. энергетика: 8-931-850-90-50 |  |  |  | от 20 до 60 мин
| энергетик: 8-931-850-90-64 |  | ВЛ 110 кВ Юго-Западная -
| энергодиспетчер: 8-931-850-90-22 |  | НПС-7 № 1*
ВЛ 110 кВ Юго-Западная -
НПС-7 № 2*
ИТОГО по Филиалу ПАО "ФСК ЕЭС" Новгородского предприятия МЭС до 5 мин. |  |  |  |  | 0 |  | 0 | 0 | 0 | 0 | 0 | 0 | 0 | 0 | 0 | 0
ИТОГО по Филиалу ПАО "ФСК ЕЭС" Новгородского предприятия МЭС от 5 до 20 мин. |  |  |  |  | 0 |  | 0 | 0 | 0 | 0 | 0 | 0 | 0 | 0 | 0 | 0
ИТОГО по Филиалу ПАО "ФСК ЕЭС" Новгородского предприятия МЭС от 20 до 60 мин. |  |  |  |  | 0 |  | 0 | 0 | 0 | 0 | 0 | 0 | 0 | 0 | 0 | 0
ВСЕГО по Филиалу ПАО "ФСК ЕЭС" Новгородского предприятия МЭС до 20 мин. (включая объем нагрузки до 5 мин.) |  |  |  |  | 0 |  | 0 | 0 | 0 | 0 | 0 | 0 | 0 | 0 | 0 | 0
ВСЕГО по Филиалу ПАО "ФСК ЕЭС" Новгородского предприятия МЭС до 60 мин. (включая объем нагрузки до 5 мин., до 20 мин.) |  |  |  |  | 0 |  | 0 | 0 | 0 | 0 | 0 | 0 | 0 | 0 | 0 | 0
ИТОГО по Филиалу ПАО "ФСК ЕЭС" Новгородского предприятия МЭС до 5 мин. с нарастающим итогом | [6 empty] | 0 | 0 | 0 | 0 | 0 | 0 | 0 | 0 | 0 | 0
ИТОГО по Филиалу ПАО "ФСК ЕЭС" Новгородского предприятия МЭС от 5 до 20 мин. с нарастающим итогом | [6 empty] | 0 | 0 | 0 | 0 | 0 | 0 | 0 | 0 | 0 | 0
ИТОГО по Филиалу ПАО "ФСК ЕЭС" Новгородского предприятия МЭС от 20 до 60 мин. с нарастающим итогом | [6 empty] | 0 | 0 | 0 | 0 | 0 | 0 | 0 | 0 | 0 | 0
ВСЕГО по Филиалу ПАО "ФСК ЕЭС" Новгородского предприятия МЭС до 20 мин. (включая объем нагрузки до 5 мин.) с нарастающим итогом | [6 empty] | 0 | 0 | 0 | 0 | 0 | 0 | 0 | 0 | 0 | 0
ВСЕГО по Филиалу ПАО "ФСК ЕЭС" Новгородского предприятия МЭС до 60 мин. (включая объем нагрузки до 5 мин., до 20 мин.) с нарастающим итогом | [6 empty] | 0 | 0 | 0 | 0 | 0 | 0 | 0 | 0 | 0 | 0
ПАО "ТГК-2" (ООО "Новэлектросети" - ПАО "Акрон")
122 | ПАО "Акрон" дог. №0000071 дкп, | НТЭЦ 110 кВ | конторль ввода ГВО по величине потребления подстанций | ОП (ПП) | до 5 мин | 3 | Очередь ограничения (МВт) I 7: 0 | 3
| 173012 г. Великий Новгород | (Новгородская ТЭЦ |  |  | от 5 до 20 мин | 7.4 | Очередь ограничения (МВт) IV 10: 0 | 7.4
| т. 8(8162)99-65-55 приемная | ПАО "ТГК-2") |  |  | от 20 до 60 мин | 4.6 | Очередь ограничения (МВт) VII 13: 0 | 4.6
т. 8(8162)99-62-00 гл. инженер
т. 8(8162)99-62-05 гл. энергетик
т. 8(8162)99-63-77 нач. смены цеха эл. снабж.
т. 8(8162)99-62-54 диспетчер
т. 8(8162)99-61-09 справочная
ИТОГО по ПАО "ТГК-2" (ООО "Новэлектросети" - ПАО "Акрон") до 5 мин. |  |  |  |  | 0 |  | 0 | 0 | 0 | 0 | 0 | 0 | 0 | 0 | 0 | 0
ИТОГО по ПАО "ТГК-2" (ООО "Новэлектросети" - ПАО "Акрон") от 5 до 20 мин. |  |  |  |  | 0 |  | 0 | 0 | 0 | 0 | 0 | 0 | 0 | 0 | 0 | 0
ИТОГО по ПАО "ТГК-2" (ООО "Новэлектросети" - ПАО "Акрон") от 20 до 60 мин. |  |  |  |  | 0 |  | 0 | 0 | 0 | 0 | 0 | 0 | 0 | 0 | 0 | 0
ВСЕГО по ПАО "ТГК-2" (ООО "Новэлектросети" - ПАО "Акрон") до 20 мин. (включая объем нагрузки до 5 мин.) |  |  |  |  | 0 |  | 0 | 0 | 0 | 0 | 0 | 0 | 0 | 0 | 0 | 0
ВСЕГО по ПАО "ТГК-2" (ООО "Новэлектросети" - ПАО "Акрон") до 60 мин. (включая объем нагрузки до 5 мин., до 20 мин.) |  |  |  |  | 0 |  | 0 | 0 | 0 | 0 | 0 | 0 | 0 | 0 | 0 | 0
ИТОГО по ПАО "ТГК-2" (ООО "Новэлектросети" - ПАО "Акрон") до 5 мин. с нарастающим итогом | [6 empty] | 0 | 0 | 0 | 0 | 0 | 0 | 0 | 0 | 0 | 0
ИТОГО по ПАО "ТГК-2" (ООО "Новэлектросети" - ПАО "Акрон") от 5 до 20 мин. с нарастающим итогом | [6 empty] | 0 | 0 | 0 | 0 | 0 | 0 | 0 | 0 | 0 | 0
ИТОГО по ПАО "ТГК-2" (ООО "Новэлектросети" - ПАО "Акрон") от 20 до 60 мин. с нарастающим итогом | [6 empty] | 0 | 0 | 0 | 0 | 0 | 0 | 0 | 0 | 0 | 0
ВСЕГО по ПАО "ТГК-2" (ООО "Новэлектросети" - ПАО "Акрон") до 20 мин. (включая объем нагрузки до 5 мин.) с нарастающим итогом | [6 empty] | 0 | 0 | 0 | 0 | 0 | 0 | 0 | 0 | 0 | 0
ВСЕГО по ПАО "ТГК-2" (ООО "Новэлектросети" - ПАО "Акрон") до 60 мин. (включая объем нагрузки до 5 мин., до 20 мин.) с нарастающим итогом | [6 empty] | 0 | 0 | 0 | 0 | 0 | 0 | 0 | 0 | 0 | 0
ИТОГО по Новгородской области до 5 мин. |  |  |  |  | 2.941 |  | 2.072 | 0.869 | 0 | 0 | 0 | 0 | 0 | 0 | 0 | 0
ИТОГО по Новгородской области от 5 до 20 мин. |  |  |  |  | 0 |  | 0 | 0 | 0 | 0 | 0 | 0 | 0 | 0 | 0 | 0
ИТОГО по Новгородской области от 20 до 60 мин. |  |  |  |  | 4.9415 |  | 0 | 0 | 0 | 0 | 0 | 0 | 0 | 1.7085 | 1.433 | 1.8
ВСЕГО по Новгородской области до 20 мин. (включая объем нагрузки до 5 мин.) |  |  |  |  | 2.941 |  | 2.072 | 0.869 | 0 | 0 | 0 | 0 | 0 | 0 | 0 | 0
ВСЕГО по Новгородской области до 60 мин. (включая объем нагрузки до 5 мин., до 20 мин.) |  |  |  |  | 7.8825 |  | 2.072 | 0.869 | 0 | 0 | 0 | 0 | 0 | 1.7085 | 1.433 | 1.8
ВСЕГО по ДУ в Новгородской области до 5 мин. |  |  |  |  | 1.622 |  | 1.622 | 0 | 0 | 0 | 0 | 0 | 0 | 0 | 0 | 0
ИТОГО по Новгородской области до 5 мин. с нарастающим итогом | [6 empty] | 2.072 | 2.941 | 2.941 | 2.941 | 2.941 | 2.941 | 2.941 | 2.941 | 2.941 | 2.941
ИТОГО по Новгородской области от 5 до 20 мин. с нарастающим итогом | [6 empty] | 0 | 0 | 0 | 0 | 0 | 0 | 0 | 0 | 0 | 0
ИТОГО по Новгородской областиот 20 до 60 мин. с нарастающим итогом | [6 empty] | 0 | 0 | 0 | 0 | 0 | 0 | 0 | 1.7085 | 3.1415 | 4.9415
ВСЕГО по Новгородской области до 20 мин. (включая объем нагрузки до 5 мин.) с нарастающим итогом | [6 empty] | 2.072 | 2.941 | 2.941 | 2.941 | 2.941 | 2.941 | 2.941 | 2.941 | 2.941 | 2.941
ВСЕГО по Новгородской области до 60 мин. (включая объем нагрузки до 5 мин., до 20 мин.) с нарастающим итогом | [6 empty] | 2.072 | 2.941 | 2.941 | 2.941 | 2.941 | 2.941 | 2.941 | 4.6495 | 6.0825 | 7.8825
ВСЕГО по ДУ в Новгородской области до 5 мин. с нарастающим итогом | [6 empty] | 1.622 | 1.622 | 1.622 | 1.622 | 1.622 | 1.622 | 1.622 | 1.622 | 1.622 | 1.622

## 02-00
Расчет коэффициента графика при ТЕКУЩЕМ ПОТРЕБЛЕНИИ
[13 empty] | Потребление по Новгородской областина на прогнозный максимум, МВТ | 744 |  | Постоянное значение, по заданию НРДУ
[13 empty] | Потребление по Новгородской областина текущее фактическое | 744 |  | Значение вносится в ручную
[13 empty] | Расчетный коэффициент для определения фактических обемов потребителей | 1 |  | ЗНАЧЕНИЕ по Формуле
ГРАФИК
временного отключения потребления на 2025/2026 гг.
по Новгородскому филиалу ПАО "Россети Северо-Запад" на территории Новгородской области
по данным КЗ 17 декабря 2025
№ п/п | Потребитель | Наименование подстанции | Наименование фидера /наименование фидера контроля* | Способ ввода отключения по графику | Время отключения | Расчетный объем нагрузок ГВО по фидерам 6-10 кВ | Очередь ограничения (МВт) | [9 empty] | ОБЪЕМ НАГРУЗОК ПОТРЕБИТЕЛЕЙ в УТВЕРЖДЕННОМ ГВО на 2025-2026гг.
[7 empty] | I | II | III | IV | V | VI | VII | VIII | IX | X
1 | 2 | 3 | 4 | 5 | 6 |  | 7 | 8 | 9 | 10 | 11 | 12 | 13 | 14 | 15 | 16
Новгородского филиал ПАО "Россети Северо-Запад"
ПО "Ильменские электрические сети"
1 | АО "НПО "КВАНТ" | ПС 110 кВ Районная | ф. 09 | ДУ | до 5 мин | 0.6 | Очередь ограничения (МВт) I 7: 0 | 0.6
| дог. №18/86 ДОУПЭ |  |  |  | от 5 до 20 мин
| т. 8(8162)68-20-04 отдел гл. энергетика |  |  |  | от 20 до 60 мин
| м.т. 8-951-720-15-00 нач. отдела гл. энергетика |  | ф. 26*
м.т. 8-921-207-62-35 дежурный электрик
2 | ОАО "Спектр" | ПС 110 кВ Районная | ф. 64 | ДУ | до 5 мин | 0.25 | Очередь ограничения (МВт) I 7: 0 | 0.25
| дог. №11-00035 |  |  |  | от 5 до 20 мин
| т. 8(8162)33-51-73 приемная |  |  |  | от 20 до 60 мин
| м.т. 8-952-480-10-14 |  | ф. 55*
нач. ЭМО
т.8(8162)33-51-73 дисп. ЭМО
3 | ОАО "Заряд" | ПС 110 кВ Районная | ф. 30 | ДУ | до 5 мин | 0.65 | Очередь ограничения (МВт) I 7: 0 | 0.65
| дог. №11-00886 |  |  |  | от 5 до 20 мин
| т. 8(8162)62-73-23 тех. Директор |  |  |  | от 20 до 60 мин
| м.т. 8-911-609-21-05 нач. ЭМУ |  | ф. 16*
4 | ООО "Амкор СК Новгород" | ПС 110 кВ Районная | ф. 70 | ДУ | до 5 мин | 0.8 | Очередь ограничения (МВт) I 7: 0 | 0.8
| дог. №50 |  |  |  | от 5 до 20 мин
| т. 8(8162)940-888 приемная |  |  |  | от 20 до 60 мин
| м.т. 8-921-022-60-22 |  | ф. 61*
м.т. 8-921-190-17-63 гл. энергетик
м.т. 8-921-196-20-28 дежурный
5 | ООО "Прессман Софт Пэкеджинг | ПС 110 кВ Районная | ф. 66 | ДУ | до 5 мин | 0.45 | Очередь ограничения (МВт) I 7: 0 | 0.45
| Новгород" |  |  |  | от 5 до 20 мин
| дог. №11-00011 |  |  |  | от 20 до 60 мин
| т. 8(8162)680-680 приемная, |  | ф. 39*
м.т. 8-960-201-05-55, 8-963-334-58-89 - гл. энергетик
м.т. 8-963-333-46-59 менедж. по безоп и тех. обесп.
м.т. 8-963-330-68-50 нач. тех. отдела
м.т. 8-960-202-08-67 - старший инженер электрик
м.т. 8-906-202-09-54 - дежурный инженер электрик
6 | ОАО "ВН Мясной Двор" | ПС 110 кВ Районная | ф. 27 | ДУ | до 5 мин | 0.5 | Очередь ограничения (МВт) I 7: 0 | 0.5
| дог. №0000085 |  |  |  | от 5 до 20 мин
| т. 8(8162)680-501 приемная, |  |  |  | от 20 до 60 мин
| т. 8(8162)680-511гл. Инженер |  | ф. 44*
т. 8(81620680-565, м.т. 8-965-8085-51-23 гл. энерг.
м.т. 8-911-600-23-21 дежурный
7 | ООО "Гранит" | ПС 110 кВ Районная |  | ОП (ПП) | до 5 мин
| дог. №11-01389 |  |  |  | от 5 до 20 мин
| м.т.8-964-690-69-06 - оперативный персонал |  |  |  | от 20 до 60 мин | 0.25 | Очередь ограничения (МВт) VII 13: 0 | 0.25
ф. 47*, 48*
8 | ОАО "Новгородский завод | ПС 110 кВ Антоново |  | ОП (ПП) | до 5 мин
| стекловолокна" |  |  |  | от 5 до 20 мин
| дог. №01-00054 |  |  |  | от 20 до 60 мин | 1.5 | Очередь ограничения (МВт) VII 13: 0 | 1.5
| т. 8(8162)68-05-90 приемная |  | ф. 08*, 17*
т. 8-931-853-04-44 тех. директор
м.т. 8-921-730-33-13 инженер ОГЭ
9 | ИП Сивкова А.О. (ООО "НОРДИНВЕСТ") | ПС 110 кВ Базовая |  | ОП (ПП) | до 5 мин
| дог. №0000085 |  | ф. 10/10, 10/11 |  | от 5 до 20 мин
| м.т. 8-921-739-90-02 техический директор |  |  |  | от 20 до 60 мин | 0.6 | Очередь ограничения (МВт) VII 13: 0 | 0.6
т. 8(8162) 33-88-50 дежурный
10 | АО "СКТБ РТ" дог. №0000085 | ПС 110 кВ Базовая |  | ОП (ПП) | до 5 мин
| т. 8(8162)76-56-58 приемная |  |  |  | от 5 до 20 мин
| т. 8-950-684-61-14 гл. инженер |  | ф. 11 |  | от 20 до 60 мин | 0.7 | Очередь ограничения (МВт) VII 13: 0 | 0.7
| т. 8(8162)629-083 м.т. 8-921-699-77-68 дежурный |  | ф.69*
11 | ПАО "Контур" дог. №253 от 27.10.2017 | ПС 110 кВ Базовая |  | ОП (ПП) | до 5 мин
| т. 8(8162)680-900 приемная |  | ф. 66, 74
| т. 8(8162)680-910, 680-900 доб. 477 |  |  |  | от 20 до 60 мин | 1.75 | Очередь ограничения (МВт) VII 13: 0 | 1.75
| т. 8(8162)680-887, м.т. 8-965-808-03-33 |  | ф. 79*, 73*, 70*
гл. энергетик
м.т. 8-965-806-74-05 дежурный
12 | ООО "Трубичино" | ПС 330 кВ Новгородская |  | ОП (ПП) | до 5 мин
| дог. №13-00117 |  |  |  | от 5 до 20 мин
| т. 8(8162)741-133 приёмная |  |  |  | от 20 до 60 мин | 0.9 | Очередь ограничения (МВт) VII 13: 0 | 0.9
| т. 8(8162)741-139, м.т. 8-911-601-28-21 гл. энерг., дежурный |  | ф. 01*, 07*, 13*, 15*
13 | АО "НМЗ" | НТЭЦ 110 кВ (Новгородская ТЭЦ ПАО "ТГК-2") |  | ОП (ПП) | до 5 мин
| дог. №01/12/17-ОГЭ |  |  |  | от 5 до 20 мин
| т. 8(8162)940-750 - приёмная |  |  |  | от 20 до 60 мин | 1.8 | Очередь ограничения (МВт) VII 13: 0 | 1.8
| т. 8(8162)940-750 доб. 250, м.т. 8-911-600-74-72 |  | яч. 5*, яч. 46*
зам. главного энерг. по электрохозяйству
т. 8(8162)940-750 доб. 285, м.т. 8-911-600-46-70
ответственный за электрохозяйство
м.т. 8-911-600-66-35 - дежурный
14 | ПАО "Акрон" дог. №11702-1 от 06.12.2019 | ПС 110 кВ 100 ПС 110 кВ 315 | конторль ввода ГВО по величине потребления подстанций | ОП (ПП) | до 5 мин | 14 | Очередь ограничения (МВт) I 7: 0 | 14
| №11702-2 от 06.12.2019 |  |  |  | от 5 до 20 мин | 19.5 | Очередь ограничения (МВт) IV 10: 0 | 19.5
| №11702-3 от 06.12.2019 |  |  |  | от 20 до 60 мин | 15 | Очередь ограничения (МВт) VII 13: 0 | 15
173012 г. Великий Новгород
т. 8(8162)99-65-55 приемная
т. 8(8162)99-62-00 гл. инженер
т. 8(8162)99-62-05 гл. энергетик
т. 8(8162)99-63-77 нач. смены цеха эл. снабж.
т. 8(8162)99-62-54 диспетчер
т. 8(8162)99-61-09 справочная
15 | ООО "Новгородский бекон" | ПС 110 кВ Новоселицы |  | ОП (ПП) | до 5 мин
| п/ф д. Божонка |  |  |  | от 5 до 20 мин
| дог. №53110002312 |  |  |  | от 20 до 60 мин | 1.9 | Очередь ограничения (МВт) VII 13: 0 | 1.9
| т. 8(8162)682-631 приёмная |  | ф. 02*, 03*, 04*, 05*, 06*, 07*, 08*, 09*
м.т. 8-8-965-808-66-23 дежурный э/монтер
16 | ООО "Новгородский бекон" | ПС 110 кВ Чечулино ПС 110 кВ Подберезье |  | ОП (ПП) | до 5 мин
| дог. №53110002312 |  |  |  | от 5 до 20 мин
| т. 8(8162)682-631 приёмная |  |  |  | от 20 до 60 мин | 1 | Очередь ограничения (МВт) VII 13: 0 | 1
| м.т. 8-911-620-02-83 нач. электроцеха |  | ф. 05*, 06*, 07*, 08*
| т. 8(8162)682-670, 8(8162)682-660 дежурный |  | ф. 04*, 05*, 07*, 08*
17 | ОАО "Подберезский | ПС 110 кВ Подберезье |  | ОП (ПП) | до 5 мин
| комбинат хлебепродуктов" |  |  |  | от 5 до 20 мин
| дог. №11-01590 |  | ф. 06, 09 |  | от 20 до 60 мин | 1.13 | Очередь ограничения (МВт) VII 13: 0 | 1.13
т. 8(8162)742-641 приёмная
т. 8(8162) 742-643 гл. инженер
т. 8(8162)742-500, м.т. 8-911-645-24-67
оперативный персонал
18 | ООО "Агрокомплекс" | ПС 110 кВ Спасская |  | ОП (ПП) | до 5 мин
| дог. №51-00191 |  |  |  | от 5 до 20 мин
| м.т. 8-921-964-78-00 - оперативный персонал |  |  |  | от 20 до 60 мин | 1.3 | Очередь ограничения (МВт) VII 13: 0 | 1.3
ф. 01*, 04*
19 | ООО "УРСА Евразия" | ПС 110 кВ Энергомаш | ф. 38 | ДУ | до 5 мин | 1.5 | Очередь ограничения (МВт) III 9: 0 | 1.5
| дог. №53 |  |  |  | от 5 до 20 мин
| т. 8(81665)46-180 приёмная |  |  |  | от 20 до 60 мин
| т. 8(81665)46-180 главный инженер |  | ф. 16*
м.т. 8-921-202-44-60 главный энергетик
т. 8(81665)46-183 охрана
20 | ООО "ЮПМ-Кюммене Чудово" | ПС 110 кВ Энергомаш | ф. 04 | ДУ | до 5 мин | 1.7 | Очередь ограничения (МВт) III 9: 0 | 1.7
| дог. №514 ДОУПЭ от 06.12.2017 |  |  |  | от 5 до 20 мин
| т. 8(81665)44-606 приёмная |  |  |  | от 20 до 60 мин
| т. 8(81665)44-606 главный инженер |  | ф. 54*
т. 8(81665)44-606, м.т. 8-921-202-74-10 гл. энерг.
т. 8(81665)44-616 дежурный по подстанции
21 | ООО "Эс. Си. Джонсон" г. Чудово | ПС 110 кВ Энергомаш | ф. 36 | ОП | до 5 мин
| дог. №53110002230 |  |  |  | от 5 до 20 мин
| м.т. 8-964-310-00-22 директор (секретарь) |  |  |  | от 20 до 60 мин | 2 | Очередь ограничения (МВт) X 16: 0 | 2
| м.т. 8-964-694-49-96 гл. инженер |  | ф. 22
м.т. 8-921-020-19-17 гл. энергетик
м.т. 8-921-198-44-70 дежурный
22 | АО "Энергомаш" | ПС 110 кВ Энергомаш | ф. 13 | ДУ | до 5 мин | 0.5 | Очередь ограничения (МВт) III 9: 0 | 0.5
| дог. №51-00001 |  |  |  | от 5 до 20 мин
| т. 8(81665)49-235 приемная |  |  |  | от 20 до 60 мин
| т. 8(81665)49-306 гл. инженер |  | ф. 19*, 31*, 35*, 37*, 39*
т. 8(81665)49-342 гл. энергетик
|  | ПС 110 кВ Энергомаш | ф. 17 | ДУ |  | 0.3 | Очередь ограничения (МВт) III 9: 0 | 0.3
от 5 до 20 мин
от 20 до 60 мин
ф. 19*, 31*, 35*, 37*, 39*
|  | ПС 110 кВ Энергомаш | ф. 21 | ДУ |  | 0.2 | Очередь ограничения (МВт) III 9: 0 | 0.2
от 5 до 20 мин
от 20 до 60 мин
ф. 19*, 31*, 35*, 37*, 39*
|  | ПС 110 кВ Энергомаш | ф. 33 | ДУ |  | 0.3 | Очередь ограничения (МВт) III 9: 0 | 0.3
от 5 до 20 мин
от 20 до 60 мин
ф. 19*, 31*, 35*, 37*, 39*
23 | ООО "Хасслахерлес" | ПС 110 кВ Вишерская |  | ОП (ПП) | до 5 мин
| дог. №52-00069 |  |  |  | от 5 до 20 мин
| т. 8(8162)968-100 приёмная |  |  |  | от 20 до 60 мин | 1.8 | Очередь ограничения (МВт) X 16: 1.8 | 1.8
| м.т. 8-921-202-02-07 директор |  | ф. 09*, 10*
м.т. 8-921-707-24-24 ст. инженер
м.т.8-921-738-28-58 дежурный
24 | Смешанная нагрузка: Администрация Савинского сельского поселения, МАОУ "Hовоселицкая средняя общеобразовательная школа", Потребительское общество "Новгородское", ОАО "Вымпел-Коммуникации", ОАО "Мегафон", население | ПС 110 кВ Новоселицы | ф. 01 | ДУ | до 5 мин | 0.5 | Очередь ограничения (МВт) I 7: 0 | 0.5
от 5 до 20 мин
от 20 до 60 мин
25 | Смешанная нагрузка: Администрация Савинского сельского поселения, ОАО "Вымпел-Коммуникации", ОАО "Мегафон", Филиал ОАО "Мобильные Теле Системы", ФГУ "Упрдор России", население | ПС 110 кВ Новоселицы | ф. 10 | ДУ | до 5 мин | 0.8 | Очередь ограничения (МВт) I 7: 0 | 0.8
от 5 до 20 мин
от 20 до 60 мин
26 | Смешанная нагрузка: Государственная компания "Российские автомобильные дороги", ООО "Магистраль двух столиц" | ПС 110 кВ Дорожная | ф. 01 | ДУ | до 5 мин | 0.2 | Очередь ограничения (МВт) I 7: 0 | 0.2
от 5 до 20 мин
от 20 до 60 мин
|  | ПС 110 кВ Дорожная | ф. 02 | ДУ | до 5 мин | 0.5 | Очередь ограничения (МВт) I 7: 0 | 0.5
от 5 до 20 мин
от 20 до 60 мин
|  | ПС 110 кВ Дорожная | ф. 03 | ДУ | до 5 мин | 0.4 | Очередь ограничения (МВт) I 7: 0 | 0.4
от 5 до 20 мин
от 20 до 60 мин
|  | ПС 110 кВ Дорожная | ф. 04 | ДУ | до 5 мин | 0.36 | Очередь ограничения (МВт) I 7: 0 | 0.36
от 5 до 20 мин
от 20 до 60 мин
27 | Смешанная нагрузка: Государственная компания "Российские автомобильные дороги", ООО "Магистраль двух столиц" | ПС 110 кВ Магистральная | ф. 01 | ДУ | до 5 мин | 0.2 | Очередь ограничения (МВт) I 7: 0 | 0.2
от 5 до 20 мин
от 20 до 60 мин
|  | ПС 110 кВ Магистральная | ф. 02 | ДУ | до 5 мин | 0.2 | Очередь ограничения (МВт) I 7: 0 | 0.2
от 5 до 20 мин
от 20 до 60 мин
|  | ПС 110 кВ Магистральная | ф. 03 | ДУ | до 5 мин | 0.3 | Очередь ограничения (МВт) I 7: 0 | 0.3
от 5 до 20 мин
от 20 до 60 мин
|  | ПС 110 кВ Магистральная | ф. 04 | ДУ | до 5 мин | 0.4 | Очередь ограничения (МВт) I 7: 0 | 0.4
от 5 до 20 мин
от 20 до 60 мин
28 | Смешанная нагрузка: население п.Батецкий, д.Вшели,д.Гусина Горка, д.Бахарино, д.Глухово, уличное овещение, (пилорама), автомойка, Крестьянское (фермерское) хоз-во Коновалова Ивана Николаевича | ПС 110 кВ Батецкая | ф. 01 | ДУ | до 5 мин | 0 | Очередь ограничения (МВт) III 9: 0
от 5 до 20 мин
от 20 до 60 мин
29 | Смешанная нагрузка: СПК "Красная звезда", ИП Поляков Ю. А., ИП Авдеев С. П., Потребительское общество "Новгородское" (ПО "Новгородское"), население | ПС 110 кВ Батецкая | ф. 02 | ДУ | до 5 мин | 0 | Очередь ограничения (МВт) III 9: 0
от 5 до 20 мин
от 20 до 60 мин
30 | Смешанная нагрузка: МУП "Управляющая компания", ООО"Батецкое ДЭП", ЗАО "Садко", КФХ Свистунова Н. Д., ИП Лобач А. С., ИП Павленко А. А., ИП Ахмедова Н. М., Администрация Батецкого муниципального района, ООО "Новгороднефтепродукт", Потребительское общество "Новгородское" (ПО "Новгородское"), ИП Гасымов М. Н., население | ПС 110 кВ Батецкая | ф. 04 | ДУ | до 5 мин | 0 | Очередь ограничения (МВт) III 9: 0
от 5 до 20 мин
от 20 до 60 мин
31 | Смешанная нагрузка: ОАУСО "Шимский КЦСО (комплексный центр социального обслуживания)", МУ "Шимская ЦКДС " (централизованная культурно-досуговая система), КФХ Акашкин А. И., ООО "Капитан", ИП Ведехин А. С., ИП Митина, КХ Кадырова А. У., ООО "СП "Шелонь-1", Администрация Шимского муниципального района, население | ПС 110 кВ Шимск | ф. 13 | ОП | до 5 мин | 0.45 | Очередь ограничения (МВт) I 7: 0 | 0.45
от 5 до 20 мин
от 20 до 60 мин
32 | Смешанная нагрузка: Администрация Шимского муниципального района, население | ПС 110 кВ Шимск | ф. 14 | ОП | до 5 мин | 0.39 | Очередь ограничения (МВт) I 7: 0 | 0.39
от 5 до 20 мин
от 20 до 60 мин
33 | Смешанная нагрузка: МУП ЖКХ "Солецкого района", ОАО "Газпром газораспределение В. Новгород", ООО "Еврогаз", Солецкое РАЙПО, Администрация Дубровского сельского поселения, ИП Сычев А. В., население | ПС 110 кВ Сольцы | ф. 3 | ДУ | до 5 мин | 0 | Очередь ограничения (МВт) III 9: 0
от 5 до 20 мин
от 20 до 60 мин
34 | Смешанная нагрузка: Солецкое райпо, Администрация горского сельского поселения, СПК "Знамя Ленина", население | ПС 110 кВ Сольцы | ф. 4 | ДУ | до 5 мин | 0 | Очередь ограничения (МВт) III 9: 0
от 5 до 20 мин
от 20 до 60 мин
35 | Смешанная нагрузка: Администрация Горского сельского поселения | ПС 110 кВ Сольцы | ф. 13 | ДУ | до 5 мин | 0 | Очередь ограничения (МВт) III 9: 0
от 5 до 20 мин
от 20 до 60 мин
36 | Смешанная нагрузка: Солецкое райпо, МУП "ЖКХ "Солецкого района", ОАУСО "Солецкий КСЦО", население | ПС 110 кВ Сольцы | ф. 14 | ДУ | до 5 мин | 0 | Очередь ограничения (МВт) III 9: 0
от 5 до 20 мин
от 20 до 60 мин
37 | Смешанная нагрузка: УФПС Новгородской области-филиал ФГУП "Почта России", МАП ЖКХ "Солецкого района", ОАО "Газпром газораспределение В. Новгород", Солецкое РАЙПО, Администрация Выбитского сельского поселения, МАДОУ детский сад №8 г. Сольцы, МБУК "Центр культуры и досуга", ГУ "Солецкая райветстанция", КФХ Колесников Н. С., КФХ Михайлов, население | ПС 110 кВ Сольцы | ф. 16 | ДУ | до 5 мин | 0 | Очередь ограничения (МВт) III 9: 0
от 5 до 20 мин
от 20 до 60 мин
38 | Смешанная нагрузка: д. Желкун, д.Медвежья голова, д.Здринога, д.Песчаное (Поозерье) | ПС 110 кВ Южная | ф. 15 | ДУ | до 5 мин | 1.7 | Очередь ограничения (МВт) I 7: 0 | 1.7
от 5 до 20 мин
от 20 до 60 мин
39 | Смешанная нагрузка:н.п.Панковка, дачи, садоводчество | РП 10 кВ Южное | ф. 3 | ДУ | до 5 мин | 0.2 | Очередь ограничения (МВт) I 7: 0 | 0.2
от 5 до 20 мин
от 20 до 60 мин
40 | Смешанная нагрузка: н.п.Троица, Новое Ракомо, Старое Ракомо | РП 10 кВ Южное | ф. 4 | ДУ | до 5 мин | 0.65 | Очередь ограничения (МВт) I 7: 0 | 0.65
от 5 до 20 мин
от 20 до 60 мин
41 | Смешанная нагрузка: н.п. Старое Ракомо, Три Отрока | РП 10 кВ Южное | ф. 7 | ДУ | до 5 мин | 0.7 | Очередь ограничения (МВт) I 7: 0 | 0.7
от 5 до 20 мин
от 20 до 60 мин
42 | Смешанная нагрузка: Садовое общество "Жасмин", освещение трассы в пн.п.Панковка (светофоры) | РП 10 кВ Южное | ф. 9 | ДУ | до 5 мин | 0.7 | Очередь ограничения (МВт) I 7: 0 | 0.7
от 5 до 20 мин
от 20 до 60 мин
43 | Смешанная нагрузка: газовый распределительный пункт, гаражный комплекс "Акрон", ЧП Ковалев (бетон), фабрика упаковки. | ПС 330 кВ Новгородская | ф. 21 | ОП | до 5 мин | 0.3 | Очередь ограничения (МВт) I 7: 0 | 0.3
от 5 до 20 мин
от 20 до 60 мин
44 | Смешанная нагрузка: н.п.Вашково | ПС 330 кВ Юго-Западная | ф. 1 | ОП | до 5 мин | 0.2 | Очередь ограничения (МВт) I 7: 0 | 0.2
от 5 до 20 мин
от 20 до 60 мин
45 | Смешанная нагрузка: н.п.Видогощь, Кшентицы, ВашковоМагазины, РАЙПО, дачные участки, крестьянское хозяйство (циплята) | ПС 330 кВ Юго-Западная | ф. 3 | ОП | до 5 мин | 0.3 | Очередь ограничения (МВт) I 7: 0 | 0.3
от 5 до 20 мин
от 20 до 60 мин
46 | Смешанная нагрузка: полигон твердых бытовых отходов, н.п.Люболяды, Нащи, Вашково, дачные участки, сады | ПС 330 кВ Юго-Западная | ф. 7 | ОП | до 5 мин | 0.2 | Очередь ограничения (МВт) I 7: 0 | 0.2
от 5 до 20 мин
от 20 до 60 мин
ИТОГО по ПО "ИЭС" до 5 мин. |  |  |  |  | 0 |  | 0 | 0 | 0 | 0 | 0 | 0 | 0 | 0 | 0 | 0 | 31.4
ИТОГО по ПО "ИЭС" от 5 до 20 мин. |  |  |  |  | 0 |  | 0 | 0 | 0 | 0 | 0 | 0 | 0 | 0 | 0 | 0 | 19.5
ИТОГО по ПО "ИЭС" от 20 до 60 мин. |  |  |  |  | 1.8 |  | 0 | 0 | 0 | 0 | 0 | 0 | 0 | 0 | 0 | 1.8 | 31.63
ВСЕГО по ПО "ИЭС" до 20 мин. (включая объем нагрузки до 5 мин.) |  |  |  |  | 0 |  | 0 | 0 | 0 | 0 | 0 | 0 | 0 | 0 | 0 | 0 | 50.9
ВСЕГО по ПО "ИЭС" до 60 мин. (включая объем нагрузки до 5 мин., до 20 мин.) |  |  |  |  | 1.8 |  | 0 | 0 | 0 | 0 | 0 | 0 | 0 | 0 | 0 | 1.8 | 82.53
ИТОГО по ПО "ИЭС" до 5 мин. с нарастающим итогом | [6 empty] | 0 | 0 | 0 | 0 | 0 | 0 | 0 | 0 | 0 | 0
ИТОГО по ПО "ИЭС" от 5 до 20 мин. с нарастающим итогом | [6 empty] | 0 | 0 | 0 | 0 | 0 | 0 | 0 | 0 | 0 | 0
ИТОГО по ПО "ИЭС" от 20 до 60 мин. с нарастающим итогом | [6 empty] | 0 | 0 | 0 | 0 | 0 | 0 | 0 | 0 | 0 | 1.8
ВСЕГО по ПО "ИЭС" до 20 мин. (включая объем нагрузки до 5 мин.) с нарастающим итогом | [6 empty] | 0 | 0 | 0 | 0 | 0 | 0 | 0 | 0 | 0 | 0
ВСЕГО по ПО "ИЭС" до 60 мин. (включая объем нагрузки до 5 мин., до 20 мин.) с нарастающим итогом | [6 empty] | 0 | 0 | 0 | 0 | 0 | 0 | 0 | 0 | 0 | 1.8
ПО "Боровичские электрические сети"
47 | ООО "Элегия" | ПС 110 кВ Сельская |  | ОП (ПП) | до 5 мин.
| дог. №21-00003 |  |  |  | от 5 до 20 мин.
| тел. 8-(816-64) 21-010-приёмная |  |  |  | от 20 до 60 мин | 1 | Очередь ограничения (МВт) IX 15: 0 | 1
| 8-921-101-01-25-оперативный персонал |  | ф. 2*, 8*
48 | АО "Боровичский завод "Полимермаш" | ПС 110 кВ Сельская |  | ОП (ПП) | до 5 мин.
| дог.21-00001 |  |  |  | от 5 до 20 мин.
| т.8-(816-64) 46-588 - секретарь |  |  |  | от 20 до 60 мин | 0.55 | Очередь ограничения (МВт) IX 15: 0 | 0.55
| т.8-(816-64) 90-246 - энергетик |  | ф. 9*, 10*
м.т. 8-921-191-85-24 - оперативный персонал
49 | ОАО БКО | ПС 110 кВ Огнеупоры ПС 110 кВ Рудничная |  | ОП (ПП) | до 5 мин.
| дог.№ 21-00002 |  |  |  | от 5 до 20 мин.
| т.8-(816-64)-9-25-90, 9-25-91-щит управления |  |  |  | от 20 до 60 мин | 2 | Очередь ограничения (МВт) IX 15: 0 | 2
| т.8-(816-64)-2-63-12 диспетчер. |  | Ввод Т-1 110 кВ*
| т.8-921-705-07-09 - дежурный |  | Ввод Т-2 110 кВ*
50 | ООО ИПК "Эльбор" | ПС 110 кВ Прогресс |  | ОП (ПП) | до 5 мин.
| дог.№ 53090002809 |  |  |  | от 5 до 20 мин.
| 89210203330- дежурный |  |  |  | от 20 до 60 мин | 0.5 | Очередь ограничения (МВт) IX 15: 0 | 0.5
ф. 24*, 25*
51 | ООО "Сибелко Неболчи" | ПС 110 кВ Неболчи |  | ОП (ПП) | до 5 мин.
| дог. № 599 от 12.12.2018 |  |  |  | от 5 до 20 мин.
| 8-(816-2)-968-260, 8-911-618-38-80 гл.энерг. |  |  |  | от 20 до 60 мин | 1 | Очередь ограничения (МВт) IX 15: 0 | 1
| 8-(816-2)-968-260, 8-911-612-20-20 ген.дир. |  | ф. 6*, 12*
8-921-200-37-73 оперативный персонал
52 | ООО "Сетново" | ПС 110 кВ Неболчи |  | ОП (ПП) | до 5 мин.
| Договор оказания услуг по передаче электрической энергии №565 от 11.12.2017 |  |  |  | от 5 до 20 мин.
| (81668) 65101; 65-102; 61001; |  |  |  | от 20 до 60 мин | 1 | Очередь ограничения (МВт) IX 15: 0 | 1
| моб. 8-812-930-39-76 ген.дир. |  | ф. 10*, 11*
моб. 8-921-195-97-97 - мастер
моб. 8-921-029-93-95 - оперативный персонал
53 | ЗАО "Пестовский опытно-механический | ПС 110 кВ Пестово |  | ОП (ПП) | до 5 мин.
| завод" дог.№ 25-00017 |  |  |  | от 5 до 20 мин.
| м.т. 8-911-645-65-45 - директор |  |  |  | от 20 до 60 мин | 0.56 | Очередь ограничения (МВт) IX 15: 0 | 0.56
| т. 8-921-707-93-25 - гл.энергетик |  | ф. 10*
8-(816-69)-555-42 - оперативный персонал
54 | ООО "ГК "УЛК" Обособленное подразделение "Пестовский лесопромышленный комплекс" | ПС 110 кВ Пестово |  | ОП (ПП) | до 5 мин.
| дог.№ 45 |  |  |  | от 5 до 20 мин.
| т.8-(816-69)-55-563 главный энергетик |  |  |  | от 20 до 60 мин | 1.5 | Очередь ограничения (МВт) IX 15: 0 | 1.5
| т.8-(816-69)-555-62 оперативный персонал |  | ф. 11*, 12*
главный .энерг.
55 | ООО "Окуловская бумажная фабрика" |  |  | ОП (ПП) | до 5 мин.
| дог.№ 238 от 29.06.2018 | ПС 110 кВ Парахино |  |  | Иванов Владимир Геннадьевич
| т.8-911-603-24-50 - оперативный персонал | ГРУ-6,3 кВ |  |  | от 20 до 60 мин. | 1.1 | Очередь ограничения (МВт) IX 15: 0 | 1.1
| т.8-(816-57)-23-012 (приемная) |  | ф. 5*, 13*
| т.8-(812)-336-27-01 (приемная) |  | ф. 28*, 35*, 39*, 40*
56 | Государственная компания "Автодор" | ПС 110 кВ Варгусово | ф. 2* | ДУ | до 5 мин. | 0.15 | Очередь ограничения (МВт) II 8: 0 | 0.15
| дог.№ 53080001902 |  |  |  | от 5 до 20 мин.
| 89654038482 - руководитель |  |  |  | от 20 до 60 мин
89295736454 - отв.за эл.хозяйство
89116101903 - отв.за эл.хозяйство
|  | ПС 110 кВ Варгусово | ф. 3* | ДУ | до 5 мин. | 0.15 | Очередь ограничения (МВт) II 8: 0 | 0.15
от 5 до 20 мин.
от 20 до 60 мин
57 | Государственная компания "Автодор" | ПС 110 кВ Бор | ф. 1* | ДУ | до 5 мин. | 0.15 | Очередь ограничения (МВт) II 8: 0 | 0.15
| дог.№ 53080001902 |  |  |  | от 5 до 20 мин.
| 89654038482 - руководитель |  |  |  | от 20 до 60 мин
89295736454 - отв.за эл.хозяйство
89116101903 - отв.за эл.хозяйство
|  | ПС 110 кВ Бор | ф. 3* | ДУ | до 5 мин. | 0.15 | Очередь ограничения (МВт) II 8: 0 | 0.15
от 5 до 20 мин.
от 20 до 60 мин
58 | ООО "Завод Агрокабель" |  |  | ОП (ПП) | до 5 мин.
| дог. №53-00024 | ПС 330 кВ Окуловская |  |  | от 5 до 20 мин.
| 8 (816-57) 2-33-85, 2-37-31 - директор | ПС 10 кВ Окуловка 1 |  |  | от 20 до 60 мин. | 1 | Очередь ограничения (МВт) IX 15: 0 | 1
| 8 (816-57) 2-36-33 - тех. руководитель | ПС 110 кВ Окуловка-тяговая | ф. 21*, 35*, 7*
8 (816-57) 2-38-81 - оперативный персонал
8-(816-57) 2-30-49 - производство
59 | Смешанная нагрузка: ЗАО "УМ 282"; ООО "Экономдизайн"; Хрусталёв ВВ; СПК "Прогресс"; ИП Сканцев ДН; уличное освещение; СКЗ и ГРП (газораспределит.пункт); ООО "Звезда 2"; ООО "Мста М"; детский сад; ООО "Родина"; ИП Фомин КА; ООО "Мельница Боровичи"; Шевяков АГ; ООО "Автолига сервис"; ТК "Новгородская"; население. | ПС 110 кВ Прогресс | ф. 1 | ОП | до 5 мин. | 0.8 | Очередь ограничения (МВт) II 8: 0 | 0.8
от 5 до 20 мин.
от 20 до 60 мин.
60 | Смешанная нагрузка: ООО "Зета-Контакт"; ООО "Тухун"; уличное освещение; Почта; СКЗ; Казаков А.С.;Сапожников М.А.; ООО" Баккара"; Библиотека; детский сад; ООО "Родина"; ООО "Компания СЭВ; Карьер; ТК "Новгородская"; пилорамы; население. | ПС 110 кВ Прогресс | ф. 2 | ОП | до 5 мин. | 0.6 | Очередь ограничения (МВт) II 8: 0 | 0.6
от 5 до 20 мин.
от 20 до 60 мин.
61 | Смешанная нагрузка: ООО "Родина"; СТ "Мелиоратор";ООО "Борохотник"; ООО "Молочный дворик"; ИП Орловская; население. | ПС 110 кВ Прогресс | ф. 3 | ОП | до 5 мин. | 0.3 | Очередь ограничения (МВт) II 8: 0 | 0.3
от 5 до 20 мин.
от 20 до 60 мин.
62 | Смешанная нагрузка: уличное освещение; Церковь; Клуб; ИП Константинова; ООО "Триф"; УФПС ФГУП "Почта России", ТЦ ОАО "Деметра"; ИП Ищенко; ИП Яковлев; ООО "Родина"; МБУК "МКБО"; ИП Цыганкова; ИП Орловская; ООО МЕТСЕ; Булина ИВ; ООО "Норд энерго"; Васильева АВ; ТК Новгородская; население. | ПС 110 кВ Прогресс | ф. 4 | ОП | до 5 мин. | 0.4 | Очередь ограничения (МВт) II 8: 0 | 0.4
от 5 до 20 мин.
от 20 до 60 мин.
63 | Смешанная нагрузка: ООО " Грозный" ; ООО " СтальПром" ; Имадов А.М. ; ЗАО "УМ 282"; ООО "Боровичский Мясокомбинат"; ООО "Инвестрой"; Гурьянов АА; ИП Макаренкова А.А.УФПС ФГУП " Почта России"; Жуков АВ; Утленко ДВ; Белокуров СА; Котельникова ЕН; Иванова ГА; Федотов МС; Трошков СА; ИП Сканцев ДН; уличное освещение; Сельская администрация; Умов СА; ИП Иванова; ИП Тонян; ИП Сабиров; аптека; детский сад; Краснов ЮВ; ИП Плотникова; Клуб; Кобзев АМ; ИП Саркисян; ИП Бойцов; ИП Смирнов; Балагуров ДГ; Тиховская ВГ; ТК "Новгородская"; ООО "Гидроспецстрой"; ООО Т2 Мобайл; население: | ПС 110 кВ Прогресс | ф. 5 | ОП | до 5 мин. | 0.7 | Очередь ограничения (МВт) II 8: 0 | 0.7
от 5 до 20 мин.
от 20 до 60 мин.
64 | Смешанная нагрузка: ИП Соловьёв СА; ИП Кудряшов; ИП Силин АС; ИП Махова Е.А.; ИП Румянцев АВ; ООО "СК Монополис"; ИП Яковлев С.И.; ИП Бойцов СВ; ИП Кронштадтова ЕМ; ИП Густяков И.А.; ИП Петрова ИМ; ИП Веселов АИ; ООО "Универсал-строй"; ИП Кузин ИП Чугунова СВ; ИП Веселов ИМ; уличное освещение; ООО "Строй-гид"; население. | ПС 110 кВ Пестово | ф. 6 | ДУ | до 5 мин. | 0.5 | Очередь ограничения (МВт) II 8: 0 | 0.5
от 5 до 20 мин.
от 20 до 60 мин.
65 | Смешанная нагрузка: Уличное освещение; ИП Катешев ЕН; ИП Радыгин СВ; ИП Лебедева ВВ; МОБУ ДОД "ДЮСШ"; ИП Орлов ВВ; население. | ПС 110 кВ Пестово | ф. 9 | ДУ | до 5 мин. | 0.3 | Очередь ограничения (МВт) II 8: 0 | 0.3
от 5 до 20 мин.
от 20 до 60 мин.
66 | Смешанная нагрузка: Уличное освещение; КХ Джамалова МГ; КХ Михалева АС; ИП Андреева ЛА; ООО "Трансстроймеханизация"; ИП Мишиева ИИ; население. | ПС 330 кВ Окуловская | ф. 14 | ОП | до 5 мин. | 0.4 | Очередь ограничения (МВт) II 8: 0 | 0.4
от 5 до 20 мин.
от 20 до 60 мин.
67 | Смешанная нагрузка: Дом культуры; уличное освещение; Приход А.Невского; ООО "Первая Национальная группа"; ФГБУ НП "Валдайский"; ФГБУ "Национальный парк"; ООО "Русские башни"; Силиверстов И.А.;МАОУ "Школа Боровно"; ООО "Интерэнергосоюз"; население | ПС 330 кВ Окуловская | ф. 29 | ОП | до 5 мин. | 0.5 | Очередь ограничения (МВт) II 8: 0 | 0.5
от 5 до 20 мин.
от 20 до 60 мин.
68 | Смешанная нагрузка: Уличное освещение, АОУСО "Окуловский КЦСО" (культурный центр); ООО "Завод Агрокабель"; часовня; население. | ПС 330 кВ Окуловская | ф. 35 | ОП | до 5 мин. | 1.5 | Очередь ограничения (МВт) II 8: 0 | 1.5
от 5 до 20 мин.
от 20 до 60 мин.
69 | Смешанная нагрузка: ИП Усманов РХ; ООО "ВкусПродукт"; ООО "Мста-Лес"; уличное освещение; ИП Иванова СП; ИП Максимов СБ; ООО "Радуга"; ЧП Федоров С. Г.; МАУ "Физкультурно-спортивный центр"; население. | ПС 110 кВ Любытино | ф. 3 | ДУ | до 5 мин. | 0.4 | Очередь ограничения (МВт) II 8: 0 | 0.4
от 5 до 20 мин.
от 20 до 60 мин.
70 | Смешанная нагрузка: ИП Егоров СП; КХ Кузьмина; ИП Писарева ЕС; ООО "ВкусПродукт"; КФХ Пегливанян А.Б.; население. | ПС 110 кВ Любытино | ф. 5 | ДУ | до 5 мин. | 0.4 | Очередь ограничения (МВт) II 8: 0 | 0.4
от 5 до 20 мин.
от 20 до 60 мин.
71 | Смешанная нагрузка: Дом культуры; библиотеки; уличное освещение; ООО Агрофирма "Государь"; АО "ОКТАГОН"; Гончаренко ЕЛ; Литвинов ОЮ; ППО ПАО "Акрон" НОО РХП; ООО Агрофирма "ГОСУДАРЬ"; ООО "ЛЮБЫТИНО-ХУТОР"; население. | ПС 110 кВ Любытино | ф. 6 | ДУ | до 5 мин. | 0.4 | Очередь ограничения (МВт) II 8: 0 | 0.4
от 5 до 20 мин.
от 20 до 60 мин.
72 | Смешанная нагрузка: уличное освещение; Савенков ВВ; Зудин СА; ПАО Вымпелком; ФГУП " РТРС" Новгородский филиал ОРТПЦ (радио-телевизионный передающий центр; население. | ПС 110 кВ Любытино | ф. 8 | ДУ | до 5 мин. | 0.3 | Очередь ограничения (МВт) II 8: 0 | 0.3
от 5 до 20 мин.
от 20 до 60 мин.
73 | Смешанная нагрузка: ООО "Любытино-слалом"; уличное освещение; ПМРО прихода церкви Вознесения Господня; ООО "СтройПрогресс"; население. | ПС 110 кВ Любытино | ф. 7 | ДУ | до 5 мин. | 0.4 | Очередь ограничения (МВт) II 8: 0 | 0.4
от 5 до 20 мин.
от 20 до 60 мин.
74 | Смешанная нагрузка: ООО "Новгороднефтепродукт"; уличное освещение; ИП Костандян КС; ИП Егорова ЕА; ИП Туманов АВ; ООО "Экосити"; Семенов ВБ; ООО "АВЕРЬЯНОВО"; население. | ПС 110 кВ Любытино | ф. 12 | ДУ | до 5 мин. | 0.35 | Очередь ограничения (МВт) II 8: 0 | 0.35
от 5 до 20 мин.
от 20 до 60 мин.
75 | Смешанная нагрузка: ООО "Мошенское ДЭП" (дорожно эксплуатационное предприятие); уличное освещение; ООО "Грин-ВУД"; ООО "Галс"; Кр. хоз-во Кондратьева А.Д.; Мошенское РайПО; ООО "Стимул"; МОУ "СОШ с. Мошенское"; МУ Автобаза; библиотека; клуб; ИП Авакян РГ; Ганичев О.В.; ООО Содружество; ИП Голубева АА; Антонов АН; ООО "Рубеж"; ООО ТК Новгородская; население. | ПС 110 кВ Мошенское | ф. 2 | ОП | до 5 мин. | 0.5 | Очередь ограничения (МВт) II 8: 0 | 0.5
от 5 до 20 мин.
от 20 до 60 мин.
76 | Смешанная нагрузка: Хвойнинское РайПО; ООО "Норд"; МБУК ЦКДО "Гармония"; МОУ "СОШ д. Остахново"; уличное освещение; Королев ДЕ; Жегалин СК; Лесничество; Рыльская СС; СХК "Родина"; Пинаев АВ; ПАО Ростелеком; ООО ТК Новгородская; население. | ПС 110 кВ Хвойная | ф. 7 | ОП | до 5 мин. | 0.4 | Очередь ограничения (МВт) II 8: 0 | 0.4
от 5 до 20 мин.
от 20 до 60 мин.
77 | Смешанная нагрузка: КХ Кондратьев; ООО "Техсервис"; Хвойнинское РайПО; Почта; уличное освещение; МОУ "СОШИ д. Мякишево"; ООО "Ермак"; НАО "ТЭК"; население. | ПС 110 кВ Хвойная | ф. 5 | ОП | до 5 мин. | 0.2 | Очередь ограничения (МВт) II 8: 0 | 0.2
от 5 до 20 мин.
от 20 до 60 мин.
ИТОГО по ПО "БЭС" до 5 мин. |  |  |  |  | 0 |  | 0 | 0 | 0 | 0 | 0 | 0 | 0 | 0 | 0 | 0
ИТОГО по ПО "БЭС" от 5 до 20 мин. |  |  |  |  | 0 |  | 0 | 0 | 0 | 0 | 0 | 0 | 0 | 0 | 0 | 0
ИТОГО по ПО БЭС" от 20 до 60 мин. |  |  |  |  | 0 |  | 0 | 0 | 0 | 0 | 0 | 0 | 0 | 0 | 0 | 0
ВСЕГО по ПО "БЭС" до 20 мин. (включая объем нагрузки до 5 мин.) |  |  |  |  | 0 |  | 0 | 0 | 0 | 0 | 0 | 0 | 0 | 0 | 0 | 0
ВСЕГО по ПО "БЭС" до 60 мин. (включая объем нагрузки до 5 мин., до 20 мин.) |  |  |  |  | 0 |  | 0 | 0 | 0 | 0 | 0 | 0 | 0 | 0 | 0 | 0
ИТОГО по ПО "БЭС" до 5 мин. с нарастающим итогом | [6 empty] | 0 | 0 | 0 | 0 | 0 | 0 | 0 | 0 | 0 | 0
ИТОГО по ПО "БЭС" от 5 до 20 мин. с нарастающим итогом | [6 empty] | 0 | 0 | 0 | 0 | 0 | 0 | 0 | 0 | 0 | 0
ИТОГО по ПО "БЭС" от 20 до 60 мин. с нарастающим итогом | [6 empty] | 0 | 0 | 0 | 0 | 0 | 0 | 0 | 0 | 0 | 0
ВСЕГО по ПО "БЭС" до 20 мин. (включая объем нагрузки до 5 мин.) с нарастающим итогом | [6 empty] | 0 | 0 | 0 | 0 | 0 | 0 | 0 | 0 | 0 | 0
ВСЕГО по ПО "БЭС" до 60 мин. (включая объем нагрузки до 5 мин., до 20 мин.) с нарастающим итогом | [6 empty] | 0 | 0 | 0 | 0 | 0 | 0 | 0 | 0 | 0 | 0
ПО "Валдайские электрические сети"
Валдайский РЭС
78 | Смешанная нагрузка:населенные пункты Большие Луки, Гибно, Демянск, Зеленая, Ильина Гора, Малиновка, Малые, Луки, Пахомовщина, Подгорье, Покровка, Поцепово, Твердово, Усадьба (Песоцкое с/п), Фишово, Хозюпино, Шульгина Гора, Щеглово. Промышленность (пилорама, маштнный двор, мастерские ); торговля (магазин); с/х (телятник, кормоцех, зерноток, склад, ферма); транспорт (АЗС) | ПС 110 кВ Демянск | ф. 1 | ОП | до 5 мин. | 0.4 | Очередь ограничения (МВт) III 9: 0 | 0.4
от 5 до 20 мин.
от 20 до 60 мин
79 | Смешанная нагрузка: населенные пункты Большие Луки, Боровицы, Демянск, Каменка (Песоцкое с/п), Красная Горка, Пески. Торговля (магазин); промышленность (пилорама, мастерские) с/х (коровник); | ПС 110 кВ Демянск | ф. 2 | ОП | до 5 мин. | 0.35 | Очередь ограничения (МВт) III 9: 0 | 0.35
от 5 до 20 мин.
от 20 до 60 мин
80 | Смешанная нагрузка:населенные пункты Аркадово, Демянск, Добросли, Костьково, Малый Заход, Новинка, Новое Сохново, Ользи, Петровское, Старое Сохново, Шумилов Бор, Шумилово. Торговля (магазин); промышленность (станция катодной защиты, пилорама), транспорт (АЗС); услуги (база отдыха); | ПС 110 кВ Демянск | ф. 3 | ОП | до 5 мин. | 0.3 | Очередь ограничения (МВт) III 9: 0 | 0.3
от 5 до 20 мин.
от 20 до 60 мин
81 | Смешанная нагрузка: населенные пункты Болдыри, Борок, Высокуша, Вязовня, Головково, Демянск, Ермаково, Заболотье (Тарасовское с/п), Игожево, Икандово, Леониха, Меглино, Новые Ладомири, Пеньково, Тарасово. Торговля (магазин); промышленность (пилорама). | ПС 110 кВ Демянск | ф. 8 | ОП | до 5 мин. | 0.25 | Очередь ограничения (МВт) III 9: 0 | 0.25
от 5 до 20 мин.
от 20 до 60 мин
82 | Смешанная нагрузка: населенные пункты Кожевниково, Михеево, Намещи, Скобово, Шишково. Торговля (магазин); промышленность (пилорама). | ПС 110 кВ Демянск | ф. 9 | ОП | до 5 мин. | 0.2 | Очередь ограничения (МВт) III 9: 0 | 0.2
от 5 до 20 мин.
от 20 до 60 мин
83 | Смешанная нагрузка:населенные пункты Большое Опуево, Глебовщина, Демянск, Жирково, Заозерье, Новое Подсосонье, Пекахино. Промышленность (цех по переработке молока, мастерские). | ПС 110 кВ Демянск | ф. 11 | ОП | до 5 мин. | 0.25 | Очередь ограничения (МВт) III 9: 0 | 0.25
от 5 до 20 мин.
от 20 до 60 мин
84 | Смешанная нагрузка: населенные пункты Долгий Бор, Литвиново, Мокрый Остров, Новая Болотница, Переезд, Светлый, Старая Болотница, Стуковья, Топорково, Ярково. ООО «Свинокомплекс "Устьволмский"», ИП Ткачик, ООО "Тим-Экс", ООО "Лукойл-Энергосервис", ГОКУ МЦ 2Резерв", ООО "Крестцысельхозхимия", МАОУ "Детская флотилия "Парус", ФГУ "Упрдор России", ОАО "Вымпел-Коммуникации", Филиал "Мобильные ТелеСистемы" МАУДО ДООЦ "Гверстянец". | ПС 110 кВ Крестцы | ф. 2 | ОП | до 5 мин. | 0.2 | Очередь ограничения (МВт) III 9: 0 | 0.2
от 5 до 20 мин.
от 20 до 60 мин
85 | Смешанная нагрузка: население, ООО "Тимбер Тек", ООО "Валдайский жемчуг", ООО Биопродмаш", АО "Петербургская сбытовая компания", ИП Андреев А.Н., ООО "ЭнергоСервис" | ПС 110 кВ Крестцы | ф. 10 | ОП | до 5 мин. | 0.37 | Очередь ограничения (МВт) III 9: 0 | 0.37
от 5 до 20 мин.
от 20 до 60 мин
86 | Смешанная нагрузка: население, ФГУП "РТРС" Новгородский филиал ОРТПЦ, ООО "Крестцысельхозхимия", ООО "ПилПром". | ПС 110 кВ Крестцы | ф. 12 | ОП | до 5 мин. | 0.2 | Очередь ограничения (МВт) III 9: 0 | 0.2
от 5 до 20 мин.
от 20 до 60 мин
87 | Смешанная нагрузка: население Моисеевского, Маревского сельского поселения, уличное освещение, ООО "Новгороднефтепродукт" (АЗС-56), магазины, АМДОУ детский сад. | ПС 110 кВ Марёво | ф. 1 | ДУ | до 5 мин. | 0.15 | Очередь ограничения (МВт) III 9: 0 | 0.15
от 5 до 20 мин.
от 20 до 60 мин
88 | Смешанная нагрузка: население Моисеевского, Маревского сельского поселения, уличное освещение, котельная. | ПС 110 кВ Марёво | ф. 2 | ДУ | до 5 мин. | 0.2 | Очередь ограничения (МВт) III 9: 0 | 0.2
от 5 до 20 мин.
от 20 до 60 мин
89 | Смешанная нагрузка: население Моисеевского, Маревского, Велильского сельского поселения, уличное освещение, ИП Сулайманов Ш.И., ООО 2т2 Мобайл", ПБОЮЛ Сулайманов (пилорама), ООО "Горские устья". | ПС 110 кВ Марёво | ф. 4 | ДУ | до 5 мин. | 0.1 | Очередь ограничения (МВт) III 9: 0 | 0.1
от 5 до 20 мин.
от 20 до 60 мин
90 | Смешанная нагрузка: население Молвотицкого, Моисеевского, Маревского сельского поселения, уличное освещение, магазины. | ПС 110 кВ Марёво | ф. 5 | ДУ | до 5 мин. | 0.1 | Очередь ограничения (МВт) III 9: 0 | 0.1
от 5 до 20 мин.
от 20 до 60 мин
91 | Смешанная нагрузка: население Моисеевского сельского поселения, уличное освещение. | ПС 110 кВ Марёво | ф. 7 | ДУ | до 5 мин. | 0.1 | Очередь ограничения (МВт) III 9: 0 | 0.1
| магазины |  |  |  | от 5 до 20 мин.
от 20 до 60 мин
92 | Смешанная нагрузка: население Моисеевского сельского поселения, уличное освещение, ТК Новгородская (котельная), МРЭС (отопление, освещение), ООО "Русбиоком". | ПС 110 кВ Марёво | ф. 8 | ДУ | до 5 мин. | 0.1 | Очередь ограничения (МВт) III 9: 0 | 0.1
от 5 до 20 мин.
от 20 до 60 мин
93 | Смешанная нагрузка: население Моисеевского, Маревского сельского поселения, уличное освещение, ПБОЮЛ Лемко И.И. (пилорама), магазин, АМДОУ детский сад. | ПС 110 кВ Марёво | ф. 9 | ДУ | до 5 мин. | 0.1 | Очередь ограничения (МВт) III 9: 0 | 0.1
от 5 до 20 мин.
от 20 до 60 мин
ИТОГО по Валдайскому РЭС до 5 мин. |  |  |  |  | 0 |  | 0 | 0 | 0 | 0 | 0 | 0 | 0 | 0 | 0 | 0
ИТОГО по Валдайскому РЭС от 5 до 20 мин. |  |  |  |  | 0 |  | 0 | 0 | 0 | 0 | 0 | 0 | 0 | 0 | 0 | 0
ИТОГО по Валдайскому РЭС от 20 до 60 мин. |  |  |  |  | 0 |  | 0 | 0 | 0 | 0 | 0 | 0 | 0 | 0 | 0 | 0
ВСЕГО по Валдайскому РЭС до 20 мин. (включая объем нагрузки до 5 мин.) |  |  |  |  | 0 |  | 0 | 0 | 0 | 0 | 0 | 0 | 0 | 0 | 0 | 0
ВСЕГО по Валдайскому РЭС до 60 мин. (включая объем нагрузки до 5 мин., до 20 мин.) |  |  |  |  | 0 |  | 0 | 0 | 0 | 0 | 0 | 0 | 0 | 0 | 0 | 0
ИТОГО по Валдайскому РЭС до 5 мин. с нарастающим итогом | [6 empty] | 0 | 0 | 0 | 0 | 0 | 0 | 0 | 0 | 0 | 0
ИТОГО по Валдайскому РЭС от 5 до 20 мин. с нарастающим итогом | [6 empty] | 0 | 0 | 0 | 0 | 0 | 0 | 0 | 0 | 0 | 0
ИТОГО по Валдайскому РЭС от 20 до 60 мин. с нарастающим итогом | [6 empty] | 0 | 0 | 0 | 0 | 0 | 0 | 0 | 0 | 0 | 0
ВСЕГО по Валдайскому РЭС до 20 мин. (включая объем нагрузки до 5 мин.) с нарастающим итогом | [6 empty] | 0 | 0 | 0 | 0 | 0 | 0 | 0 | 0 | 0 | 0
ВСЕГО по Валдайскому РЭС до 60 мин. (включая объем нагрузки до 5 мин., до 20 мин.) с нарастающим итогом | [6 empty] | 0 | 0 | 0 | 0 | 0 | 0 | 0 | 0 | 0 | 0
ПО "Валдайские электрические сети"
Старорусский РЭС
94 | ОАО "ПФК" | ПС 110 кВ Парфино |  | ОП (ПП) | до 5 мин.
| т. 8-964-310-70-79 - гл. энергетик |  | ф. 7 (6 кВ) |  | от 5 до 20 мин.
| т. 8-(816-50)-68-560, 8-921-697-19-58 - |  |  |  | от 20 до 60 мин | 1.2 | Очередь ограничения (МВт) VIII 14: 0 | 1.2
| главный инженер |  | ф. 3* (6 кВ)
т.8-(816-50)68-548 начальник энергослужбы
8-921-024-54-12 - оперативный персонал
95 | НОАУ "Демянский | ПС 110 кВ Медниково |  | ОП (ПП) | до 5 мин.
| лесхоз" |  |  |  | от 5 до 20 мин.
| тел.8-(816-52)-58-537 - приемная |  | ф. 9 |  | от 20 до 60 мин | 0.4 | Очередь ограничения (МВт) VIII 14: 0 | 0.4
м.т. 8-911-612-00-53 оперативный персонал
96 | ООО"ЭКО ВУД" тел.8-911-351-05-82 оперативный персонал | ПС 110 кВ Парфино | ф. 4 (6 кВ) | ОП (ПП) | до 5 мин.
от 5 до 20 мин.
[5 empty] | от 20 до 60 мин | 0.8 | Очередь ограничения (МВт) VIII 14: 0 | 0.8
97 | ИП Иванов М.Е тел.8-(816-50)-61-984, 8-911-614-01-26 оперативный персонал | ПС 110 кВ Парфино | ф. 1 (10 кВ) | ОП (ПП) | до 5 мин.
от 5 до 20 мин.
[5 empty] | от 20 до 60 мин | 0.8 | Очередь ограничения (МВт) VIII 14: 0 | 0.8
98 | Смешанная нагрузка (частный сектор, с/х предприятия, магазины, школа) | ПС 110 кВ Русса | ф. 5 | ДУ | до 5 мин. | 0.5 | Очередь ограничения (МВт) I 7: 0 | 0.5
от 5 до 20 мин.
от 20 до 60 мин
ИТОГО по Старорусскому РЭС до 5 мин. |  |  |  |  | 0 |  | 0 | 0 | 0 | 0 | 0 | 0 | 0 | 0 | 0 | 0
ИТОГО по Старорусскому РЭС от 5 до 20 мин. |  |  |  |  | 0 |  | 0 | 0 | 0 | 0 | 0 | 0 | 0 | 0 | 0 | 0
ИТОГО по Старорусскому РЭС от 20 до 60 мин. |  |  |  |  | 0 |  | 0 | 0 | 0 | 0 | 0 | 0 | 0 | 0 | 0 | 0
ВСЕГО по Старорусскому РЭС до 20 мин. (включая объем нагрузки до 5 мин.) |  |  |  |  | 0 |  | 0 | 0 | 0 | 0 | 0 | 0 | 0 | 0 | 0 | 0
ВСЕГО по Старорусскому РЭС до 60 мин. (включая объем нагрузки до 5 мин., до 20 мин.) |  |  |  |  | 0 |  | 0 | 0 | 0 | 0 | 0 | 0 | 0 | 0 | 0 | 0
ИТОГО по Старорусскому РЭС до 5 мин. с нарастающим итогом | [6 empty] | 0 | 0 | 0 | 0 | 0 | 0 | 0 | 0 | 0 | 0
ИТОГО по Старорусскому РЭС от 5 до 20 мин. с нарастающим итогом | [6 empty] | 0 | 0 | 0 | 0 | 0 | 0 | 0 | 0 | 0 | 0
ИТОГО по Старорусскому РЭС от 20 до 60 мин. с нарастающим итогом | [6 empty] | 0 | 0 | 0 | 0 | 0 | 0 | 0 | 0 | 0 | 0
ВСЕГО по Старорусскому РЭС до 20 мин. (включая объем нагрузки до 5 мин.) с нарастающим итогом | [6 empty] | 0 | 0 | 0 | 0 | 0 | 0 | 0 | 0 | 0 | 0
ВСЕГО по Старорусскому РЭС до 60 мин. (включая объем нагрузки до 5 мин., до 20 мин.) с нарастающим итогом | [6 empty] | 0 | 0 | 0 | 0 | 0 | 0 | 0 | 0 | 0 | 0
ИТОГО по ПО "ВЭС" до 5 мин. |  |  |  |  | 0 |  | 0 | 0 | 0 | 0 | 0 | 0 | 0 | 0 | 0 | 0
ИТОГО по ПО "ВЭС" 5 до 20 мин. |  |  |  |  | 0 |  | 0 | 0 | 0 | 0 | 0 | 0 | 0 | 0 | 0 | 0
ИТОГО по ПО "ВЭС" 20 до 60 мин. |  |  |  |  | 0 |  | 0 | 0 | 0 | 0 | 0 | 0 | 0 | 0 | 0 | 0
ВСЕГО по ПО "ВЭС" до 20 мин. (включая объем нагрузки до 5 мин.) |  |  |  |  | 0 |  | 0 | 0 | 0 | 0 | 0 | 0 | 0 | 0 | 0 | 0
ВСЕГО по ПО "ВЭС" до 60 мин. (включая объем нагрузки до 5 мин., до 20 мин.) |  |  |  |  | 0 |  | 0 | 0 | 0 | 0 | 0 | 0 | 0 | 0 | 0 | 0
ИТОГО по ПО "ВЭС" до 5 мин. с нарастающим итогом | [6 empty] | 0 | 0 | 0 | 0 | 0 | 0 | 0 | 0 | 0 | 0
ИТОГО по ПО "ВЭС" от 5 до 20 мин. с нарастающим итогом | [6 empty] | 0 | 0 | 0 | 0 | 0 | 0 | 0 | 0 | 0 | 0
ИТОГО по ПО "ВЭС" от 20 до 60 мин. с нарастающим итогом | [6 empty] | 0 | 0 | 0 | 0 | 0 | 0 | 0 | 0 | 0 | 0
ВСЕГО по ПО "ВЭС" до 20 мин. (включая объем нагрузки до 5 мин.) с нарастающим итогом | [6 empty] | 0 | 0 | 0 | 0 | 0 | 0 | 0 | 0 | 0 | 0
ВСЕГО по ПО "ВЭС" 60 мин. (включая объем нагрузки до 5 мин., до 20 мин.) с нарастающим итогом | [6 empty] | 0 | 0 | 0 | 0 | 0 | 0 | 0 | 0 | 0 | 0
ИТОГО по Новгородскому филиалу ПАО "Россети Северо-Запад" до 5 мин. |  |  |  |  | 0 |  | 0 | 0 | 0 | 0 | 0 | 0 | 0 | 0 | 0 | 0
ИТОГО по Новгородскому филиалу ПАО "Россети Северо-Запад" от 5 до 20 мин. |  |  |  |  | 0 |  | 0 | 0 | 0 | 0 | 0 | 0 | 0 | 0 | 0 | 0
ИТОГО по Новгородскому филиалу ПАО "Россети Северо-Запад" от 20 до 60 мин. |  |  |  |  | 1.8 |  | 0 | 0 | 0 | 0 | 0 | 0 | 0 | 0 | 0 | 1.8
ВСЕГО по Новгородскому филиалу ПАО "Россети Северо-Запад" до 20 мин. (включая объем нагрузки до 5 мин.) |  |  |  |  | 0 |  | 0 | 0 | 0 | 0 | 0 | 0 | 0 | 0 | 0 | 0
ВСЕГО по Новгородскому филиалу ПАО "Россети Северо-Запад" до 60 мин. (включая объем нагрузки до 5 мин., до 20 мин.) |  |  |  |  | 1.8 |  | 0 | 0 | 0 | 0 | 0 | 0 | 0 | 0 | 0 | 1.8
ИТОГО по Новгородскому филиалу ПАО "Россети Северо-Запад" до 5 мин. с нарастающим итогом | [6 empty] | 0 | 0 | 0 | 0 | 0 | 0 | 0 | 0 | 0 | 0
ИТОГО по Новгородскому филиалу ПАО "Россети Северо-Запад" от 5 до 20 мин. с нарастающим итогом | [6 empty] | 0 | 0 | 0 | 0 | 0 | 0 | 0 | 0 | 0 | 0
ИТОГО по Новгородскому филиалу ПАО "Россети Северо-Запад" от 20 до 60 мин. с нарастающим итогом | [6 empty] | 0 | 0 | 0 | 0 | 0 | 0 | 0 | 0 | 0 | 1.8
ВСЕГО по Новгородскому филиалу ПАО "Россети Северо-Запад" до 20 мин. (включая объем нагрузки до 5 мин.) с нарастающим итогом | [6 empty] | 0 | 0 | 0 | 0 | 0 | 0 | 0 | 0 | 0 | 0
ВСЕГО по Новгородскому филиалу ПАО "Россети Северо-Запад" до 60 мин. (включая объем нагрузки до 5 мин., до 20 мин.) с нарастающим итогом | [6 empty] | 0 | 0 | 0 | 0 | 0 | 0 | 0 | 0 | 0 | 1.8
Потребители АО "Новгородоблэлектро"
Новгородское отделение, тел. диспетчера 77-22-22
99 | Промышленная зона | ПС 110 кВ Районная | ф.41 | ДУ | до 5 мин. | 0.5 | Очередь ограничения (МВт) I 7: 0.217 | 0.5
| (ООО "Новгородснаб" тел.:62-82-46, 62-86-04 |  |  |  | от 5 до 20 мин.
| ООО "Лес" тел.:8-911-027-03-04) и др. |  |  |  | от 20 до 60 мин
тел. 77-22-22 деж. диспетчер НОКЭ
100 | Промышленная зона | ПС 110 кВ Районная | ф.33 | ДУ | до 5 мин. | 0.4 | Очередь ограничения (МВт) I 7: 0.742 | 0.4
| (ЗАО "Стройснаб" тел.:73-26-14, |  |  |  | от 5 до 20 мин.
| 8-911-633-12-15 |  |  |  | от 20 до 60 мин
ООО "Фабус" тел.:640-052, 640-202
ООО "Строительное предприятие 640"
тел.: 642-404, 641-627)
101 | ЗАО "ПК "Волховец", дог.№ 00005 и др. | ПС 110 кВ Районная | ф.20 | ДУ | до 5 мин. | 1.6 | Очередь ограничения (МВт) I 7: 0 | 1.6
| 94-46-00 приемная, |  |  |  | от 5 до 20 мин.
| 94-47-08, 8-911-600-39-88 гл.энергетик, |  |  |  | от 20 до 60 мин
94-46-94, 8-911-041-96-33 зам. гл. энергетика
94-46-88, 94-47-29 дежурный электрик
|  | ПС 110 кВ Районная | ф. 34 | ДУ | до 5 мин. |  | Очередь ограничения (МВт) I 7: 0.068 | 1.1
от 5 до 20 мин.
от 20 до 60 мин
102 | ОАО "Трансвит" | ПС 110 кВ Районная |  | ОП (ПП) | до 5 мин.
| дог.№53010000668 |  |  |  | от 5 до 20 мин.
| тел. 77-44-74 гл. энергетик |  | ф. 13, 22 |  | от 20 до 60 мин | 1.2 | Очередь ограничения (МВт) VIII 14: 0.739 | 1.2
тел: 60-74-50 - энергетик
тел: 33-97-37 - дежурный электрик
103 | Жилая зона ООО УК "Белый город" | ПС 110 кВ Южная | ф. 07, 30 | ДУ | до 5 мин. | 1.2 | Очередь ограничения (МВт) I 7: 0.56 | 1.2
от 5 до 20 мин.
от 20 до 60 мин
104 | Промышленная зона "Квант" 3-я площадка | ПС 110 кВ Районная | ф. 62, 67 | ДУ | до 5 мин. | 0.4 | Очередь ограничения (МВт) I 7: 0 | 0.4
| (ООО РТС и прочее) |  |  |  | от 5 до 20 мин.
от 20 до 60 мин
105 | ЗАО "Лактис", дог.№01337, | ПС 110 кВ Районная |  | ОП (ПП) | до 5 мин.
| 500-908, 8-921-201-03-00 гл. энергетик, |  |  |  | от 5 до 20 мин.
| тел.629-108, 8-921-606-20-36 мастер эл.служ. |  | ф. 45, 46 |  | от 20 до 60 мин | 1.2 | Очередь ограничения (МВт) VIII 14: 0.12504 | 1.2
629-128, 8-921-606-20-43 дежурный электромонтер
106 | ООО "Лента", дог.№ 53010000004 | ПС 110 кВ Южная |  | ОП (ПП) | до 5 мин.
| 8-(812)-380-61-31 центр.приемная, |  |  |  | от 5 до 20 мин.
| 68-00-91 гл. инженер, 8-921-570-12-08 оперативный персонал |  | ф. 14, 23 |  | от 20 до 60 мин | 0.6 | Очередь ограничения (МВт) VIII 14: 0.43775 | 0.6
68-00-96 доб. 768 - гл. энергетик
107 | ООО "Лента", дог.№ 53010000002 | ПС 110 кВ Районная |  | ОП (ПП) | до 5 мин.
| 8-(812)-380-61-31 центр.приемная, |  |  |  | от 5 до 20 мин.
| 68-00-91 гл. инженер, 8-921-980-15-65 оперативный персонал |  | ф. 23, 28 |  | от 20 до 60 мин | 0.5 | Очередь ограничения (МВт) VIII 14: 0.349 | 0.5
68-00-96 доб. 768 - гл. энергетик
ИТОГО по Новгородскому отделению до 5 мин. |  |  |  |  | 1.587 |  | 1.587 | 0 | 0 | 0 | 0 | 0 | 0 | 0 | 0 | 0
ИТОГО по Новгородскому отделению от 5 до 20 мин. |  |  |  |  | 0 |  | 0 | 0 | 0 | 0 | 0 | 0 | 0 | 0 | 0 | 0
ИТОГО по Новгородскому отделению от 20 до 60 мин. |  |  |  |  | 1.6508 |  | 0 | 0 | 0 | 0 | 0 | 0 | 0 | 1.6508 | 0 | 0
ИТОГО по Новгородскому отделению до 20 мин. (включая объем нагрузки до 5 мин.) |  |  |  |  | 1.587 |  | 1.587 | 0 | 0 | 0 | 0 | 0 | 0 | 0 | 0 | 0
ИТОГО по Новгородскому отделению до 60 мин. (включая объем нагрузки до 5 мин., до 20 мин.) |  |  |  |  | 3.2378 |  | 1.587 | 0 | 0 | 0 | 0 | 0 | 0 | 1.6508 | 0 | 0
ИТОГО по Новгородскому отделению до 5 мин. с нарастающим итогом | [6 empty] | 1.587 | 1.587 | 1.587 | 1.587 | 1.587 | 1.587 | 1.587 | 1.587 | 1.587 | 1.587
ИТОГО по Новгородскому отделению от 5 до 20 мин. с нарастающим итогом | [6 empty] | 0 | 0 | 0 | 0 | 0 | 0 | 0 | 0 | 0 | 0
ИТОГО по Новгородскому отделению от 20 до 60 мин. с нарастающим итогом | [6 empty] | 0 | 0 | 0 | 0 | 0 | 0 | 0 | 1.6508 | 0 | 0
ИТОГО по Новгородскому отделению до 20 мин. (включая объем нагрузки до 5 мин.) с нарастающим итогом | [6 empty] | 1.587 | 1.587 | 1.587 | 1.587 | 1.587 | 1.587 | 1.587 | 1.587 | 1.587 | 1.587
ИТОГО по Новгородскому отделению до 60 мин. (включая объем нагрузки до 5 мин., до 20 мин.) с нарастающим итогом | [6 empty] | 1.587 | 1.587 | 1.587 | 1.587 | 1.587 | 1.587 | 1.587 | 3.2378 | 3.2378 | 3.2378
Чудовский филиал тел. диспетчера 8-(816-65)-54-260
108 | ЗАО "Русская спичка", | ПС 330 кВ Чудово | ф. 11 | ОП | до 5 мин.
| дог.№ 00211 |  |  |  | от 5 до 20 мин.
| тел.: 8-(816-65)-444-66, 8-(816-65)-49-703, |  |  |  | от 20 до 60 мин | 0.2 | Очередь ограничения (МВт) IX 15: 0.027 | 0.2
8-(816-65)-49-755
109 | ЗАО "Русская спичка", | ПС 330 кВ Чудово | ф. 20 | ОП | до 5 мин.
| дог.№ 00211 |  |  |  | от 5 до 20 мин.
| тел.: 8-(816-65)-444-66, 8-(816-65)-49-703, |  |  |  | от 20 до 60 мин | 0.2 | Очередь ограничения (МВт) IX 15: 0.025 | 0.2
8-(816-65)-49-755
110 | Жилая зона и предприятия | ПС 330 кВ Чудово | ф.16 | ОП | до 5 мин.
| "Чудовский Лесхоз" |  |  |  | от 5 до 20 мин.
| тел. 8-(816-65)-54-260 |  |  |  | от 20 до 60 мин | 0.5 | Очередь ограничения (МВт) IX 15: 0.299 | 0.5
ИТОГО по Чудовскому филиалу до 5 мин. |  |  |  |  | 0 |  | 0 | 0 | 0 | 0 | 0 | 0 | 0 | 0 | 0 | 0
ИТОГО по Чудовскому филиалу от 5 до 20 мин. |  |  |  |  | 0 |  | 0 | 0 | 0 | 0 | 0 | 0 | 0 | 0 | 0 | 0
ИТОГО по Чудовскому филиалу от 20 до 60 мин. |  |  |  |  | 0.351 |  | 0 | 0 | 0 | 0 | 0 | 0 | 0 | 0 | 0.351 | 0
ИТОГО по Чудовскому филиалу до 20 мин. (включая объем нагрузки до 5 мин.) |  |  |  |  | 0 |  | 0 | 0 | 0 | 0 | 0 | 0 | 0 | 0 | 0 | 0
ИТОГО по Чудовскому филиалу до 60 мин. (включая объем нагрузки до 5 мин., до 20 мин.) |  |  |  |  | 0.351 |  | 0 | 0 | 0 | 0 | 0 | 0 | 0 | 0 | 0.351 | 0
ИТОГО по Чудовскому филиалу до 5 мин. с нарастающим итогом | [6 empty] | 0 | 0 | 0 | 0 | 0 | 0 | 0 | 0 | 0 | 0
ИТОГО по Чудовскому филиалу от 5 до 20 мин. с нарастающим итогом | [6 empty] | 0 | 0 | 0 | 0 | 0 | 0 | 0 | 0 | 0 | 0
ИТОГО по Чудовскому филиалу от 20 до 60 мин. с нарастающим итогом | [6 empty] | 0 | 0 | 0 | 0 | 0 | 0 | 0 | 0 | 0.351 | 0.351
ИТОГО по Чудовскому филиалу до 20 мин. (включая объем нагрузки до 5 мин.) с нарастающим итогом | [6 empty] | 0 | 0 | 0 | 0 | 0 | 0 | 0 | 0 | 0 | 0
ИТОГО по Чудовскому филиалу до 60 мин. (включая объем нагрузки до 5 мин., до 20 мин.) с нарастающим итогом | [6 empty] | 0 | 0 | 0 | 0 | 0 | 0 | 0 | 0 | 0.351 | 0.351
Восточный филиал, тел. диспетчера 8-(816-64)-4-17-27, 8-(816-52)-52-639, 8-(81-57)-2-24-35
111 | Жилая зона и ЗАО "Боровичи - мебель" | ПС 110 кВ Прогресс | ф.7 | ОП | до 5 мин. | 0.8 | Очередь ограничения (МВт) II 8: 0.786 | 0.8
| дог.№ 00678 |  |  |  | от 5 до 20 мин.
| тел.: 8-(816-64)-21-222 -продавцы, |  |  |  | от 20 до 60 мин
тел: 8-(816-64)-211-03 - приемная тел. 8-921-202-81-01 - энергетик
112 | Жилая зона и ОАО "Красный Октябрь" | ПС 110 кВ Прогресс | ф. 9 | ОП | до 5 мин. | 0.2 | Очередь ограничения (МВт) II 8: 0.062 | 0.2
| дог. 1210 |  |  |  | от 5 до 20 мин.
| тел.: 8-(816-64)404-26 |  |  |  | от 20 до 60 мин
113 | Жилая зона и ОАО "Красный Октябрь" | ПС 110 кВ Прогресс | ф. 10 | ОП | до 5 мин. | 0.2 | Очередь ограничения (МВт) II 8: 0 | 0.2
| дог. 1210 |  |  |  | от 5 до 20 мин.
| тел.: 8-(816-64)404-26 |  |  |  | от 20 до 60 мин
114 | Промышленная зона | ПС 330 кВ Окуловская | ф.38 | ОП | до 5 мин.
| дог.№ 00476 |  |  |  | от 5 до 20 мин.
| (ОАО "Олес") |  |  |  | от 20 до 60 мин | 0.35 | Очередь ограничения (МВт) IX 15: 1.041 | 0.35
тел.8-(816-52)-23-881 дисп. Энергетик
115 | ЗАО "Окуловский завод мебельной | ПС 10 кВ Окуловка -1 |  | ОП (ПП) | до 5 мин.
| фурнитуры" |  |  |  | от 5 до 20 мин.
| дог.№ 53080000883 |  | ф.18 |  | от 20 до 60 мин | 0.45 | Очередь ограничения (МВт) IX 15: 0 | 0.45
8-(816-57)-23-588 дежурный электрик;
8-911-613-86-35 энергетик
ИТОГО по Боровичскому филиалу 5 мин. |  |  |  |  | 0.848 |  | 0 | 0.848 | 0 | 0 | 0 | 0 | 0 | 0 | 0 | 0
ИТОГО по Боровичскому филиалу от 5 до 20 мин. |  |  |  |  | 0 |  | 0 | 0 | 0 | 0 | 0 | 0 | 0 | 0 | 0 | 0
ИТОГО по Боровичскому филиалу от 20 до 60 мин. |  |  |  |  | 1.041 |  | 0 | 0 | 0 | 0 | 0 | 0 | 0 | 0 | 1.041 | 0
ИТОГО по Боровичскому филиалу до 20 мин. (включая объем нагрузки до 5 мин.) |  |  |  |  | 0.848 |  | 0 | 0.848 | 0 | 0 | 0 | 0 | 0 | 0 | 0 | 0
ИТОГО по Боровичскому филиалу до 60 мин. (включая объем нагрузки до 5 мин., до 20 мин.) |  |  |  |  | 1.889 |  | 0 | 0.848 | 0 | 0 | 0 | 0 | 0 | 0 | 1.041 | 0
ИТОГО по Боровичскому филиалу 5 мин. с нарастающим итогом | [6 empty] | 0 | 0.848 | 0.848 | 0.848 | 0.848 | 0.848 | 0.848 | 0.848 | 0.848 | 0.848
ИТОГО по Боровичскому филиалу от 5 до 20 мин. с нарастающим итогом | [6 empty] | 0 | 0 | 0 | 0 | 0 | 0 | 0 | 0 | 0 | 0
ИТОГО по Боровичскому филиалу от 20 до 60 мин. с нарастающим итогом | [6 empty] | 0 | 0 | 0 | 0 | 0 | 0 | 0 | 0 | 1.041 | 1.041
ИТОГО по Боровичскому филиалу до 20 мин. (включая объем нагрузки до 5 мин.) с нарастающим итогом | [6 empty] | 0 | 0.848 | 0.848 | 0.848 | 0.848 | 0.848 | 0.848 | 0.848 | 0.848 | 0.848
ИТОГО по Боровичскому филиалу до 60 мин. (включая объем нагрузки до 5 мин., до 20 мин.) с нарастающим итогом | [6 empty] | 0 | 0.848 | 0.848 | 0.848 | 0.848 | 0.848 | 0.848 | 0.848 | 1.889 | 1.889
Старорусский филиал, тел. диспетчера 8-(816-52)-52-639
116 | Промышленная зона | ПС 110 кВ Русса | ф.15, 21 | ДУ | до 5 мин. | 0.5 | Очередь ограничения (МВт) I 7: 0.436 | 0.5
| (ООО "Лакто-Новгород") |  |  |  | от 5 до 20 мин.
| т.8-(816-52)-5-61-85 |  |  |  | от 20 до 60 мин
ИТОГО по Старорусскому филиалу до 5 мин. |  |  |  |  | 0.436 |  | 0.436 | 0 | 0 | 0 | 0 | 0 | 0 | 0 | 0 | 0 | 0.5
ИТОГО по Старорусскому филиалу от 5 до 20 мин. |  |  |  |  | 0 |  | 0 | 0 | 0 | 0 | 0 | 0 | 0 | 0 | 0 | 0 | 0
ИТОГО по Старорусскому филиалу от 20 до 60 мин. |  |  |  |  | 0 |  | 0 | 0 | 0 | 0 | 0 | 0 | 0 | 0 | 0 | 0 | 0
ИТОГО по Старорусскому филиалу до 20 мин. (включая объем нагрузки до 5 мин.) |  |  |  |  | 0.436 |  | 0.436 | 0 | 0 | 0 | 0 | 0 | 0 | 0 | 0 | 0 | 0.5
ИТОГО по Старорусскому филиалу до 60 мин. (включая объем нагрузки до 5 мин., до 20 мин.) |  |  |  |  | 0.436 |  | 0.436 | 0 | 0 | 0 | 0 | 0 | 0 | 0 | 0 | 0 | 0.5
ИТОГО по Старорусскому филиалу до 5 мин. с нарастающим итогом | [6 empty] | 0.436 | 0.436 | 0.436 | 0.436 | 0.436 | 0.436 | 0.436 | 0.436 | 0.436 | 0.436
ИТОГО по Старорусскому филиалу от 5 до 20 мин. с нарастающим итогом | [6 empty] | 0 | 0 | 0 | 0 | 0 | 0 | 0 | 0 | 0 | 0
ИТОГО по Старорусскому филиалу от 20 до 60 мин. с нарастающим итогом | [6 empty] | 0 | 0 | 0 | 0 | 0 | 0 | 0 | 0 | 0 | 0
ИТОГО по Старорусскому филиалу до 20 мин. (включая объем нагрузки до 5 мин.) с нарастающим итогом | [6 empty] | 0.436 | 0.436 | 0.436 | 0.436 | 0.436 | 0.436 | 0.436 | 0.436 | 0.436 | 0.436
ИТОГО по Старорусскому филиалу до 60 мин. (включая объем нагрузки до 5 мин., до 20 мин.) с нарастающим итогом | [6 empty] | 0.436 | 0.436 | 0.436 | 0.436 | 0.436 | 0.436 | 0.436 | 0.436 | 0.436 | 0.436
ИТОГО по АО "Новгородоблэлектро" до 5 мин. |  |  |  |  | 2.871 |  | 2.023 | 0.848 | 0 | 0 | 0 | 0 | 0 | 0 | 0 | 0
ИТОГО по АО "Новгородоблэлектро" от 5 до 20 мин. |  |  |  |  | 0 |  | 0 | 0 | 0 | 0 | 0 | 0 | 0 | 0 | 0 | 0
ИТОГО по АО "Новгородоблэлектро" от 20 до 60 мин. |  |  |  |  | 3.0428 |  | 0 | 0 | 0 | 0 | 0 | 0 | 0 | 1.6508 | 1.392 | 0
ИТОГО по АО "Новгородобэлектро" до 20 мин. (включая объем нагрузки до 5 мин.) |  |  |  |  | 2.871 |  | 2.023 | 0.848 | 0 | 0 | 0 | 0 | 0 | 0 | 0 | 0
ИТОГО по АО "Новгородобэлектро" до 60 мин. (включая объем нагрузки до 5 мин., до 20 мин.) |  |  |  |  | 5.9138 |  | 2.023 | 0.848 | 0 | 0 | 0 | 0 | 0 | 1.6508 | 1.392 | 0
ИТОГО по АО "Новгородоблэлектро" до 5 мин. с нарастающим итогом | [6 empty] | 2.023 | 2.871 | 2.871 | 2.871 | 2.871 | 2.871 | 2.871 | 2.871 | 2.871 | 2.871
ИТОГО по АО "Новгородоблэлектро" от 5 до 20 мин. с нарастающим итогом | [6 empty] | 0 | 0 | 0 | 0 | 0 | 0 | 0 | 0 | 0 | 0
ИТОГО по АО "Новгородоблэлектро" от 20 до 60 мин. с нарастающим итогом | [6 empty] | 0 | 0 | 0 | 0 | 0 | 0 | 0 | 1.6508 | 3.0428 | 3.0428
ИТОГО по АО "Новгородобэлектро"до 20 мин. (включая объем нагрузки до 5 мин.) с нарастающим итогом | [6 empty] | 2.023 | 2.871 | 2.871 | 2.871 | 2.871 | 2.871 | 2.871 | 2.871 | 2.871 | 2.871
ИТОГО по АО "Новгородобэлектро" до 60 мин. (включая объем нагрузки до 5 мин., до 20 мин.) с нарастающим итогом | [6 empty] | 2.023 | 2.871 | 2.871 | 2.871 | 2.871 | 2.871 | 2.871 | 4.5218 | 5.9138 | 5.9138
Потребители ООО "Транснефть-Балтика"
117 | ООО "Транснефть-Балтика" | НРУ 110 кВ Пестово |  | ОП (ПП) | до 5 мин.
| (НПС Быково) |  |  |  | от 5 до 20 мин. | 5.25 | Очередь ограничения (МВт) V 11: 0 | 5.25
| Инженер энергетик Шинтяков Н.А |  |  |  | от 20 до 60 мин | 4.5 | Очередь ограничения (МВт) IX 15: 0 | 4.5
| тел. 8-911-643-33-97, |  | ВЛ 110 кВ НРУ Пестово - Быково НПС-2 I цепь (Л.Нефтяная-1)*
тел. 8-(816-69)-5-91-22,
тел. 8-911-040-40-11 инж. энергетик
| Диспетчер-технолог (круглосуточно) |  | ВЛ 110 кВ НРУ Пестово - Быково НПС-2 II цепь (Л.Нефтяная-2)*
8-(485-2)-44-83-64
Энергодиспетчер
8-(485-2)-49-14-67 (дневное время)
118 | ООО "Транснефть-Балтика" | ПС 110 кВ Песь |  | ОП (ПП) | до 5 мин.
| (НПС Песь) |  |  |  | от 5 до 20 мин. | 5.5 | Очередь ограничения (МВт) V 11: 0 | 5.5
| Инженер энергетик Созин В. Л. |  |  |  | от 20 до 60 мин | 4 | Очередь ограничения (МВт) IX 15: 0 | 4
| тел. 8-911-643-33-70, |  | ф. 3*, 4*
тел. 8-(816-67)-5-32-80
Диспетчер-технолог (круглосуточно)
8-(485-2)-44-83-64
Энергодиспетчер
8-(485-2)-49-14-67 (дневное время)
ИТОГО по ООО "Транснефть-Балтика" до 5 мин. |  |  |  |  | 0 |  | 0 | 0 | 0 | 0 | 0 | 0 | 0 | 0 | 0 | 0 | 0
ИТОГО по ООО "Транснефть-Балтика" от 5 до 20 мин. |  |  |  |  | 0 |  | 0 | 0 | 0 | 0 | 0 | 0 | 0 | 0 | 0 | 0 | 10.75
ИТОГО по ООО "Транснефть-Балтика" от 20 до 60 мин. |  |  |  |  | 0 |  | 0 | 0 | 0 | 0 | 0 | 0 | 0 | 0 | 0 | 0 | 8.5
ВСЕГО по ООО "Транснефть-Балтика" до 20 мин. (включая объем нагрузки до 5 мин.) |  |  |  |  | 0 |  | 0 | 0 | 0 | 0 | 0 | 0 | 0 | 0 | 0 | 0 | 10.75
ВСЕГО по ООО "Транснефть-Балтика" до 60 мин. (включая объем нагрузки до 5 мин., до 20 мин.) |  |  |  |  | 0 |  | 0 | 0 | 0 | 0 | 0 | 0 | 0 | 0 | 0 | 0 | 19.25
ИТОГО по ООО "Транснефть-Балтика" до 5 мин. с нарастающим итогом | [6 empty] | 0 | 0 | 0 | 0 | 0 | 0 | 0 | 0 | 0 | 0
ИТОГО по ООО "Транснефть-Балтика" от 5 до 20 мин. с нарастающим итогом | [6 empty] | 0 | 0 | 0 | 0 | 0 | 0 | 0 | 0 | 0 | 0
ИТОГО по ООО "Транснефть-Балтика" от 20 до 60 мин. с нарастающим итогом | [6 empty] | 0 | 0 | 0 | 0 | 0 | 0 | 0 | 0 | 0 | 0
ВСЕГО по "Транснефть-Балтика" до 20 мин. (включая объем нагрузки до 5 мин.) с нарастающим итогом | [6 empty] | 0 | 0 | 0 | 0 | 0 | 0 | 0 | 0 | 0 | 0
ВСЕГО по "Транснефть-Балтика" до 60 мин. (включая объем нагрузки до 5 мин., до 20 мин.) с нарастающим итогом | [6 empty] | 0 | 0 | 0 | 0 | 0 | 0 | 0 | 0 | 0 | 0
Потребители Филиала ПАО "ФСК ЕЭС" Новгородского предприятия МЭС
119 | ОАО "Красный Октябрь" | ПС 330 кВ Новгородская |  | ОП (ПП) | до 5 мин.
| директор: 64-29-10 |  |  |  | от 5 до 20 мин.
8-963-366-3169
| Начальник команды: 64-21-50 |  |  |  | от 20 до 60 мин. | 1.2 | Очередь ограничения (МВт) VII 13: 0 | 1.2
| 8-911-644-6822 оперативный персонал |  | ВЛ 10 кВ л. 4 З-д Энергия*
| 8-911-601-0067 оперативный персонал |  | ВЛ 10 кВ л. 18 З-д Энергия*
Электромонтер: 8-951-720-2180
8-911-619-15-35 гл. энергетик
120 | ООО "Газпром трансгаз | ПС 330 кВ Новгородская |  | ОП (ПП) | до 5 мин.
| Санкт-Петербург" |  |  |  | от 5 до 20 мин.
Начальник СЭВС: 944-829,
| 8-958-453-50-70 |  |  |  | от 20 до 60 мин. | 0.5 | Очередь ограничения (МВт) VII 13: 0 | 0.5
Инженер СЭВС: 944-839
| 8-921-205-8569 оперативный персонал |  | Фидер 10 кВ л. 6, 8 Газпром
| 8-921-205-8540 оперативный персонал |  | Трансгаз С-Петербург*
121 | ООО "Транснефть-Балтика" | ПС 330 кВ Юго-Западная |  | ОП (ПП) | до 5 мин.
| Гл.энергетик: 8-931-850-90-08 |  |  |  | от 5 до 20 мин. | 3 | Очередь ограничения (МВт) IV 10: 0 | 3
| Зам. гл. энергетика: 8-931-850-90-50 |  |  |  | от 20 до 60 мин
| энергетик: 8-931-850-90-64 |  | ВЛ 110 кВ Юго-Западная -
| энергодиспетчер: 8-931-850-90-22 |  | НПС-7 № 1*
ВЛ 110 кВ Юго-Западная -
НПС-7 № 2*
ИТОГО по Филиалу ПАО "ФСК ЕЭС" Новгородского предприятия МЭС до 5 мин. |  |  |  |  | 0 |  | 0 | 0 | 0 | 0 | 0 | 0 | 0 | 0 | 0 | 0
ИТОГО по Филиалу ПАО "ФСК ЕЭС" Новгородского предприятия МЭС от 5 до 20 мин. |  |  |  |  | 0 |  | 0 | 0 | 0 | 0 | 0 | 0 | 0 | 0 | 0 | 0
ИТОГО по Филиалу ПАО "ФСК ЕЭС" Новгородского предприятия МЭС от 20 до 60 мин. |  |  |  |  | 0 |  | 0 | 0 | 0 | 0 | 0 | 0 | 0 | 0 | 0 | 0
ВСЕГО по Филиалу ПАО "ФСК ЕЭС" Новгородского предприятия МЭС до 20 мин. (включая объем нагрузки до 5 мин.) |  |  |  |  | 0 |  | 0 | 0 | 0 | 0 | 0 | 0 | 0 | 0 | 0 | 0
ВСЕГО по Филиалу ПАО "ФСК ЕЭС" Новгородского предприятия МЭС до 60 мин. (включая объем нагрузки до 5 мин., до 20 мин.) |  |  |  |  | 0 |  | 0 | 0 | 0 | 0 | 0 | 0 | 0 | 0 | 0 | 0
ИТОГО по Филиалу ПАО "ФСК ЕЭС" Новгородского предприятия МЭС до 5 мин. с нарастающим итогом | [6 empty] | 0 | 0 | 0 | 0 | 0 | 0 | 0 | 0 | 0 | 0
ИТОГО по Филиалу ПАО "ФСК ЕЭС" Новгородского предприятия МЭС от 5 до 20 мин. с нарастающим итогом | [6 empty] | 0 | 0 | 0 | 0 | 0 | 0 | 0 | 0 | 0 | 0
ИТОГО по Филиалу ПАО "ФСК ЕЭС" Новгородского предприятия МЭС от 20 до 60 мин. с нарастающим итогом | [6 empty] | 0 | 0 | 0 | 0 | 0 | 0 | 0 | 0 | 0 | 0
ВСЕГО по Филиалу ПАО "ФСК ЕЭС" Новгородского предприятия МЭС до 20 мин. (включая объем нагрузки до 5 мин.) с нарастающим итогом | [6 empty] | 0 | 0 | 0 | 0 | 0 | 0 | 0 | 0 | 0 | 0
ВСЕГО по Филиалу ПАО "ФСК ЕЭС" Новгородского предприятия МЭС до 60 мин. (включая объем нагрузки до 5 мин., до 20 мин.) с нарастающим итогом | [6 empty] | 0 | 0 | 0 | 0 | 0 | 0 | 0 | 0 | 0 | 0
ПАО "ТГК-2" (ООО "Новэлектросети" - ПАО "Акрон")
122 | ПАО "Акрон" дог. №0000071 дкп, | НТЭЦ 110 кВ | конторль ввода ГВО по величине потребления подстанций | ОП (ПП) | до 5 мин | 3 | Очередь ограничения (МВт) I 7: 0 | 3
| 173012 г. Великий Новгород | (Новгородская ТЭЦ |  |  | от 5 до 20 мин | 7.4 | Очередь ограничения (МВт) IV 10: 0 | 7.4
| т. 8(8162)99-65-55 приемная | ПАО "ТГК-2") |  |  | от 20 до 60 мин | 4.6 | Очередь ограничения (МВт) VII 13: 0 | 4.6
т. 8(8162)99-62-00 гл. инженер
т. 8(8162)99-62-05 гл. энергетик
т. 8(8162)99-63-77 нач. смены цеха эл. снабж.
т. 8(8162)99-62-54 диспетчер
т. 8(8162)99-61-09 справочная
ИТОГО по ПАО "ТГК-2" (ООО "Новэлектросети" - ПАО "Акрон") до 5 мин. |  |  |  |  | 0 |  | 0 | 0 | 0 | 0 | 0 | 0 | 0 | 0 | 0 | 0
ИТОГО по ПАО "ТГК-2" (ООО "Новэлектросети" - ПАО "Акрон") от 5 до 20 мин. |  |  |  |  | 0 |  | 0 | 0 | 0 | 0 | 0 | 0 | 0 | 0 | 0 | 0
ИТОГО по ПАО "ТГК-2" (ООО "Новэлектросети" - ПАО "Акрон") от 20 до 60 мин. |  |  |  |  | 0 |  | 0 | 0 | 0 | 0 | 0 | 0 | 0 | 0 | 0 | 0
ВСЕГО по ПАО "ТГК-2" (ООО "Новэлектросети" - ПАО "Акрон") до 20 мин. (включая объем нагрузки до 5 мин.) |  |  |  |  | 0 |  | 0 | 0 | 0 | 0 | 0 | 0 | 0 | 0 | 0 | 0
ВСЕГО по ПАО "ТГК-2" (ООО "Новэлектросети" - ПАО "Акрон") до 60 мин. (включая объем нагрузки до 5 мин., до 20 мин.) |  |  |  |  | 0 |  | 0 | 0 | 0 | 0 | 0 | 0 | 0 | 0 | 0 | 0
ИТОГО по ПАО "ТГК-2" (ООО "Новэлектросети" - ПАО "Акрон") до 5 мин. с нарастающим итогом | [6 empty] | 0 | 0 | 0 | 0 | 0 | 0 | 0 | 0 | 0 | 0
ИТОГО по ПАО "ТГК-2" (ООО "Новэлектросети" - ПАО "Акрон") от 5 до 20 мин. с нарастающим итогом | [6 empty] | 0 | 0 | 0 | 0 | 0 | 0 | 0 | 0 | 0 | 0
ИТОГО по ПАО "ТГК-2" (ООО "Новэлектросети" - ПАО "Акрон") от 20 до 60 мин. с нарастающим итогом | [6 empty] | 0 | 0 | 0 | 0 | 0 | 0 | 0 | 0 | 0 | 0
ВСЕГО по ПАО "ТГК-2" (ООО "Новэлектросети" - ПАО "Акрон") до 20 мин. (включая объем нагрузки до 5 мин.) с нарастающим итогом | [6 empty] | 0 | 0 | 0 | 0 | 0 | 0 | 0 | 0 | 0 | 0
ВСЕГО по ПАО "ТГК-2" (ООО "Новэлектросети" - ПАО "Акрон") до 60 мин. (включая объем нагрузки до 5 мин., до 20 мин.) с нарастающим итогом | [6 empty] | 0 | 0 | 0 | 0 | 0 | 0 | 0 | 0 | 0 | 0
ИТОГО по Новгородской области до 5 мин. |  |  |  |  | 2.871 |  | 2.023 | 0.848 | 0 | 0 | 0 | 0 | 0 | 0 | 0 | 0
ИТОГО по Новгородской области от 5 до 20 мин. |  |  |  |  | 0 |  | 0 | 0 | 0 | 0 | 0 | 0 | 0 | 0 | 0 | 0
ИТОГО по Новгородской области от 20 до 60 мин. |  |  |  |  | 4.8428 |  | 0 | 0 | 0 | 0 | 0 | 0 | 0 | 1.6508 | 1.392 | 1.8
ВСЕГО по Новгородской области до 20 мин. (включая объем нагрузки до 5 мин.) |  |  |  |  | 2.871 |  | 2.023 | 0.848 | 0 | 0 | 0 | 0 | 0 | 0 | 0 | 0
ВСЕГО по Новгородской области до 60 мин. (включая объем нагрузки до 5 мин., до 20 мин.) |  |  |  |  | 7.7138 |  | 2.023 | 0.848 | 0 | 0 | 0 | 0 | 0 | 1.6508 | 1.392 | 1.8
ВСЕГО по ДУ в Новгородской области до 5 мин. |  |  |  |  | 1.587 |  | 1.587 | 0 | 0 | 0 | 0 | 0 | 0 | 0 | 0 | 0
ИТОГО по Новгородской области до 5 мин. с нарастающим итогом | [6 empty] | 2.023 | 2.871 | 2.871 | 2.871 | 2.871 | 2.871 | 2.871 | 2.871 | 2.871 | 2.871
ИТОГО по Новгородской области от 5 до 20 мин. с нарастающим итогом | [6 empty] | 0 | 0 | 0 | 0 | 0 | 0 | 0 | 0 | 0 | 0
ИТОГО по Новгородской областиот 20 до 60 мин. с нарастающим итогом | [6 empty] | 0 | 0 | 0 | 0 | 0 | 0 | 0 | 1.6508 | 3.0428 | 4.8428
ВСЕГО по Новгородской области до 20 мин. (включая объем нагрузки до 5 мин.) с нарастающим итогом | [6 empty] | 2.023 | 2.871 | 2.871 | 2.871 | 2.871 | 2.871 | 2.871 | 2.871 | 2.871 | 2.871
ВСЕГО по Новгородской области до 60 мин. (включая объем нагрузки до 5 мин., до 20 мин.) с нарастающим итогом | [6 empty] | 2.023 | 2.871 | 2.871 | 2.871 | 2.871 | 2.871 | 2.871 | 4.5218 | 5.9138 | 7.7138
ВСЕГО по ДУ в Новгородской области до 5 мин. с нарастающим итогом | [6 empty] | 1.587 | 1.587 | 1.587 | 1.587 | 1.587 | 1.587 | 1.587 | 1.587 | 1.587 | 1.587

## 03-00
Расчет коэффициента графика при ТЕКУЩЕМ ПОТРЕБЛЕНИИ
[13 empty] | Потребление по Новгородской областина на прогнозный максимум, МВТ | 744 |  | Постоянное значение, по заданию НРДУ
[13 empty] | Потребление по Новгородской областина текущее фактическое | 744 |  | Значение вносится в ручную
[13 empty] | Расчетный коэффициент для определения фактических обемов потребителей | 1 |  | ЗНАЧЕНИЕ по Формуле
ГРАФИК
временного отключения потребления на 2025/2026 гг.
по Новгородскому филиалу ПАО "Россети Северо-Запад" на территории Новгородской области
по данным КЗ 17 декабря 2025
№ п/п | Потребитель | Наименование подстанции | Наименование фидера /наименование фидера контроля* | Способ ввода отключения по графику | Время отключения | Расчетный объем нагрузок ГВО по фидерам 6-10 кВ | Очередь ограничения (МВт) | [9 empty] | ОБЪЕМ НАГРУЗОК ПОТРЕБИТЕЛЕЙ в УТВЕРЖДЕННОМ ГВО на 2025-2026гг.
[7 empty] | I | II | III | IV | V | VI | VII | VIII | IX | X
1 | 2 | 3 | 4 | 5 | 6 |  | 7 | 8 | 9 | 10 | 11 | 12 | 13 | 14 | 15 | 16
Новгородского филиал ПАО "Россети Северо-Запад"
ПО "Ильменские электрические сети"
1 | АО "НПО "КВАНТ" | ПС 110 кВ Районная | ф. 09 | ДУ | до 5 мин | 0.6 | Очередь ограничения (МВт) I 7: 0 | 0.6
| дог. №18/86 ДОУПЭ |  |  |  | от 5 до 20 мин
| т. 8(8162)68-20-04 отдел гл. энергетика |  |  |  | от 20 до 60 мин
| м.т. 8-951-720-15-00 нач. отдела гл. энергетика |  | ф. 26*
м.т. 8-921-207-62-35 дежурный электрик
2 | ОАО "Спектр" | ПС 110 кВ Районная | ф. 64 | ДУ | до 5 мин | 0.25 | Очередь ограничения (МВт) I 7: 0 | 0.25
| дог. №11-00035 |  |  |  | от 5 до 20 мин
| т. 8(8162)33-51-73 приемная |  |  |  | от 20 до 60 мин
| м.т. 8-952-480-10-14 |  | ф. 55*
нач. ЭМО
т.8(8162)33-51-73 дисп. ЭМО
3 | ОАО "Заряд" | ПС 110 кВ Районная | ф. 30 | ДУ | до 5 мин | 0.65 | Очередь ограничения (МВт) I 7: 0 | 0.65
| дог. №11-00886 |  |  |  | от 5 до 20 мин
| т. 8(8162)62-73-23 тех. Директор |  |  |  | от 20 до 60 мин
| м.т. 8-911-609-21-05 нач. ЭМУ |  | ф. 16*
4 | ООО "Амкор СК Новгород" | ПС 110 кВ Районная | ф. 70 | ДУ | до 5 мин | 0.8 | Очередь ограничения (МВт) I 7: 0 | 0.8
| дог. №50 |  |  |  | от 5 до 20 мин
| т. 8(8162)940-888 приемная |  |  |  | от 20 до 60 мин
| м.т. 8-921-022-60-22 |  | ф. 61*
м.т. 8-921-190-17-63 гл. энергетик
м.т. 8-921-196-20-28 дежурный
5 | ООО "Прессман Софт Пэкеджинг | ПС 110 кВ Районная | ф. 66 | ДУ | до 5 мин | 0.45 | Очередь ограничения (МВт) I 7: 0 | 0.45
| Новгород" |  |  |  | от 5 до 20 мин
| дог. №11-00011 |  |  |  | от 20 до 60 мин
| т. 8(8162)680-680 приемная, |  | ф. 39*
м.т. 8-960-201-05-55, 8-963-334-58-89 - гл. энергетик
м.т. 8-963-333-46-59 менедж. по безоп и тех. обесп.
м.т. 8-963-330-68-50 нач. тех. отдела
м.т. 8-960-202-08-67 - старший инженер электрик
м.т. 8-906-202-09-54 - дежурный инженер электрик
6 | ОАО "ВН Мясной Двор" | ПС 110 кВ Районная | ф. 27 | ДУ | до 5 мин | 0.5 | Очередь ограничения (МВт) I 7: 0 | 0.5
| дог. №0000085 |  |  |  | от 5 до 20 мин
| т. 8(8162)680-501 приемная, |  |  |  | от 20 до 60 мин
| т. 8(8162)680-511гл. Инженер |  | ф. 44*
т. 8(81620680-565, м.т. 8-965-8085-51-23 гл. энерг.
м.т. 8-911-600-23-21 дежурный
7 | ООО "Гранит" | ПС 110 кВ Районная |  | ОП (ПП) | до 5 мин
| дог. №11-01389 |  |  |  | от 5 до 20 мин
| м.т.8-964-690-69-06 - оперативный персонал |  |  |  | от 20 до 60 мин | 0.25 | Очередь ограничения (МВт) VII 13: 0 | 0.25
ф. 47*, 48*
8 | ОАО "Новгородский завод | ПС 110 кВ Антоново |  | ОП (ПП) | до 5 мин
| стекловолокна" |  |  |  | от 5 до 20 мин
| дог. №01-00054 |  |  |  | от 20 до 60 мин | 1.5 | Очередь ограничения (МВт) VII 13: 0 | 1.5
| т. 8(8162)68-05-90 приемная |  | ф. 08*, 17*
т. 8-931-853-04-44 тех. директор
м.т. 8-921-730-33-13 инженер ОГЭ
9 | ИП Сивкова А.О. (ООО "НОРДИНВЕСТ") | ПС 110 кВ Базовая |  | ОП (ПП) | до 5 мин
| дог. №0000085 |  | ф. 10/10, 10/11 |  | от 5 до 20 мин
| м.т. 8-921-739-90-02 техический директор |  |  |  | от 20 до 60 мин | 0.6 | Очередь ограничения (МВт) VII 13: 0 | 0.6
т. 8(8162) 33-88-50 дежурный
10 | АО "СКТБ РТ" дог. №0000085 | ПС 110 кВ Базовая |  | ОП (ПП) | до 5 мин
| т. 8(8162)76-56-58 приемная |  |  |  | от 5 до 20 мин
| т. 8-950-684-61-14 гл. инженер |  | ф. 11 |  | от 20 до 60 мин | 0.7 | Очередь ограничения (МВт) VII 13: 0 | 0.7
| т. 8(8162)629-083 м.т. 8-921-699-77-68 дежурный |  | ф.69*
11 | ПАО "Контур" дог. №253 от 27.10.2017 | ПС 110 кВ Базовая |  | ОП (ПП) | до 5 мин
| т. 8(8162)680-900 приемная |  | ф. 66, 74
| т. 8(8162)680-910, 680-900 доб. 477 |  |  |  | от 20 до 60 мин | 1.75 | Очередь ограничения (МВт) VII 13: 0 | 1.75
| т. 8(8162)680-887, м.т. 8-965-808-03-33 |  | ф. 79*, 73*, 70*
гл. энергетик
м.т. 8-965-806-74-05 дежурный
12 | ООО "Трубичино" | ПС 330 кВ Новгородская |  | ОП (ПП) | до 5 мин
| дог. №13-00117 |  |  |  | от 5 до 20 мин
| т. 8(8162)741-133 приёмная |  |  |  | от 20 до 60 мин | 0.9 | Очередь ограничения (МВт) VII 13: 0 | 0.9
| т. 8(8162)741-139, м.т. 8-911-601-28-21 гл. энерг., дежурный |  | ф. 01*, 07*, 13*, 15*
13 | АО "НМЗ" | НТЭЦ 110 кВ (Новгородская ТЭЦ ПАО "ТГК-2") |  | ОП (ПП) | до 5 мин
| дог. №01/12/17-ОГЭ |  |  |  | от 5 до 20 мин
| т. 8(8162)940-750 - приёмная |  |  |  | от 20 до 60 мин | 1.8 | Очередь ограничения (МВт) VII 13: 0 | 1.8
| т. 8(8162)940-750 доб. 250, м.т. 8-911-600-74-72 |  | яч. 5*, яч. 46*
зам. главного энерг. по электрохозяйству
т. 8(8162)940-750 доб. 285, м.т. 8-911-600-46-70
ответственный за электрохозяйство
м.т. 8-911-600-66-35 - дежурный
14 | ПАО "Акрон" дог. №11702-1 от 06.12.2019 | ПС 110 кВ 100 ПС 110 кВ 315 | конторль ввода ГВО по величине потребления подстанций | ОП (ПП) | до 5 мин | 14 | Очередь ограничения (МВт) I 7: 0 | 14
| №11702-2 от 06.12.2019 |  |  |  | от 5 до 20 мин | 19.5 | Очередь ограничения (МВт) IV 10: 0 | 19.5
| №11702-3 от 06.12.2019 |  |  |  | от 20 до 60 мин | 15 | Очередь ограничения (МВт) VII 13: 0 | 15
173012 г. Великий Новгород
т. 8(8162)99-65-55 приемная
т. 8(8162)99-62-00 гл. инженер
т. 8(8162)99-62-05 гл. энергетик
т. 8(8162)99-63-77 нач. смены цеха эл. снабж.
т. 8(8162)99-62-54 диспетчер
т. 8(8162)99-61-09 справочная
15 | ООО "Новгородский бекон" | ПС 110 кВ Новоселицы |  | ОП (ПП) | до 5 мин
| п/ф д. Божонка |  |  |  | от 5 до 20 мин
| дог. №53110002312 |  |  |  | от 20 до 60 мин | 1.9 | Очередь ограничения (МВт) VII 13: 0 | 1.9
| т. 8(8162)682-631 приёмная |  | ф. 02*, 03*, 04*, 05*, 06*, 07*, 08*, 09*
м.т. 8-8-965-808-66-23 дежурный э/монтер
16 | ООО "Новгородский бекон" | ПС 110 кВ Чечулино ПС 110 кВ Подберезье |  | ОП (ПП) | до 5 мин
| дог. №53110002312 |  |  |  | от 5 до 20 мин
| т. 8(8162)682-631 приёмная |  |  |  | от 20 до 60 мин | 1 | Очередь ограничения (МВт) VII 13: 0 | 1
| м.т. 8-911-620-02-83 нач. электроцеха |  | ф. 05*, 06*, 07*, 08*
| т. 8(8162)682-670, 8(8162)682-660 дежурный |  | ф. 04*, 05*, 07*, 08*
17 | ОАО "Подберезский | ПС 110 кВ Подберезье |  | ОП (ПП) | до 5 мин
| комбинат хлебепродуктов" |  |  |  | от 5 до 20 мин
| дог. №11-01590 |  | ф. 06, 09 |  | от 20 до 60 мин | 1.13 | Очередь ограничения (МВт) VII 13: 0 | 1.13
т. 8(8162)742-641 приёмная
т. 8(8162) 742-643 гл. инженер
т. 8(8162)742-500, м.т. 8-911-645-24-67
оперативный персонал
18 | ООО "Агрокомплекс" | ПС 110 кВ Спасская |  | ОП (ПП) | до 5 мин
| дог. №51-00191 |  |  |  | от 5 до 20 мин
| м.т. 8-921-964-78-00 - оперативный персонал |  |  |  | от 20 до 60 мин | 1.3 | Очередь ограничения (МВт) VII 13: 0 | 1.3
ф. 01*, 04*
19 | ООО "УРСА Евразия" | ПС 110 кВ Энергомаш | ф. 38 | ДУ | до 5 мин | 1.5 | Очередь ограничения (МВт) III 9: 0 | 1.5
| дог. №53 |  |  |  | от 5 до 20 мин
| т. 8(81665)46-180 приёмная |  |  |  | от 20 до 60 мин
| т. 8(81665)46-180 главный инженер |  | ф. 16*
м.т. 8-921-202-44-60 главный энергетик
т. 8(81665)46-183 охрана
20 | ООО "ЮПМ-Кюммене Чудово" | ПС 110 кВ Энергомаш | ф. 04 | ДУ | до 5 мин | 1.7 | Очередь ограничения (МВт) III 9: 0 | 1.7
| дог. №514 ДОУПЭ от 06.12.2017 |  |  |  | от 5 до 20 мин
| т. 8(81665)44-606 приёмная |  |  |  | от 20 до 60 мин
| т. 8(81665)44-606 главный инженер |  | ф. 54*
т. 8(81665)44-606, м.т. 8-921-202-74-10 гл. энерг.
т. 8(81665)44-616 дежурный по подстанции
21 | ООО "Эс. Си. Джонсон" г. Чудово | ПС 110 кВ Энергомаш | ф. 36 | ОП | до 5 мин
| дог. №53110002230 |  |  |  | от 5 до 20 мин
| м.т. 8-964-310-00-22 директор (секретарь) |  |  |  | от 20 до 60 мин | 2 | Очередь ограничения (МВт) X 16: 0 | 2
| м.т. 8-964-694-49-96 гл. инженер |  | ф. 22
м.т. 8-921-020-19-17 гл. энергетик
м.т. 8-921-198-44-70 дежурный
22 | АО "Энергомаш" | ПС 110 кВ Энергомаш | ф. 13 | ДУ | до 5 мин | 0.5 | Очередь ограничения (МВт) III 9: 0 | 0.5
| дог. №51-00001 |  |  |  | от 5 до 20 мин
| т. 8(81665)49-235 приемная |  |  |  | от 20 до 60 мин
| т. 8(81665)49-306 гл. инженер |  | ф. 19*, 31*, 35*, 37*, 39*
т. 8(81665)49-342 гл. энергетик
|  | ПС 110 кВ Энергомаш | ф. 17 | ДУ |  | 0.3 | Очередь ограничения (МВт) III 9: 0 | 0.3
от 5 до 20 мин
от 20 до 60 мин
ф. 19*, 31*, 35*, 37*, 39*
|  | ПС 110 кВ Энергомаш | ф. 21 | ДУ |  | 0.2 | Очередь ограничения (МВт) III 9: 0 | 0.2
от 5 до 20 мин
от 20 до 60 мин
ф. 19*, 31*, 35*, 37*, 39*
|  | ПС 110 кВ Энергомаш | ф. 33 | ДУ |  | 0.3 | Очередь ограничения (МВт) III 9: 0 | 0.3
от 5 до 20 мин
от 20 до 60 мин
ф. 19*, 31*, 35*, 37*, 39*
23 | ООО "Хасслахерлес" | ПС 110 кВ Вишерская |  | ОП (ПП) | до 5 мин
| дог. №52-00069 |  |  |  | от 5 до 20 мин
| т. 8(8162)968-100 приёмная |  |  |  | от 20 до 60 мин | 1.8 | Очередь ограничения (МВт) X 16: 1.8 | 1.8
| м.т. 8-921-202-02-07 директор |  | ф. 09*, 10*
м.т. 8-921-707-24-24 ст. инженер
м.т.8-921-738-28-58 дежурный
24 | Смешанная нагрузка: Администрация Савинского сельского поселения, МАОУ "Hовоселицкая средняя общеобразовательная школа", Потребительское общество "Новгородское", ОАО "Вымпел-Коммуникации", ОАО "Мегафон", население | ПС 110 кВ Новоселицы | ф. 01 | ДУ | до 5 мин | 0.5 | Очередь ограничения (МВт) I 7: 0 | 0.5
от 5 до 20 мин
от 20 до 60 мин
25 | Смешанная нагрузка: Администрация Савинского сельского поселения, ОАО "Вымпел-Коммуникации", ОАО "Мегафон", Филиал ОАО "Мобильные Теле Системы", ФГУ "Упрдор России", население | ПС 110 кВ Новоселицы | ф. 10 | ДУ | до 5 мин | 0.8 | Очередь ограничения (МВт) I 7: 0 | 0.8
от 5 до 20 мин
от 20 до 60 мин
26 | Смешанная нагрузка: Государственная компания "Российские автомобильные дороги", ООО "Магистраль двух столиц" | ПС 110 кВ Дорожная | ф. 01 | ДУ | до 5 мин | 0.2 | Очередь ограничения (МВт) I 7: 0 | 0.2
от 5 до 20 мин
от 20 до 60 мин
|  | ПС 110 кВ Дорожная | ф. 02 | ДУ | до 5 мин | 0.5 | Очередь ограничения (МВт) I 7: 0 | 0.5
от 5 до 20 мин
от 20 до 60 мин
|  | ПС 110 кВ Дорожная | ф. 03 | ДУ | до 5 мин | 0.4 | Очередь ограничения (МВт) I 7: 0 | 0.4
от 5 до 20 мин
от 20 до 60 мин
|  | ПС 110 кВ Дорожная | ф. 04 | ДУ | до 5 мин | 0.36 | Очередь ограничения (МВт) I 7: 0 | 0.36
от 5 до 20 мин
от 20 до 60 мин
27 | Смешанная нагрузка: Государственная компания "Российские автомобильные дороги", ООО "Магистраль двух столиц" | ПС 110 кВ Магистральная | ф. 01 | ДУ | до 5 мин | 0.2 | Очередь ограничения (МВт) I 7: 0 | 0.2
от 5 до 20 мин
от 20 до 60 мин
|  | ПС 110 кВ Магистральная | ф. 02 | ДУ | до 5 мин | 0.2 | Очередь ограничения (МВт) I 7: 0 | 0.2
от 5 до 20 мин
от 20 до 60 мин
|  | ПС 110 кВ Магистральная | ф. 03 | ДУ | до 5 мин | 0.3 | Очередь ограничения (МВт) I 7: 0 | 0.3
от 5 до 20 мин
от 20 до 60 мин
|  | ПС 110 кВ Магистральная | ф. 04 | ДУ | до 5 мин | 0.4 | Очередь ограничения (МВт) I 7: 0 | 0.4
от 5 до 20 мин
от 20 до 60 мин
28 | Смешанная нагрузка: население п.Батецкий, д.Вшели,д.Гусина Горка, д.Бахарино, д.Глухово, уличное овещение, (пилорама), автомойка, Крестьянское (фермерское) хоз-во Коновалова Ивана Николаевича | ПС 110 кВ Батецкая | ф. 01 | ДУ | до 5 мин | 0 | Очередь ограничения (МВт) III 9: 0
от 5 до 20 мин
от 20 до 60 мин
29 | Смешанная нагрузка: СПК "Красная звезда", ИП Поляков Ю. А., ИП Авдеев С. П., Потребительское общество "Новгородское" (ПО "Новгородское"), население | ПС 110 кВ Батецкая | ф. 02 | ДУ | до 5 мин | 0 | Очередь ограничения (МВт) III 9: 0
от 5 до 20 мин
от 20 до 60 мин
30 | Смешанная нагрузка: МУП "Управляющая компания", ООО"Батецкое ДЭП", ЗАО "Садко", КФХ Свистунова Н. Д., ИП Лобач А. С., ИП Павленко А. А., ИП Ахмедова Н. М., Администрация Батецкого муниципального района, ООО "Новгороднефтепродукт", Потребительское общество "Новгородское" (ПО "Новгородское"), ИП Гасымов М. Н., население | ПС 110 кВ Батецкая | ф. 04 | ДУ | до 5 мин | 0 | Очередь ограничения (МВт) III 9: 0
от 5 до 20 мин
от 20 до 60 мин
31 | Смешанная нагрузка: ОАУСО "Шимский КЦСО (комплексный центр социального обслуживания)", МУ "Шимская ЦКДС " (централизованная культурно-досуговая система), КФХ Акашкин А. И., ООО "Капитан", ИП Ведехин А. С., ИП Митина, КХ Кадырова А. У., ООО "СП "Шелонь-1", Администрация Шимского муниципального района, население | ПС 110 кВ Шимск | ф. 13 | ОП | до 5 мин | 0.45 | Очередь ограничения (МВт) I 7: 0 | 0.45
от 5 до 20 мин
от 20 до 60 мин
32 | Смешанная нагрузка: Администрация Шимского муниципального района, население | ПС 110 кВ Шимск | ф. 14 | ОП | до 5 мин | 0.39 | Очередь ограничения (МВт) I 7: 0 | 0.39
от 5 до 20 мин
от 20 до 60 мин
33 | Смешанная нагрузка: МУП ЖКХ "Солецкого района", ОАО "Газпром газораспределение В. Новгород", ООО "Еврогаз", Солецкое РАЙПО, Администрация Дубровского сельского поселения, ИП Сычев А. В., население | ПС 110 кВ Сольцы | ф. 3 | ДУ | до 5 мин | 0 | Очередь ограничения (МВт) III 9: 0
от 5 до 20 мин
от 20 до 60 мин
34 | Смешанная нагрузка: Солецкое райпо, Администрация горского сельского поселения, СПК "Знамя Ленина", население | ПС 110 кВ Сольцы | ф. 4 | ДУ | до 5 мин | 0 | Очередь ограничения (МВт) III 9: 0
от 5 до 20 мин
от 20 до 60 мин
35 | Смешанная нагрузка: Администрация Горского сельского поселения | ПС 110 кВ Сольцы | ф. 13 | ДУ | до 5 мин | 0 | Очередь ограничения (МВт) III 9: 0
от 5 до 20 мин
от 20 до 60 мин
36 | Смешанная нагрузка: Солецкое райпо, МУП "ЖКХ "Солецкого района", ОАУСО "Солецкий КСЦО", население | ПС 110 кВ Сольцы | ф. 14 | ДУ | до 5 мин | 0 | Очередь ограничения (МВт) III 9: 0
от 5 до 20 мин
от 20 до 60 мин
37 | Смешанная нагрузка: УФПС Новгородской области-филиал ФГУП "Почта России", МАП ЖКХ "Солецкого района", ОАО "Газпром газораспределение В. Новгород", Солецкое РАЙПО, Администрация Выбитского сельского поселения, МАДОУ детский сад №8 г. Сольцы, МБУК "Центр культуры и досуга", ГУ "Солецкая райветстанция", КФХ Колесников Н. С., КФХ Михайлов, население | ПС 110 кВ Сольцы | ф. 16 | ДУ | до 5 мин | 0 | Очередь ограничения (МВт) III 9: 0
от 5 до 20 мин
от 20 до 60 мин
38 | Смешанная нагрузка: д. Желкун, д.Медвежья голова, д.Здринога, д.Песчаное (Поозерье) | ПС 110 кВ Южная | ф. 15 | ДУ | до 5 мин | 1.7 | Очередь ограничения (МВт) I 7: 0 | 1.7
от 5 до 20 мин
от 20 до 60 мин
39 | Смешанная нагрузка:н.п.Панковка, дачи, садоводчество | РП 10 кВ Южное | ф. 3 | ДУ | до 5 мин | 0.2 | Очередь ограничения (МВт) I 7: 0 | 0.2
от 5 до 20 мин
от 20 до 60 мин
40 | Смешанная нагрузка: н.п.Троица, Новое Ракомо, Старое Ракомо | РП 10 кВ Южное | ф. 4 | ДУ | до 5 мин | 0.65 | Очередь ограничения (МВт) I 7: 0 | 0.65
от 5 до 20 мин
от 20 до 60 мин
41 | Смешанная нагрузка: н.п. Старое Ракомо, Три Отрока | РП 10 кВ Южное | ф. 7 | ДУ | до 5 мин | 0.7 | Очередь ограничения (МВт) I 7: 0 | 0.7
от 5 до 20 мин
от 20 до 60 мин
42 | Смешанная нагрузка: Садовое общество "Жасмин", освещение трассы в пн.п.Панковка (светофоры) | РП 10 кВ Южное | ф. 9 | ДУ | до 5 мин | 0.7 | Очередь ограничения (МВт) I 7: 0 | 0.7
от 5 до 20 мин
от 20 до 60 мин
43 | Смешанная нагрузка: газовый распределительный пункт, гаражный комплекс "Акрон", ЧП Ковалев (бетон), фабрика упаковки. | ПС 330 кВ Новгородская | ф. 21 | ОП | до 5 мин | 0.3 | Очередь ограничения (МВт) I 7: 0 | 0.3
от 5 до 20 мин
от 20 до 60 мин
44 | Смешанная нагрузка: н.п.Вашково | ПС 330 кВ Юго-Западная | ф. 1 | ОП | до 5 мин | 0.2 | Очередь ограничения (МВт) I 7: 0 | 0.2
от 5 до 20 мин
от 20 до 60 мин
45 | Смешанная нагрузка: н.п.Видогощь, Кшентицы, ВашковоМагазины, РАЙПО, дачные участки, крестьянское хозяйство (циплята) | ПС 330 кВ Юго-Западная | ф. 3 | ОП | до 5 мин | 0.3 | Очередь ограничения (МВт) I 7: 0 | 0.3
от 5 до 20 мин
от 20 до 60 мин
46 | Смешанная нагрузка: полигон твердых бытовых отходов, н.п.Люболяды, Нащи, Вашково, дачные участки, сады | ПС 330 кВ Юго-Западная | ф. 7 | ОП | до 5 мин | 0.2 | Очередь ограничения (МВт) I 7: 0 | 0.2
от 5 до 20 мин
от 20 до 60 мин
ИТОГО по ПО "ИЭС" до 5 мин. |  |  |  |  | 0 |  | 0 | 0 | 0 | 0 | 0 | 0 | 0 | 0 | 0 | 0 | 31.4
ИТОГО по ПО "ИЭС" от 5 до 20 мин. |  |  |  |  | 0 |  | 0 | 0 | 0 | 0 | 0 | 0 | 0 | 0 | 0 | 0 | 19.5
ИТОГО по ПО "ИЭС" от 20 до 60 мин. |  |  |  |  | 1.8 |  | 0 | 0 | 0 | 0 | 0 | 0 | 0 | 0 | 0 | 1.8 | 31.63
ВСЕГО по ПО "ИЭС" до 20 мин. (включая объем нагрузки до 5 мин.) |  |  |  |  | 0 |  | 0 | 0 | 0 | 0 | 0 | 0 | 0 | 0 | 0 | 0 | 50.9
ВСЕГО по ПО "ИЭС" до 60 мин. (включая объем нагрузки до 5 мин., до 20 мин.) |  |  |  |  | 1.8 |  | 0 | 0 | 0 | 0 | 0 | 0 | 0 | 0 | 0 | 1.8 | 82.53
ИТОГО по ПО "ИЭС" до 5 мин. с нарастающим итогом | [6 empty] | 0 | 0 | 0 | 0 | 0 | 0 | 0 | 0 | 0 | 0
ИТОГО по ПО "ИЭС" от 5 до 20 мин. с нарастающим итогом | [6 empty] | 0 | 0 | 0 | 0 | 0 | 0 | 0 | 0 | 0 | 0
ИТОГО по ПО "ИЭС" от 20 до 60 мин. с нарастающим итогом | [6 empty] | 0 | 0 | 0 | 0 | 0 | 0 | 0 | 0 | 0 | 1.8
ВСЕГО по ПО "ИЭС" до 20 мин. (включая объем нагрузки до 5 мин.) с нарастающим итогом | [6 empty] | 0 | 0 | 0 | 0 | 0 | 0 | 0 | 0 | 0 | 0
ВСЕГО по ПО "ИЭС" до 60 мин. (включая объем нагрузки до 5 мин., до 20 мин.) с нарастающим итогом | [6 empty] | 0 | 0 | 0 | 0 | 0 | 0 | 0 | 0 | 0 | 1.8
ПО "Боровичские электрические сети"
47 | ООО "Элегия" | ПС 110 кВ Сельская |  | ОП (ПП) | до 5 мин.
| дог. №21-00003 |  |  |  | от 5 до 20 мин.
| тел. 8-(816-64) 21-010-приёмная |  |  |  | от 20 до 60 мин | 1 | Очередь ограничения (МВт) IX 15: 0 | 1
| 8-921-101-01-25-оперативный персонал |  | ф. 2*, 8*
48 | АО "Боровичский завод "Полимермаш" | ПС 110 кВ Сельская |  | ОП (ПП) | до 5 мин.
| дог.21-00001 |  |  |  | от 5 до 20 мин.
| т.8-(816-64) 46-588 - секретарь |  |  |  | от 20 до 60 мин | 0.55 | Очередь ограничения (МВт) IX 15: 0 | 0.55
| т.8-(816-64) 90-246 - энергетик |  | ф. 9*, 10*
м.т. 8-921-191-85-24 - оперативный персонал
49 | ОАО БКО | ПС 110 кВ Огнеупоры ПС 110 кВ Рудничная |  | ОП (ПП) | до 5 мин.
| дог.№ 21-00002 |  |  |  | от 5 до 20 мин.
| т.8-(816-64)-9-25-90, 9-25-91-щит управления |  |  |  | от 20 до 60 мин | 2 | Очередь ограничения (МВт) IX 15: 0 | 2
| т.8-(816-64)-2-63-12 диспетчер. |  | Ввод Т-1 110 кВ*
| т.8-921-705-07-09 - дежурный |  | Ввод Т-2 110 кВ*
50 | ООО ИПК "Эльбор" | ПС 110 кВ Прогресс |  | ОП (ПП) | до 5 мин.
| дог.№ 53090002809 |  |  |  | от 5 до 20 мин.
| 89210203330- дежурный |  |  |  | от 20 до 60 мин | 0.5 | Очередь ограничения (МВт) IX 15: 0 | 0.5
ф. 24*, 25*
51 | ООО "Сибелко Неболчи" | ПС 110 кВ Неболчи |  | ОП (ПП) | до 5 мин.
| дог. № 599 от 12.12.2018 |  |  |  | от 5 до 20 мин.
| 8-(816-2)-968-260, 8-911-618-38-80 гл.энерг. |  |  |  | от 20 до 60 мин | 1 | Очередь ограничения (МВт) IX 15: 0 | 1
| 8-(816-2)-968-260, 8-911-612-20-20 ген.дир. |  | ф. 6*, 12*
8-921-200-37-73 оперативный персонал
52 | ООО "Сетново" | ПС 110 кВ Неболчи |  | ОП (ПП) | до 5 мин.
| Договор оказания услуг по передаче электрической энергии №565 от 11.12.2017 |  |  |  | от 5 до 20 мин.
| (81668) 65101; 65-102; 61001; |  |  |  | от 20 до 60 мин | 1 | Очередь ограничения (МВт) IX 15: 0 | 1
| моб. 8-812-930-39-76 ген.дир. |  | ф. 10*, 11*
моб. 8-921-195-97-97 - мастер
моб. 8-921-029-93-95 - оперативный персонал
53 | ЗАО "Пестовский опытно-механический | ПС 110 кВ Пестово |  | ОП (ПП) | до 5 мин.
| завод" дог.№ 25-00017 |  |  |  | от 5 до 20 мин.
| м.т. 8-911-645-65-45 - директор |  |  |  | от 20 до 60 мин | 0.56 | Очередь ограничения (МВт) IX 15: 0 | 0.56
| т. 8-921-707-93-25 - гл.энергетик |  | ф. 10*
8-(816-69)-555-42 - оперативный персонал
54 | ООО "ГК "УЛК" Обособленное подразделение "Пестовский лесопромышленный комплекс" | ПС 110 кВ Пестово |  | ОП (ПП) | до 5 мин.
| дог.№ 45 |  |  |  | от 5 до 20 мин.
| т.8-(816-69)-55-563 главный энергетик |  |  |  | от 20 до 60 мин | 1.5 | Очередь ограничения (МВт) IX 15: 0 | 1.5
| т.8-(816-69)-555-62 оперативный персонал |  | ф. 11*, 12*
главный .энерг.
55 | ООО "Окуловская бумажная фабрика" |  |  | ОП (ПП) | до 5 мин.
| дог.№ 238 от 29.06.2018 | ПС 110 кВ Парахино |  |  | Иванов Владимир Геннадьевич
| т.8-911-603-24-50 - оперативный персонал | ГРУ-6,3 кВ |  |  | от 20 до 60 мин. | 1.1 | Очередь ограничения (МВт) IX 15: 0 | 1.1
| т.8-(816-57)-23-012 (приемная) |  | ф. 5*, 13*
| т.8-(812)-336-27-01 (приемная) |  | ф. 28*, 35*, 39*, 40*
56 | Государственная компания "Автодор" | ПС 110 кВ Варгусово | ф. 2* | ДУ | до 5 мин. | 0.15 | Очередь ограничения (МВт) II 8: 0 | 0.15
| дог.№ 53080001902 |  |  |  | от 5 до 20 мин.
| 89654038482 - руководитель |  |  |  | от 20 до 60 мин
89295736454 - отв.за эл.хозяйство
89116101903 - отв.за эл.хозяйство
|  | ПС 110 кВ Варгусово | ф. 3* | ДУ | до 5 мин. | 0.15 | Очередь ограничения (МВт) II 8: 0 | 0.15
от 5 до 20 мин.
от 20 до 60 мин
57 | Государственная компания "Автодор" | ПС 110 кВ Бор | ф. 1* | ДУ | до 5 мин. | 0.15 | Очередь ограничения (МВт) II 8: 0 | 0.15
| дог.№ 53080001902 |  |  |  | от 5 до 20 мин.
| 89654038482 - руководитель |  |  |  | от 20 до 60 мин
89295736454 - отв.за эл.хозяйство
89116101903 - отв.за эл.хозяйство
|  | ПС 110 кВ Бор | ф. 3* | ДУ | до 5 мин. | 0.15 | Очередь ограничения (МВт) II 8: 0 | 0.15
от 5 до 20 мин.
от 20 до 60 мин
58 | ООО "Завод Агрокабель" |  |  | ОП (ПП) | до 5 мин.
| дог. №53-00024 | ПС 330 кВ Окуловская |  |  | от 5 до 20 мин.
| 8 (816-57) 2-33-85, 2-37-31 - директор | ПС 10 кВ Окуловка 1 |  |  | от 20 до 60 мин. | 1 | Очередь ограничения (МВт) IX 15: 0 | 1
| 8 (816-57) 2-36-33 - тех. руководитель | ПС 110 кВ Окуловка-тяговая | ф. 21*, 35*, 7*
8 (816-57) 2-38-81 - оперативный персонал
8-(816-57) 2-30-49 - производство
59 | Смешанная нагрузка: ЗАО "УМ 282"; ООО "Экономдизайн"; Хрусталёв ВВ; СПК "Прогресс"; ИП Сканцев ДН; уличное освещение; СКЗ и ГРП (газораспределит.пункт); ООО "Звезда 2"; ООО "Мста М"; детский сад; ООО "Родина"; ИП Фомин КА; ООО "Мельница Боровичи"; Шевяков АГ; ООО "Автолига сервис"; ТК "Новгородская"; население. | ПС 110 кВ Прогресс | ф. 1 | ОП | до 5 мин. | 0.8 | Очередь ограничения (МВт) II 8: 0 | 0.8
от 5 до 20 мин.
от 20 до 60 мин.
60 | Смешанная нагрузка: ООО "Зета-Контакт"; ООО "Тухун"; уличное освещение; Почта; СКЗ; Казаков А.С.;Сапожников М.А.; ООО" Баккара"; Библиотека; детский сад; ООО "Родина"; ООО "Компания СЭВ; Карьер; ТК "Новгородская"; пилорамы; население. | ПС 110 кВ Прогресс | ф. 2 | ОП | до 5 мин. | 0.6 | Очередь ограничения (МВт) II 8: 0 | 0.6
от 5 до 20 мин.
от 20 до 60 мин.
61 | Смешанная нагрузка: ООО "Родина"; СТ "Мелиоратор";ООО "Борохотник"; ООО "Молочный дворик"; ИП Орловская; население. | ПС 110 кВ Прогресс | ф. 3 | ОП | до 5 мин. | 0.3 | Очередь ограничения (МВт) II 8: 0 | 0.3
от 5 до 20 мин.
от 20 до 60 мин.
62 | Смешанная нагрузка: уличное освещение; Церковь; Клуб; ИП Константинова; ООО "Триф"; УФПС ФГУП "Почта России", ТЦ ОАО "Деметра"; ИП Ищенко; ИП Яковлев; ООО "Родина"; МБУК "МКБО"; ИП Цыганкова; ИП Орловская; ООО МЕТСЕ; Булина ИВ; ООО "Норд энерго"; Васильева АВ; ТК Новгородская; население. | ПС 110 кВ Прогресс | ф. 4 | ОП | до 5 мин. | 0.4 | Очередь ограничения (МВт) II 8: 0 | 0.4
от 5 до 20 мин.
от 20 до 60 мин.
63 | Смешанная нагрузка: ООО " Грозный" ; ООО " СтальПром" ; Имадов А.М. ; ЗАО "УМ 282"; ООО "Боровичский Мясокомбинат"; ООО "Инвестрой"; Гурьянов АА; ИП Макаренкова А.А.УФПС ФГУП " Почта России"; Жуков АВ; Утленко ДВ; Белокуров СА; Котельникова ЕН; Иванова ГА; Федотов МС; Трошков СА; ИП Сканцев ДН; уличное освещение; Сельская администрация; Умов СА; ИП Иванова; ИП Тонян; ИП Сабиров; аптека; детский сад; Краснов ЮВ; ИП Плотникова; Клуб; Кобзев АМ; ИП Саркисян; ИП Бойцов; ИП Смирнов; Балагуров ДГ; Тиховская ВГ; ТК "Новгородская"; ООО "Гидроспецстрой"; ООО Т2 Мобайл; население: | ПС 110 кВ Прогресс | ф. 5 | ОП | до 5 мин. | 0.7 | Очередь ограничения (МВт) II 8: 0 | 0.7
от 5 до 20 мин.
от 20 до 60 мин.
64 | Смешанная нагрузка: ИП Соловьёв СА; ИП Кудряшов; ИП Силин АС; ИП Махова Е.А.; ИП Румянцев АВ; ООО "СК Монополис"; ИП Яковлев С.И.; ИП Бойцов СВ; ИП Кронштадтова ЕМ; ИП Густяков И.А.; ИП Петрова ИМ; ИП Веселов АИ; ООО "Универсал-строй"; ИП Кузин ИП Чугунова СВ; ИП Веселов ИМ; уличное освещение; ООО "Строй-гид"; население. | ПС 110 кВ Пестово | ф. 6 | ДУ | до 5 мин. | 0.5 | Очередь ограничения (МВт) II 8: 0 | 0.5
от 5 до 20 мин.
от 20 до 60 мин.
65 | Смешанная нагрузка: Уличное освещение; ИП Катешев ЕН; ИП Радыгин СВ; ИП Лебедева ВВ; МОБУ ДОД "ДЮСШ"; ИП Орлов ВВ; население. | ПС 110 кВ Пестово | ф. 9 | ДУ | до 5 мин. | 0.3 | Очередь ограничения (МВт) II 8: 0 | 0.3
от 5 до 20 мин.
от 20 до 60 мин.
66 | Смешанная нагрузка: Уличное освещение; КХ Джамалова МГ; КХ Михалева АС; ИП Андреева ЛА; ООО "Трансстроймеханизация"; ИП Мишиева ИИ; население. | ПС 330 кВ Окуловская | ф. 14 | ОП | до 5 мин. | 0.4 | Очередь ограничения (МВт) II 8: 0 | 0.4
от 5 до 20 мин.
от 20 до 60 мин.
67 | Смешанная нагрузка: Дом культуры; уличное освещение; Приход А.Невского; ООО "Первая Национальная группа"; ФГБУ НП "Валдайский"; ФГБУ "Национальный парк"; ООО "Русские башни"; Силиверстов И.А.;МАОУ "Школа Боровно"; ООО "Интерэнергосоюз"; население | ПС 330 кВ Окуловская | ф. 29 | ОП | до 5 мин. | 0.5 | Очередь ограничения (МВт) II 8: 0 | 0.5
от 5 до 20 мин.
от 20 до 60 мин.
68 | Смешанная нагрузка: Уличное освещение, АОУСО "Окуловский КЦСО" (культурный центр); ООО "Завод Агрокабель"; часовня; население. | ПС 330 кВ Окуловская | ф. 35 | ОП | до 5 мин. | 1.5 | Очередь ограничения (МВт) II 8: 0 | 1.5
от 5 до 20 мин.
от 20 до 60 мин.
69 | Смешанная нагрузка: ИП Усманов РХ; ООО "ВкусПродукт"; ООО "Мста-Лес"; уличное освещение; ИП Иванова СП; ИП Максимов СБ; ООО "Радуга"; ЧП Федоров С. Г.; МАУ "Физкультурно-спортивный центр"; население. | ПС 110 кВ Любытино | ф. 3 | ДУ | до 5 мин. | 0.4 | Очередь ограничения (МВт) II 8: 0 | 0.4
от 5 до 20 мин.
от 20 до 60 мин.
70 | Смешанная нагрузка: ИП Егоров СП; КХ Кузьмина; ИП Писарева ЕС; ООО "ВкусПродукт"; КФХ Пегливанян А.Б.; население. | ПС 110 кВ Любытино | ф. 5 | ДУ | до 5 мин. | 0.4 | Очередь ограничения (МВт) II 8: 0 | 0.4
от 5 до 20 мин.
от 20 до 60 мин.
71 | Смешанная нагрузка: Дом культуры; библиотеки; уличное освещение; ООО Агрофирма "Государь"; АО "ОКТАГОН"; Гончаренко ЕЛ; Литвинов ОЮ; ППО ПАО "Акрон" НОО РХП; ООО Агрофирма "ГОСУДАРЬ"; ООО "ЛЮБЫТИНО-ХУТОР"; население. | ПС 110 кВ Любытино | ф. 6 | ДУ | до 5 мин. | 0.4 | Очередь ограничения (МВт) II 8: 0 | 0.4
от 5 до 20 мин.
от 20 до 60 мин.
72 | Смешанная нагрузка: уличное освещение; Савенков ВВ; Зудин СА; ПАО Вымпелком; ФГУП " РТРС" Новгородский филиал ОРТПЦ (радио-телевизионный передающий центр; население. | ПС 110 кВ Любытино | ф. 8 | ДУ | до 5 мин. | 0.3 | Очередь ограничения (МВт) II 8: 0 | 0.3
от 5 до 20 мин.
от 20 до 60 мин.
73 | Смешанная нагрузка: ООО "Любытино-слалом"; уличное освещение; ПМРО прихода церкви Вознесения Господня; ООО "СтройПрогресс"; население. | ПС 110 кВ Любытино | ф. 7 | ДУ | до 5 мин. | 0.4 | Очередь ограничения (МВт) II 8: 0 | 0.4
от 5 до 20 мин.
от 20 до 60 мин.
74 | Смешанная нагрузка: ООО "Новгороднефтепродукт"; уличное освещение; ИП Костандян КС; ИП Егорова ЕА; ИП Туманов АВ; ООО "Экосити"; Семенов ВБ; ООО "АВЕРЬЯНОВО"; население. | ПС 110 кВ Любытино | ф. 12 | ДУ | до 5 мин. | 0.35 | Очередь ограничения (МВт) II 8: 0 | 0.35
от 5 до 20 мин.
от 20 до 60 мин.
75 | Смешанная нагрузка: ООО "Мошенское ДЭП" (дорожно эксплуатационное предприятие); уличное освещение; ООО "Грин-ВУД"; ООО "Галс"; Кр. хоз-во Кондратьева А.Д.; Мошенское РайПО; ООО "Стимул"; МОУ "СОШ с. Мошенское"; МУ Автобаза; библиотека; клуб; ИП Авакян РГ; Ганичев О.В.; ООО Содружество; ИП Голубева АА; Антонов АН; ООО "Рубеж"; ООО ТК Новгородская; население. | ПС 110 кВ Мошенское | ф. 2 | ОП | до 5 мин. | 0.5 | Очередь ограничения (МВт) II 8: 0 | 0.5
от 5 до 20 мин.
от 20 до 60 мин.
76 | Смешанная нагрузка: Хвойнинское РайПО; ООО "Норд"; МБУК ЦКДО "Гармония"; МОУ "СОШ д. Остахново"; уличное освещение; Королев ДЕ; Жегалин СК; Лесничество; Рыльская СС; СХК "Родина"; Пинаев АВ; ПАО Ростелеком; ООО ТК Новгородская; население. | ПС 110 кВ Хвойная | ф. 7 | ОП | до 5 мин. | 0.4 | Очередь ограничения (МВт) II 8: 0 | 0.4
от 5 до 20 мин.
от 20 до 60 мин.
77 | Смешанная нагрузка: КХ Кондратьев; ООО "Техсервис"; Хвойнинское РайПО; Почта; уличное освещение; МОУ "СОШИ д. Мякишево"; ООО "Ермак"; НАО "ТЭК"; население. | ПС 110 кВ Хвойная | ф. 5 | ОП | до 5 мин. | 0.2 | Очередь ограничения (МВт) II 8: 0 | 0.2
от 5 до 20 мин.
от 20 до 60 мин.
ИТОГО по ПО "БЭС" до 5 мин. |  |  |  |  | 0 |  | 0 | 0 | 0 | 0 | 0 | 0 | 0 | 0 | 0 | 0
ИТОГО по ПО "БЭС" от 5 до 20 мин. |  |  |  |  | 0 |  | 0 | 0 | 0 | 0 | 0 | 0 | 0 | 0 | 0 | 0
ИТОГО по ПО БЭС" от 20 до 60 мин. |  |  |  |  | 0 |  | 0 | 0 | 0 | 0 | 0 | 0 | 0 | 0 | 0 | 0
ВСЕГО по ПО "БЭС" до 20 мин. (включая объем нагрузки до 5 мин.) |  |  |  |  | 0 |  | 0 | 0 | 0 | 0 | 0 | 0 | 0 | 0 | 0 | 0
ВСЕГО по ПО "БЭС" до 60 мин. (включая объем нагрузки до 5 мин., до 20 мин.) |  |  |  |  | 0 |  | 0 | 0 | 0 | 0 | 0 | 0 | 0 | 0 | 0 | 0
ИТОГО по ПО "БЭС" до 5 мин. с нарастающим итогом | [6 empty] | 0 | 0 | 0 | 0 | 0 | 0 | 0 | 0 | 0 | 0
ИТОГО по ПО "БЭС" от 5 до 20 мин. с нарастающим итогом | [6 empty] | 0 | 0 | 0 | 0 | 0 | 0 | 0 | 0 | 0 | 0
ИТОГО по ПО "БЭС" от 20 до 60 мин. с нарастающим итогом | [6 empty] | 0 | 0 | 0 | 0 | 0 | 0 | 0 | 0 | 0 | 0
ВСЕГО по ПО "БЭС" до 20 мин. (включая объем нагрузки до 5 мин.) с нарастающим итогом | [6 empty] | 0 | 0 | 0 | 0 | 0 | 0 | 0 | 0 | 0 | 0
ВСЕГО по ПО "БЭС" до 60 мин. (включая объем нагрузки до 5 мин., до 20 мин.) с нарастающим итогом | [6 empty] | 0 | 0 | 0 | 0 | 0 | 0 | 0 | 0 | 0 | 0
ПО "Валдайские электрические сети"
Валдайский РЭС
78 | Смешанная нагрузка:населенные пункты Большие Луки, Гибно, Демянск, Зеленая, Ильина Гора, Малиновка, Малые, Луки, Пахомовщина, Подгорье, Покровка, Поцепово, Твердово, Усадьба (Песоцкое с/п), Фишово, Хозюпино, Шульгина Гора, Щеглово. Промышленность (пилорама, маштнный двор, мастерские ); торговля (магазин); с/х (телятник, кормоцех, зерноток, склад, ферма); транспорт (АЗС) | ПС 110 кВ Демянск | ф. 1 | ОП | до 5 мин. | 0.4 | Очередь ограничения (МВт) III 9: 0 | 0.4
от 5 до 20 мин.
от 20 до 60 мин
79 | Смешанная нагрузка: населенные пункты Большие Луки, Боровицы, Демянск, Каменка (Песоцкое с/п), Красная Горка, Пески. Торговля (магазин); промышленность (пилорама, мастерские) с/х (коровник); | ПС 110 кВ Демянск | ф. 2 | ОП | до 5 мин. | 0.35 | Очередь ограничения (МВт) III 9: 0 | 0.35
от 5 до 20 мин.
от 20 до 60 мин
80 | Смешанная нагрузка:населенные пункты Аркадово, Демянск, Добросли, Костьково, Малый Заход, Новинка, Новое Сохново, Ользи, Петровское, Старое Сохново, Шумилов Бор, Шумилово. Торговля (магазин); промышленность (станция катодной защиты, пилорама), транспорт (АЗС); услуги (база отдыха); | ПС 110 кВ Демянск | ф. 3 | ОП | до 5 мин. | 0.3 | Очередь ограничения (МВт) III 9: 0 | 0.3
от 5 до 20 мин.
от 20 до 60 мин
81 | Смешанная нагрузка: населенные пункты Болдыри, Борок, Высокуша, Вязовня, Головково, Демянск, Ермаково, Заболотье (Тарасовское с/п), Игожево, Икандово, Леониха, Меглино, Новые Ладомири, Пеньково, Тарасово. Торговля (магазин); промышленность (пилорама). | ПС 110 кВ Демянск | ф. 8 | ОП | до 5 мин. | 0.25 | Очередь ограничения (МВт) III 9: 0 | 0.25
от 5 до 20 мин.
от 20 до 60 мин
82 | Смешанная нагрузка: населенные пункты Кожевниково, Михеево, Намещи, Скобово, Шишково. Торговля (магазин); промышленность (пилорама). | ПС 110 кВ Демянск | ф. 9 | ОП | до 5 мин. | 0.2 | Очередь ограничения (МВт) III 9: 0 | 0.2
от 5 до 20 мин.
от 20 до 60 мин
83 | Смешанная нагрузка:населенные пункты Большое Опуево, Глебовщина, Демянск, Жирково, Заозерье, Новое Подсосонье, Пекахино. Промышленность (цех по переработке молока, мастерские). | ПС 110 кВ Демянск | ф. 11 | ОП | до 5 мин. | 0.25 | Очередь ограничения (МВт) III 9: 0 | 0.25
от 5 до 20 мин.
от 20 до 60 мин
84 | Смешанная нагрузка: населенные пункты Долгий Бор, Литвиново, Мокрый Остров, Новая Болотница, Переезд, Светлый, Старая Болотница, Стуковья, Топорково, Ярково. ООО «Свинокомплекс "Устьволмский"», ИП Ткачик, ООО "Тим-Экс", ООО "Лукойл-Энергосервис", ГОКУ МЦ 2Резерв", ООО "Крестцысельхозхимия", МАОУ "Детская флотилия "Парус", ФГУ "Упрдор России", ОАО "Вымпел-Коммуникации", Филиал "Мобильные ТелеСистемы" МАУДО ДООЦ "Гверстянец". | ПС 110 кВ Крестцы | ф. 2 | ОП | до 5 мин. | 0.2 | Очередь ограничения (МВт) III 9: 0 | 0.2
от 5 до 20 мин.
от 20 до 60 мин
85 | Смешанная нагрузка: население, ООО "Тимбер Тек", ООО "Валдайский жемчуг", ООО Биопродмаш", АО "Петербургская сбытовая компания", ИП Андреев А.Н., ООО "ЭнергоСервис" | ПС 110 кВ Крестцы | ф. 10 | ОП | до 5 мин. | 0.37 | Очередь ограничения (МВт) III 9: 0 | 0.37
от 5 до 20 мин.
от 20 до 60 мин
86 | Смешанная нагрузка: население, ФГУП "РТРС" Новгородский филиал ОРТПЦ, ООО "Крестцысельхозхимия", ООО "ПилПром". | ПС 110 кВ Крестцы | ф. 12 | ОП | до 5 мин. | 0.2 | Очередь ограничения (МВт) III 9: 0 | 0.2
от 5 до 20 мин.
от 20 до 60 мин
87 | Смешанная нагрузка: население Моисеевского, Маревского сельского поселения, уличное освещение, ООО "Новгороднефтепродукт" (АЗС-56), магазины, АМДОУ детский сад. | ПС 110 кВ Марёво | ф. 1 | ДУ | до 5 мин. | 0.15 | Очередь ограничения (МВт) III 9: 0 | 0.15
от 5 до 20 мин.
от 20 до 60 мин
88 | Смешанная нагрузка: население Моисеевского, Маревского сельского поселения, уличное освещение, котельная. | ПС 110 кВ Марёво | ф. 2 | ДУ | до 5 мин. | 0.2 | Очередь ограничения (МВт) III 9: 0 | 0.2
от 5 до 20 мин.
от 20 до 60 мин
89 | Смешанная нагрузка: население Моисеевского, Маревского, Велильского сельского поселения, уличное освещение, ИП Сулайманов Ш.И., ООО 2т2 Мобайл", ПБОЮЛ Сулайманов (пилорама), ООО "Горские устья". | ПС 110 кВ Марёво | ф. 4 | ДУ | до 5 мин. | 0.1 | Очередь ограничения (МВт) III 9: 0 | 0.1
от 5 до 20 мин.
от 20 до 60 мин
90 | Смешанная нагрузка: население Молвотицкого, Моисеевского, Маревского сельского поселения, уличное освещение, магазины. | ПС 110 кВ Марёво | ф. 5 | ДУ | до 5 мин. | 0.1 | Очередь ограничения (МВт) III 9: 0 | 0.1
от 5 до 20 мин.
от 20 до 60 мин
91 | Смешанная нагрузка: население Моисеевского сельского поселения, уличное освещение. | ПС 110 кВ Марёво | ф. 7 | ДУ | до 5 мин. | 0.1 | Очередь ограничения (МВт) III 9: 0 | 0.1
| магазины |  |  |  | от 5 до 20 мин.
от 20 до 60 мин
92 | Смешанная нагрузка: население Моисеевского сельского поселения, уличное освещение, ТК Новгородская (котельная), МРЭС (отопление, освещение), ООО "Русбиоком". | ПС 110 кВ Марёво | ф. 8 | ДУ | до 5 мин. | 0.1 | Очередь ограничения (МВт) III 9: 0 | 0.1
от 5 до 20 мин.
от 20 до 60 мин
93 | Смешанная нагрузка: население Моисеевского, Маревского сельского поселения, уличное освещение, ПБОЮЛ Лемко И.И. (пилорама), магазин, АМДОУ детский сад. | ПС 110 кВ Марёво | ф. 9 | ДУ | до 5 мин. | 0.1 | Очередь ограничения (МВт) III 9: 0 | 0.1
от 5 до 20 мин.
от 20 до 60 мин
ИТОГО по Валдайскому РЭС до 5 мин. |  |  |  |  | 0 |  | 0 | 0 | 0 | 0 | 0 | 0 | 0 | 0 | 0 | 0
ИТОГО по Валдайскому РЭС от 5 до 20 мин. |  |  |  |  | 0 |  | 0 | 0 | 0 | 0 | 0 | 0 | 0 | 0 | 0 | 0
ИТОГО по Валдайскому РЭС от 20 до 60 мин. |  |  |  |  | 0 |  | 0 | 0 | 0 | 0 | 0 | 0 | 0 | 0 | 0 | 0
ВСЕГО по Валдайскому РЭС до 20 мин. (включая объем нагрузки до 5 мин.) |  |  |  |  | 0 |  | 0 | 0 | 0 | 0 | 0 | 0 | 0 | 0 | 0 | 0
ВСЕГО по Валдайскому РЭС до 60 мин. (включая объем нагрузки до 5 мин., до 20 мин.) |  |  |  |  | 0 |  | 0 | 0 | 0 | 0 | 0 | 0 | 0 | 0 | 0 | 0
ИТОГО по Валдайскому РЭС до 5 мин. с нарастающим итогом | [6 empty] | 0 | 0 | 0 | 0 | 0 | 0 | 0 | 0 | 0 | 0
ИТОГО по Валдайскому РЭС от 5 до 20 мин. с нарастающим итогом | [6 empty] | 0 | 0 | 0 | 0 | 0 | 0 | 0 | 0 | 0 | 0
ИТОГО по Валдайскому РЭС от 20 до 60 мин. с нарастающим итогом | [6 empty] | 0 | 0 | 0 | 0 | 0 | 0 | 0 | 0 | 0 | 0
ВСЕГО по Валдайскому РЭС до 20 мин. (включая объем нагрузки до 5 мин.) с нарастающим итогом | [6 empty] | 0 | 0 | 0 | 0 | 0 | 0 | 0 | 0 | 0 | 0
ВСЕГО по Валдайскому РЭС до 60 мин. (включая объем нагрузки до 5 мин., до 20 мин.) с нарастающим итогом | [6 empty] | 0 | 0 | 0 | 0 | 0 | 0 | 0 | 0 | 0 | 0
ПО "Валдайские электрические сети"
Старорусский РЭС
94 | ОАО "ПФК" | ПС 110 кВ Парфино |  | ОП (ПП) | до 5 мин.
| т. 8-964-310-70-79 - гл. энергетик |  | ф. 7 (6 кВ) |  | от 5 до 20 мин.
| т. 8-(816-50)-68-560, 8-921-697-19-58 - |  |  |  | от 20 до 60 мин | 1.2 | Очередь ограничения (МВт) VIII 14: 0 | 1.2
| главный инженер |  | ф. 3* (6 кВ)
т.8-(816-50)68-548 начальник энергослужбы
8-921-024-54-12 - оперативный персонал
95 | НОАУ "Демянский | ПС 110 кВ Медниково |  | ОП (ПП) | до 5 мин.
| лесхоз" |  |  |  | от 5 до 20 мин.
| тел.8-(816-52)-58-537 - приемная |  | ф. 9 |  | от 20 до 60 мин | 0.4 | Очередь ограничения (МВт) VIII 14: 0 | 0.4
м.т. 8-911-612-00-53 оперативный персонал
96 | ООО"ЭКО ВУД" тел.8-911-351-05-82 оперативный персонал | ПС 110 кВ Парфино | ф. 4 (6 кВ) | ОП (ПП) | до 5 мин.
от 5 до 20 мин.
[5 empty] | от 20 до 60 мин | 0.8 | Очередь ограничения (МВт) VIII 14: 0 | 0.8
97 | ИП Иванов М.Е тел.8-(816-50)-61-984, 8-911-614-01-26 оперативный персонал | ПС 110 кВ Парфино | ф. 1 (10 кВ) | ОП (ПП) | до 5 мин.
от 5 до 20 мин.
[5 empty] | от 20 до 60 мин | 0.8 | Очередь ограничения (МВт) VIII 14: 0 | 0.8
98 | Смешанная нагрузка (частный сектор, с/х предприятия, магазины, школа) | ПС 110 кВ Русса | ф. 5 | ДУ | до 5 мин. | 0.5 | Очередь ограничения (МВт) I 7: 0 | 0.5
от 5 до 20 мин.
от 20 до 60 мин
ИТОГО по Старорусскому РЭС до 5 мин. |  |  |  |  | 0 |  | 0 | 0 | 0 | 0 | 0 | 0 | 0 | 0 | 0 | 0
ИТОГО по Старорусскому РЭС от 5 до 20 мин. |  |  |  |  | 0 |  | 0 | 0 | 0 | 0 | 0 | 0 | 0 | 0 | 0 | 0
ИТОГО по Старорусскому РЭС от 20 до 60 мин. |  |  |  |  | 0 |  | 0 | 0 | 0 | 0 | 0 | 0 | 0 | 0 | 0 | 0
ВСЕГО по Старорусскому РЭС до 20 мин. (включая объем нагрузки до 5 мин.) |  |  |  |  | 0 |  | 0 | 0 | 0 | 0 | 0 | 0 | 0 | 0 | 0 | 0
ВСЕГО по Старорусскому РЭС до 60 мин. (включая объем нагрузки до 5 мин., до 20 мин.) |  |  |  |  | 0 |  | 0 | 0 | 0 | 0 | 0 | 0 | 0 | 0 | 0 | 0
ИТОГО по Старорусскому РЭС до 5 мин. с нарастающим итогом | [6 empty] | 0 | 0 | 0 | 0 | 0 | 0 | 0 | 0 | 0 | 0
ИТОГО по Старорусскому РЭС от 5 до 20 мин. с нарастающим итогом | [6 empty] | 0 | 0 | 0 | 0 | 0 | 0 | 0 | 0 | 0 | 0
ИТОГО по Старорусскому РЭС от 20 до 60 мин. с нарастающим итогом | [6 empty] | 0 | 0 | 0 | 0 | 0 | 0 | 0 | 0 | 0 | 0
ВСЕГО по Старорусскому РЭС до 20 мин. (включая объем нагрузки до 5 мин.) с нарастающим итогом | [6 empty] | 0 | 0 | 0 | 0 | 0 | 0 | 0 | 0 | 0 | 0
ВСЕГО по Старорусскому РЭС до 60 мин. (включая объем нагрузки до 5 мин., до 20 мин.) с нарастающим итогом | [6 empty] | 0 | 0 | 0 | 0 | 0 | 0 | 0 | 0 | 0 | 0
ИТОГО по ПО "ВЭС" до 5 мин. |  |  |  |  | 0 |  | 0 | 0 | 0 | 0 | 0 | 0 | 0 | 0 | 0 | 0
ИТОГО по ПО "ВЭС" 5 до 20 мин. |  |  |  |  | 0 |  | 0 | 0 | 0 | 0 | 0 | 0 | 0 | 0 | 0 | 0
ИТОГО по ПО "ВЭС" 20 до 60 мин. |  |  |  |  | 0 |  | 0 | 0 | 0 | 0 | 0 | 0 | 0 | 0 | 0 | 0
ВСЕГО по ПО "ВЭС" до 20 мин. (включая объем нагрузки до 5 мин.) |  |  |  |  | 0 |  | 0 | 0 | 0 | 0 | 0 | 0 | 0 | 0 | 0 | 0
ВСЕГО по ПО "ВЭС" до 60 мин. (включая объем нагрузки до 5 мин., до 20 мин.) |  |  |  |  | 0 |  | 0 | 0 | 0 | 0 | 0 | 0 | 0 | 0 | 0 | 0
ИТОГО по ПО "ВЭС" до 5 мин. с нарастающим итогом | [6 empty] | 0 | 0 | 0 | 0 | 0 | 0 | 0 | 0 | 0 | 0
ИТОГО по ПО "ВЭС" от 5 до 20 мин. с нарастающим итогом | [6 empty] | 0 | 0 | 0 | 0 | 0 | 0 | 0 | 0 | 0 | 0
ИТОГО по ПО "ВЭС" от 20 до 60 мин. с нарастающим итогом | [6 empty] | 0 | 0 | 0 | 0 | 0 | 0 | 0 | 0 | 0 | 0
ВСЕГО по ПО "ВЭС" до 20 мин. (включая объем нагрузки до 5 мин.) с нарастающим итогом | [6 empty] | 0 | 0 | 0 | 0 | 0 | 0 | 0 | 0 | 0 | 0
ВСЕГО по ПО "ВЭС" 60 мин. (включая объем нагрузки до 5 мин., до 20 мин.) с нарастающим итогом | [6 empty] | 0 | 0 | 0 | 0 | 0 | 0 | 0 | 0 | 0 | 0
ИТОГО по Новгородскому филиалу ПАО "Россети Северо-Запад" до 5 мин. |  |  |  |  | 0 |  | 0 | 0 | 0 | 0 | 0 | 0 | 0 | 0 | 0 | 0
ИТОГО по Новгородскому филиалу ПАО "Россети Северо-Запад" от 5 до 20 мин. |  |  |  |  | 0 |  | 0 | 0 | 0 | 0 | 0 | 0 | 0 | 0 | 0 | 0
ИТОГО по Новгородскому филиалу ПАО "Россети Северо-Запад" от 20 до 60 мин. |  |  |  |  | 1.8 |  | 0 | 0 | 0 | 0 | 0 | 0 | 0 | 0 | 0 | 1.8
ВСЕГО по Новгородскому филиалу ПАО "Россети Северо-Запад" до 20 мин. (включая объем нагрузки до 5 мин.) |  |  |  |  | 0 |  | 0 | 0 | 0 | 0 | 0 | 0 | 0 | 0 | 0 | 0
ВСЕГО по Новгородскому филиалу ПАО "Россети Северо-Запад" до 60 мин. (включая объем нагрузки до 5 мин., до 20 мин.) |  |  |  |  | 1.8 |  | 0 | 0 | 0 | 0 | 0 | 0 | 0 | 0 | 0 | 1.8
ИТОГО по Новгородскому филиалу ПАО "Россети Северо-Запад" до 5 мин. с нарастающим итогом | [6 empty] | 0 | 0 | 0 | 0 | 0 | 0 | 0 | 0 | 0 | 0
ИТОГО по Новгородскому филиалу ПАО "Россети Северо-Запад" от 5 до 20 мин. с нарастающим итогом | [6 empty] | 0 | 0 | 0 | 0 | 0 | 0 | 0 | 0 | 0 | 0
ИТОГО по Новгородскому филиалу ПАО "Россети Северо-Запад" от 20 до 60 мин. с нарастающим итогом | [6 empty] | 0 | 0 | 0 | 0 | 0 | 0 | 0 | 0 | 0 | 1.8
ВСЕГО по Новгородскому филиалу ПАО "Россети Северо-Запад" до 20 мин. (включая объем нагрузки до 5 мин.) с нарастающим итогом | [6 empty] | 0 | 0 | 0 | 0 | 0 | 0 | 0 | 0 | 0 | 0
ВСЕГО по Новгородскому филиалу ПАО "Россети Северо-Запад" до 60 мин. (включая объем нагрузки до 5 мин., до 20 мин.) с нарастающим итогом | [6 empty] | 0 | 0 | 0 | 0 | 0 | 0 | 0 | 0 | 0 | 1.8
Потребители АО "Новгородоблэлектро"
Новгородское отделение, тел. диспетчера 77-22-22
99 | Промышленная зона | ПС 110 кВ Районная | ф.41 | ДУ | до 5 мин. | 0.5 | Очередь ограничения (МВт) I 7: 0.197 | 0.5
| (ООО "Новгородснаб" тел.:62-82-46, 62-86-04 |  |  |  | от 5 до 20 мин.
| ООО "Лес" тел.:8-911-027-03-04) и др. |  |  |  | от 20 до 60 мин
тел. 77-22-22 деж. диспетчер НОКЭ
100 | Промышленная зона | ПС 110 кВ Районная | ф.33 | ДУ | до 5 мин. | 0.4 | Очередь ограничения (МВт) I 7: 0.742 | 0.4
| (ЗАО "Стройснаб" тел.:73-26-14, |  |  |  | от 5 до 20 мин.
| 8-911-633-12-15 |  |  |  | от 20 до 60 мин
ООО "Фабус" тел.:640-052, 640-202
ООО "Строительное предприятие 640"
тел.: 642-404, 641-627)
101 | ЗАО "ПК "Волховец", дог.№ 00005 и др. | ПС 110 кВ Районная | ф.20 | ДУ | до 5 мин. | 1.6 | Очередь ограничения (МВт) I 7: 0 | 1.6
| 94-46-00 приемная, |  |  |  | от 5 до 20 мин.
| 94-47-08, 8-911-600-39-88 гл.энергетик, |  |  |  | от 20 до 60 мин
94-46-94, 8-911-041-96-33 зам. гл. энергетика
94-46-88, 94-47-29 дежурный электрик
|  | ПС 110 кВ Районная | ф. 34 | ДУ | до 5 мин. |  | Очередь ограничения (МВт) I 7: 0.092 | 1.1
от 5 до 20 мин.
от 20 до 60 мин
102 | ОАО "Трансвит" | ПС 110 кВ Районная |  | ОП (ПП) | до 5 мин.
| дог.№53010000668 |  |  |  | от 5 до 20 мин.
| тел. 77-44-74 гл. энергетик |  | ф. 13, 22 |  | от 20 до 60 мин | 1.2 | Очередь ограничения (МВт) VIII 14: 0.729 | 1.2
тел: 60-74-50 - энергетик
тел: 33-97-37 - дежурный электрик
103 | Жилая зона ООО УК "Белый город" | ПС 110 кВ Южная | ф. 07, 30 | ДУ | до 5 мин. | 1.2 | Очередь ограничения (МВт) I 7: 0.54 | 1.2
от 5 до 20 мин.
от 20 до 60 мин
104 | Промышленная зона "Квант" 3-я площадка | ПС 110 кВ Районная | ф. 62, 67 | ДУ | до 5 мин. | 0.4 | Очередь ограничения (МВт) I 7: 0 | 0.4
| (ООО РТС и прочее) |  |  |  | от 5 до 20 мин.
от 20 до 60 мин
105 | ЗАО "Лактис", дог.№01337, | ПС 110 кВ Районная |  | ОП (ПП) | до 5 мин.
| 500-908, 8-921-201-03-00 гл. энергетик, |  |  |  | от 5 до 20 мин.
| тел.629-108, 8-921-606-20-36 мастер эл.служ. |  | ф. 45, 46 |  | от 20 до 60 мин | 1.2 | Очередь ограничения (МВт) VIII 14: 0.12426 | 1.2
629-128, 8-921-606-20-43 дежурный электромонтер
106 | ООО "Лента", дог.№ 53010000004 | ПС 110 кВ Южная |  | ОП (ПП) | до 5 мин.
| 8-(812)-380-61-31 центр.приемная, |  |  |  | от 5 до 20 мин.
| 68-00-91 гл. инженер, 8-921-570-12-08 оперативный персонал |  | ф. 14, 23 |  | от 20 до 60 мин | 0.6 | Очередь ограничения (МВт) VIII 14: 0.4367 | 0.6
68-00-96 доб. 768 - гл. энергетик
107 | ООО "Лента", дог.№ 53010000002 | ПС 110 кВ Районная |  | ОП (ПП) | до 5 мин.
| 8-(812)-380-61-31 центр.приемная, |  |  |  | от 5 до 20 мин.
| 68-00-91 гл. инженер, 8-921-980-15-65 оперативный персонал |  | ф. 23, 28 |  | от 20 до 60 мин | 0.5 | Очередь ограничения (МВт) VIII 14: 0.3398 | 0.5
68-00-96 доб. 768 - гл. энергетик
ИТОГО по Новгородскому отделению до 5 мин. |  |  |  |  | 1.571 |  | 1.571 | 0 | 0 | 0 | 0 | 0 | 0 | 0 | 0 | 0
ИТОГО по Новгородскому отделению от 5 до 20 мин. |  |  |  |  | 0 |  | 0 | 0 | 0 | 0 | 0 | 0 | 0 | 0 | 0 | 0
ИТОГО по Новгородскому отделению от 20 до 60 мин. |  |  |  |  | 1.6298 |  | 0 | 0 | 0 | 0 | 0 | 0 | 0 | 1.6298 | 0 | 0
ИТОГО по Новгородскому отделению до 20 мин. (включая объем нагрузки до 5 мин.) |  |  |  |  | 1.571 |  | 1.571 | 0 | 0 | 0 | 0 | 0 | 0 | 0 | 0 | 0
ИТОГО по Новгородскому отделению до 60 мин. (включая объем нагрузки до 5 мин., до 20 мин.) |  |  |  |  | 3.2008 |  | 1.571 | 0 | 0 | 0 | 0 | 0 | 0 | 1.6298 | 0 | 0
ИТОГО по Новгородскому отделению до 5 мин. с нарастающим итогом | [6 empty] | 1.571 | 1.571 | 1.571 | 1.571 | 1.571 | 1.571 | 1.571 | 1.571 | 1.571 | 1.571
ИТОГО по Новгородскому отделению от 5 до 20 мин. с нарастающим итогом | [6 empty] | 0 | 0 | 0 | 0 | 0 | 0 | 0 | 0 | 0 | 0
ИТОГО по Новгородскому отделению от 20 до 60 мин. с нарастающим итогом | [6 empty] | 0 | 0 | 0 | 0 | 0 | 0 | 0 | 1.6298 | 0 | 0
ИТОГО по Новгородскому отделению до 20 мин. (включая объем нагрузки до 5 мин.) с нарастающим итогом | [6 empty] | 1.571 | 1.571 | 1.571 | 1.571 | 1.571 | 1.571 | 1.571 | 1.571 | 1.571 | 1.571
ИТОГО по Новгородскому отделению до 60 мин. (включая объем нагрузки до 5 мин., до 20 мин.) с нарастающим итогом | [6 empty] | 1.571 | 1.571 | 1.571 | 1.571 | 1.571 | 1.571 | 1.571 | 3.2008 | 3.2008 | 3.2008
Чудовский филиал тел. диспетчера 8-(816-65)-54-260
108 | ЗАО "Русская спичка", | ПС 330 кВ Чудово | ф. 11 | ОП | до 5 мин.
| дог.№ 00211 |  |  |  | от 5 до 20 мин.
| тел.: 8-(816-65)-444-66, 8-(816-65)-49-703, |  |  |  | от 20 до 60 мин | 0.2 | Очередь ограничения (МВт) IX 15: 0.027 | 0.2
8-(816-65)-49-755
109 | ЗАО "Русская спичка", | ПС 330 кВ Чудово | ф. 20 | ОП | до 5 мин.
| дог.№ 00211 |  |  |  | от 5 до 20 мин.
| тел.: 8-(816-65)-444-66, 8-(816-65)-49-703, |  |  |  | от 20 до 60 мин | 0.2 | Очередь ограничения (МВт) IX 15: 0.025 | 0.2
8-(816-65)-49-755
110 | Жилая зона и предприятия | ПС 330 кВ Чудово | ф.16 | ОП | до 5 мин.
| "Чудовский Лесхоз" |  |  |  | от 5 до 20 мин.
| тел. 8-(816-65)-54-260 |  |  |  | от 20 до 60 мин | 0.5 | Очередь ограничения (МВт) IX 15: 0.291 | 0.5
ИТОГО по Чудовскому филиалу до 5 мин. |  |  |  |  | 0 |  | 0 | 0 | 0 | 0 | 0 | 0 | 0 | 0 | 0 | 0
ИТОГО по Чудовскому филиалу от 5 до 20 мин. |  |  |  |  | 0 |  | 0 | 0 | 0 | 0 | 0 | 0 | 0 | 0 | 0 | 0
ИТОГО по Чудовскому филиалу от 20 до 60 мин. |  |  |  |  | 0.343 |  | 0 | 0 | 0 | 0 | 0 | 0 | 0 | 0 | 0.343 | 0
ИТОГО по Чудовскому филиалу до 20 мин. (включая объем нагрузки до 5 мин.) |  |  |  |  | 0 |  | 0 | 0 | 0 | 0 | 0 | 0 | 0 | 0 | 0 | 0
ИТОГО по Чудовскому филиалу до 60 мин. (включая объем нагрузки до 5 мин., до 20 мин.) |  |  |  |  | 0.343 |  | 0 | 0 | 0 | 0 | 0 | 0 | 0 | 0 | 0.343 | 0
ИТОГО по Чудовскому филиалу до 5 мин. с нарастающим итогом | [6 empty] | 0 | 0 | 0 | 0 | 0 | 0 | 0 | 0 | 0 | 0
ИТОГО по Чудовскому филиалу от 5 до 20 мин. с нарастающим итогом | [6 empty] | 0 | 0 | 0 | 0 | 0 | 0 | 0 | 0 | 0 | 0
ИТОГО по Чудовскому филиалу от 20 до 60 мин. с нарастающим итогом | [6 empty] | 0 | 0 | 0 | 0 | 0 | 0 | 0 | 0 | 0.343 | 0.343
ИТОГО по Чудовскому филиалу до 20 мин. (включая объем нагрузки до 5 мин.) с нарастающим итогом | [6 empty] | 0 | 0 | 0 | 0 | 0 | 0 | 0 | 0 | 0 | 0
ИТОГО по Чудовскому филиалу до 60 мин. (включая объем нагрузки до 5 мин., до 20 мин.) с нарастающим итогом | [6 empty] | 0 | 0 | 0 | 0 | 0 | 0 | 0 | 0 | 0.343 | 0.343
Восточный филиал, тел. диспетчера 8-(816-64)-4-17-27, 8-(816-52)-52-639, 8-(81-57)-2-24-35
111 | Жилая зона и ЗАО "Боровичи - мебель" | ПС 110 кВ Прогресс | ф.7 | ОП | до 5 мин. | 0.8 | Очередь ограничения (МВт) II 8: 0.775 | 0.8
| дог.№ 00678 |  |  |  | от 5 до 20 мин.
| тел.: 8-(816-64)-21-222 -продавцы, |  |  |  | от 20 до 60 мин
тел: 8-(816-64)-211-03 - приемная тел. 8-921-202-81-01 - энергетик
112 | Жилая зона и ОАО "Красный Октябрь" | ПС 110 кВ Прогресс | ф. 9 | ОП | до 5 мин. | 0.2 | Очередь ограничения (МВт) II 8: 0.062 | 0.2
| дог. 1210 |  |  |  | от 5 до 20 мин.
| тел.: 8-(816-64)404-26 |  |  |  | от 20 до 60 мин
113 | Жилая зона и ОАО "Красный Октябрь" | ПС 110 кВ Прогресс | ф. 10 | ОП | до 5 мин. | 0.2 | Очередь ограничения (МВт) II 8: 0 | 0.2
| дог. 1210 |  |  |  | от 5 до 20 мин.
| тел.: 8-(816-64)404-26 |  |  |  | от 20 до 60 мин
114 | Промышленная зона | ПС 330 кВ Окуловская | ф.38 | ОП | до 5 мин.
| дог.№ 00476 |  |  |  | от 5 до 20 мин.
| (ОАО "Олес") |  |  |  | от 20 до 60 мин | 0.35 | Очередь ограничения (МВт) IX 15: 1.026 | 0.35
тел.8-(816-52)-23-881 дисп. Энергетик
115 | ЗАО "Окуловский завод мебельной | ПС 10 кВ Окуловка -1 |  | ОП (ПП) | до 5 мин.
| фурнитуры" |  |  |  | от 5 до 20 мин.
| дог.№ 53080000883 |  | ф.18 |  | от 20 до 60 мин | 0.45 | Очередь ограничения (МВт) IX 15: 0 | 0.45
8-(816-57)-23-588 дежурный электрик;
8-911-613-86-35 энергетик
ИТОГО по Боровичскому филиалу 5 мин. |  |  |  |  | 0.837 |  | 0 | 0.837 | 0 | 0 | 0 | 0 | 0 | 0 | 0 | 0
ИТОГО по Боровичскому филиалу от 5 до 20 мин. |  |  |  |  | 0 |  | 0 | 0 | 0 | 0 | 0 | 0 | 0 | 0 | 0 | 0
ИТОГО по Боровичскому филиалу от 20 до 60 мин. |  |  |  |  | 1.026 |  | 0 | 0 | 0 | 0 | 0 | 0 | 0 | 0 | 1.026 | 0
ИТОГО по Боровичскому филиалу до 20 мин. (включая объем нагрузки до 5 мин.) |  |  |  |  | 0.837 |  | 0 | 0.837 | 0 | 0 | 0 | 0 | 0 | 0 | 0 | 0
ИТОГО по Боровичскому филиалу до 60 мин. (включая объем нагрузки до 5 мин., до 20 мин.) |  |  |  |  | 1.863 |  | 0 | 0.837 | 0 | 0 | 0 | 0 | 0 | 0 | 1.026 | 0
ИТОГО по Боровичскому филиалу 5 мин. с нарастающим итогом | [6 empty] | 0 | 0.837 | 0.837 | 0.837 | 0.837 | 0.837 | 0.837 | 0.837 | 0.837 | 0.837
ИТОГО по Боровичскому филиалу от 5 до 20 мин. с нарастающим итогом | [6 empty] | 0 | 0 | 0 | 0 | 0 | 0 | 0 | 0 | 0 | 0
ИТОГО по Боровичскому филиалу от 20 до 60 мин. с нарастающим итогом | [6 empty] | 0 | 0 | 0 | 0 | 0 | 0 | 0 | 0 | 1.026 | 1.026
ИТОГО по Боровичскому филиалу до 20 мин. (включая объем нагрузки до 5 мин.) с нарастающим итогом | [6 empty] | 0 | 0.837 | 0.837 | 0.837 | 0.837 | 0.837 | 0.837 | 0.837 | 0.837 | 0.837
ИТОГО по Боровичскому филиалу до 60 мин. (включая объем нагрузки до 5 мин., до 20 мин.) с нарастающим итогом | [6 empty] | 0 | 0.837 | 0.837 | 0.837 | 0.837 | 0.837 | 0.837 | 0.837 | 1.863 | 1.863
Старорусский филиал, тел. диспетчера 8-(816-52)-52-639
116 | Промышленная зона | ПС 110 кВ Русса | ф.15, 21 | ДУ | до 5 мин. | 0.5 | Очередь ограничения (МВт) I 7: 0.412 | 0.5
| (ООО "Лакто-Новгород") |  |  |  | от 5 до 20 мин.
| т.8-(816-52)-5-61-85 |  |  |  | от 20 до 60 мин
ИТОГО по Старорусскому филиалу до 5 мин. |  |  |  |  | 0.412 |  | 0.412 | 0 | 0 | 0 | 0 | 0 | 0 | 0 | 0 | 0 | 0.5
ИТОГО по Старорусскому филиалу от 5 до 20 мин. |  |  |  |  | 0 |  | 0 | 0 | 0 | 0 | 0 | 0 | 0 | 0 | 0 | 0 | 0
ИТОГО по Старорусскому филиалу от 20 до 60 мин. |  |  |  |  | 0 |  | 0 | 0 | 0 | 0 | 0 | 0 | 0 | 0 | 0 | 0 | 0
ИТОГО по Старорусскому филиалу до 20 мин. (включая объем нагрузки до 5 мин.) |  |  |  |  | 0.412 |  | 0.412 | 0 | 0 | 0 | 0 | 0 | 0 | 0 | 0 | 0 | 0.5
ИТОГО по Старорусскому филиалу до 60 мин. (включая объем нагрузки до 5 мин., до 20 мин.) |  |  |  |  | 0.412 |  | 0.412 | 0 | 0 | 0 | 0 | 0 | 0 | 0 | 0 | 0 | 0.5
ИТОГО по Старорусскому филиалу до 5 мин. с нарастающим итогом | [6 empty] | 0.412 | 0.412 | 0.412 | 0.412 | 0.412 | 0.412 | 0.412 | 0.412 | 0.412 | 0.412
ИТОГО по Старорусскому филиалу от 5 до 20 мин. с нарастающим итогом | [6 empty] | 0 | 0 | 0 | 0 | 0 | 0 | 0 | 0 | 0 | 0
ИТОГО по Старорусскому филиалу от 20 до 60 мин. с нарастающим итогом | [6 empty] | 0 | 0 | 0 | 0 | 0 | 0 | 0 | 0 | 0 | 0
ИТОГО по Старорусскому филиалу до 20 мин. (включая объем нагрузки до 5 мин.) с нарастающим итогом | [6 empty] | 0.412 | 0.412 | 0.412 | 0.412 | 0.412 | 0.412 | 0.412 | 0.412 | 0.412 | 0.412
ИТОГО по Старорусскому филиалу до 60 мин. (включая объем нагрузки до 5 мин., до 20 мин.) с нарастающим итогом | [6 empty] | 0.412 | 0.412 | 0.412 | 0.412 | 0.412 | 0.412 | 0.412 | 0.412 | 0.412 | 0.412
ИТОГО по АО "Новгородоблэлектро" до 5 мин. |  |  |  |  | 2.82 |  | 1.983 | 0.837 | 0 | 0 | 0 | 0 | 0 | 0 | 0 | 0
ИТОГО по АО "Новгородоблэлектро" от 5 до 20 мин. |  |  |  |  | 0 |  | 0 | 0 | 0 | 0 | 0 | 0 | 0 | 0 | 0 | 0
ИТОГО по АО "Новгородоблэлектро" от 20 до 60 мин. |  |  |  |  | 2.9988 |  | 0 | 0 | 0 | 0 | 0 | 0 | 0 | 1.6298 | 1.369 | 0
ИТОГО по АО "Новгородобэлектро" до 20 мин. (включая объем нагрузки до 5 мин.) |  |  |  |  | 2.82 |  | 1.983 | 0.837 | 0 | 0 | 0 | 0 | 0 | 0 | 0 | 0
ИТОГО по АО "Новгородобэлектро" до 60 мин. (включая объем нагрузки до 5 мин., до 20 мин.) |  |  |  |  | 5.8188 |  | 1.983 | 0.837 | 0 | 0 | 0 | 0 | 0 | 1.6298 | 1.369 | 0
ИТОГО по АО "Новгородоблэлектро" до 5 мин. с нарастающим итогом | [6 empty] | 1.983 | 2.82 | 2.82 | 2.82 | 2.82 | 2.82 | 2.82 | 2.82 | 2.82 | 2.82
ИТОГО по АО "Новгородоблэлектро" от 5 до 20 мин. с нарастающим итогом | [6 empty] | 0 | 0 | 0 | 0 | 0 | 0 | 0 | 0 | 0 | 0
ИТОГО по АО "Новгородоблэлектро" от 20 до 60 мин. с нарастающим итогом | [6 empty] | 0 | 0 | 0 | 0 | 0 | 0 | 0 | 1.6298 | 2.9988 | 2.9988
ИТОГО по АО "Новгородобэлектро"до 20 мин. (включая объем нагрузки до 5 мин.) с нарастающим итогом | [6 empty] | 1.983 | 2.82 | 2.82 | 2.82 | 2.82 | 2.82 | 2.82 | 2.82 | 2.82 | 2.82
ИТОГО по АО "Новгородобэлектро" до 60 мин. (включая объем нагрузки до 5 мин., до 20 мин.) с нарастающим итогом | [6 empty] | 1.983 | 2.82 | 2.82 | 2.82 | 2.82 | 2.82 | 2.82 | 4.4498 | 5.8188 | 5.8188
Потребители ООО "Транснефть-Балтика"
117 | ООО "Транснефть-Балтика" | НРУ 110 кВ Пестово |  | ОП (ПП) | до 5 мин.
| (НПС Быково) |  |  |  | от 5 до 20 мин. | 5.25 | Очередь ограничения (МВт) V 11: 0 | 5.25
| Инженер энергетик Шинтяков Н.А |  |  |  | от 20 до 60 мин | 4.5 | Очередь ограничения (МВт) IX 15: 0 | 4.5
| тел. 8-911-643-33-97, |  | ВЛ 110 кВ НРУ Пестово - Быково НПС-2 I цепь (Л.Нефтяная-1)*
тел. 8-(816-69)-5-91-22,
тел. 8-911-040-40-11 инж. энергетик
| Диспетчер-технолог (круглосуточно) |  | ВЛ 110 кВ НРУ Пестово - Быково НПС-2 II цепь (Л.Нефтяная-2)*
8-(485-2)-44-83-64
Энергодиспетчер
8-(485-2)-49-14-67 (дневное время)
118 | ООО "Транснефть-Балтика" | ПС 110 кВ Песь |  | ОП (ПП) | до 5 мин.
| (НПС Песь) |  |  |  | от 5 до 20 мин. | 5.5 | Очередь ограничения (МВт) V 11: 0 | 5.5
| Инженер энергетик Созин В. Л. |  |  |  | от 20 до 60 мин | 4 | Очередь ограничения (МВт) IX 15: 0 | 4
| тел. 8-911-643-33-70, |  | ф. 3*, 4*
тел. 8-(816-67)-5-32-80
Диспетчер-технолог (круглосуточно)
8-(485-2)-44-83-64
Энергодиспетчер
8-(485-2)-49-14-67 (дневное время)
ИТОГО по ООО "Транснефть-Балтика" до 5 мин. |  |  |  |  | 0 |  | 0 | 0 | 0 | 0 | 0 | 0 | 0 | 0 | 0 | 0 | 0
ИТОГО по ООО "Транснефть-Балтика" от 5 до 20 мин. |  |  |  |  | 0 |  | 0 | 0 | 0 | 0 | 0 | 0 | 0 | 0 | 0 | 0 | 10.75
ИТОГО по ООО "Транснефть-Балтика" от 20 до 60 мин. |  |  |  |  | 0 |  | 0 | 0 | 0 | 0 | 0 | 0 | 0 | 0 | 0 | 0 | 8.5
ВСЕГО по ООО "Транснефть-Балтика" до 20 мин. (включая объем нагрузки до 5 мин.) |  |  |  |  | 0 |  | 0 | 0 | 0 | 0 | 0 | 0 | 0 | 0 | 0 | 0 | 10.75
ВСЕГО по ООО "Транснефть-Балтика" до 60 мин. (включая объем нагрузки до 5 мин., до 20 мин.) |  |  |  |  | 0 |  | 0 | 0 | 0 | 0 | 0 | 0 | 0 | 0 | 0 | 0 | 19.25
ИТОГО по ООО "Транснефть-Балтика" до 5 мин. с нарастающим итогом | [6 empty] | 0 | 0 | 0 | 0 | 0 | 0 | 0 | 0 | 0 | 0
ИТОГО по ООО "Транснефть-Балтика" от 5 до 20 мин. с нарастающим итогом | [6 empty] | 0 | 0 | 0 | 0 | 0 | 0 | 0 | 0 | 0 | 0
ИТОГО по ООО "Транснефть-Балтика" от 20 до 60 мин. с нарастающим итогом | [6 empty] | 0 | 0 | 0 | 0 | 0 | 0 | 0 | 0 | 0 | 0
ВСЕГО по "Транснефть-Балтика" до 20 мин. (включая объем нагрузки до 5 мин.) с нарастающим итогом | [6 empty] | 0 | 0 | 0 | 0 | 0 | 0 | 0 | 0 | 0 | 0
ВСЕГО по "Транснефть-Балтика" до 60 мин. (включая объем нагрузки до 5 мин., до 20 мин.) с нарастающим итогом | [6 empty] | 0 | 0 | 0 | 0 | 0 | 0 | 0 | 0 | 0 | 0
Потребители Филиала ПАО "ФСК ЕЭС" Новгородского предприятия МЭС
119 | ОАО "Красный Октябрь" | ПС 330 кВ Новгородская |  | ОП (ПП) | до 5 мин.
| директор: 64-29-10 |  |  |  | от 5 до 20 мин.
8-963-366-3169
| Начальник команды: 64-21-50 |  |  |  | от 20 до 60 мин. | 1.2 | Очередь ограничения (МВт) VII 13: 0 | 1.2
| 8-911-644-6822 оперативный персонал |  | ВЛ 10 кВ л. 4 З-д Энергия*
| 8-911-601-0067 оперативный персонал |  | ВЛ 10 кВ л. 18 З-д Энергия*
Электромонтер: 8-951-720-2180
8-911-619-15-35 гл. энергетик
120 | ООО "Газпром трансгаз | ПС 330 кВ Новгородская |  | ОП (ПП) | до 5 мин.
| Санкт-Петербург" |  |  |  | от 5 до 20 мин.
Начальник СЭВС: 944-829,
| 8-958-453-50-70 |  |  |  | от 20 до 60 мин. | 0.5 | Очередь ограничения (МВт) VII 13: 0 | 0.5
Инженер СЭВС: 944-839
| 8-921-205-8569 оперативный персонал |  | Фидер 10 кВ л. 6, 8 Газпром
| 8-921-205-8540 оперативный персонал |  | Трансгаз С-Петербург*
121 | ООО "Транснефть-Балтика" | ПС 330 кВ Юго-Западная |  | ОП (ПП) | до 5 мин.
| Гл.энергетик: 8-931-850-90-08 |  |  |  | от 5 до 20 мин. | 3 | Очередь ограничения (МВт) IV 10: 0 | 3
| Зам. гл. энергетика: 8-931-850-90-50 |  |  |  | от 20 до 60 мин
| энергетик: 8-931-850-90-64 |  | ВЛ 110 кВ Юго-Западная -
| энергодиспетчер: 8-931-850-90-22 |  | НПС-7 № 1*
ВЛ 110 кВ Юго-Западная -
НПС-7 № 2*
ИТОГО по Филиалу ПАО "ФСК ЕЭС" Новгородского предприятия МЭС до 5 мин. |  |  |  |  | 0 |  | 0 | 0 | 0 | 0 | 0 | 0 | 0 | 0 | 0 | 0
ИТОГО по Филиалу ПАО "ФСК ЕЭС" Новгородского предприятия МЭС от 5 до 20 мин. |  |  |  |  | 0 |  | 0 | 0 | 0 | 0 | 0 | 0 | 0 | 0 | 0 | 0
ИТОГО по Филиалу ПАО "ФСК ЕЭС" Новгородского предприятия МЭС от 20 до 60 мин. |  |  |  |  | 0 |  | 0 | 0 | 0 | 0 | 0 | 0 | 0 | 0 | 0 | 0
ВСЕГО по Филиалу ПАО "ФСК ЕЭС" Новгородского предприятия МЭС до 20 мин. (включая объем нагрузки до 5 мин.) |  |  |  |  | 0 |  | 0 | 0 | 0 | 0 | 0 | 0 | 0 | 0 | 0 | 0
ВСЕГО по Филиалу ПАО "ФСК ЕЭС" Новгородского предприятия МЭС до 60 мин. (включая объем нагрузки до 5 мин., до 20 мин.) |  |  |  |  | 0 |  | 0 | 0 | 0 | 0 | 0 | 0 | 0 | 0 | 0 | 0
ИТОГО по Филиалу ПАО "ФСК ЕЭС" Новгородского предприятия МЭС до 5 мин. с нарастающим итогом | [6 empty] | 0 | 0 | 0 | 0 | 0 | 0 | 0 | 0 | 0 | 0
ИТОГО по Филиалу ПАО "ФСК ЕЭС" Новгородского предприятия МЭС от 5 до 20 мин. с нарастающим итогом | [6 empty] | 0 | 0 | 0 | 0 | 0 | 0 | 0 | 0 | 0 | 0
ИТОГО по Филиалу ПАО "ФСК ЕЭС" Новгородского предприятия МЭС от 20 до 60 мин. с нарастающим итогом | [6 empty] | 0 | 0 | 0 | 0 | 0 | 0 | 0 | 0 | 0 | 0
ВСЕГО по Филиалу ПАО "ФСК ЕЭС" Новгородского предприятия МЭС до 20 мин. (включая объем нагрузки до 5 мин.) с нарастающим итогом | [6 empty] | 0 | 0 | 0 | 0 | 0 | 0 | 0 | 0 | 0 | 0
ВСЕГО по Филиалу ПАО "ФСК ЕЭС" Новгородского предприятия МЭС до 60 мин. (включая объем нагрузки до 5 мин., до 20 мин.) с нарастающим итогом | [6 empty] | 0 | 0 | 0 | 0 | 0 | 0 | 0 | 0 | 0 | 0
ПАО "ТГК-2" (ООО "Новэлектросети" - ПАО "Акрон")
122 | ПАО "Акрон" дог. №0000071 дкп, | НТЭЦ 110 кВ | конторль ввода ГВО по величине потребления подстанций | ОП (ПП) | до 5 мин | 3 | Очередь ограничения (МВт) I 7: 0 | 3
| 173012 г. Великий Новгород | (Новгородская ТЭЦ |  |  | от 5 до 20 мин | 7.4 | Очередь ограничения (МВт) IV 10: 0 | 7.4
| т. 8(8162)99-65-55 приемная | ПАО "ТГК-2") |  |  | от 20 до 60 мин | 4.6 | Очередь ограничения (МВт) VII 13: 0 | 4.6
т. 8(8162)99-62-00 гл. инженер
т. 8(8162)99-62-05 гл. энергетик
т. 8(8162)99-63-77 нач. смены цеха эл. снабж.
т. 8(8162)99-62-54 диспетчер
т. 8(8162)99-61-09 справочная
ИТОГО по ПАО "ТГК-2" (ООО "Новэлектросети" - ПАО "Акрон") до 5 мин. |  |  |  |  | 0 |  | 0 | 0 | 0 | 0 | 0 | 0 | 0 | 0 | 0 | 0
ИТОГО по ПАО "ТГК-2" (ООО "Новэлектросети" - ПАО "Акрон") от 5 до 20 мин. |  |  |  |  | 0 |  | 0 | 0 | 0 | 0 | 0 | 0 | 0 | 0 | 0 | 0
ИТОГО по ПАО "ТГК-2" (ООО "Новэлектросети" - ПАО "Акрон") от 20 до 60 мин. |  |  |  |  | 0 |  | 0 | 0 | 0 | 0 | 0 | 0 | 0 | 0 | 0 | 0
ВСЕГО по ПАО "ТГК-2" (ООО "Новэлектросети" - ПАО "Акрон") до 20 мин. (включая объем нагрузки до 5 мин.) |  |  |  |  | 0 |  | 0 | 0 | 0 | 0 | 0 | 0 | 0 | 0 | 0 | 0
ВСЕГО по ПАО "ТГК-2" (ООО "Новэлектросети" - ПАО "Акрон") до 60 мин. (включая объем нагрузки до 5 мин., до 20 мин.) |  |  |  |  | 0 |  | 0 | 0 | 0 | 0 | 0 | 0 | 0 | 0 | 0 | 0
ИТОГО по ПАО "ТГК-2" (ООО "Новэлектросети" - ПАО "Акрон") до 5 мин. с нарастающим итогом | [6 empty] | 0 | 0 | 0 | 0 | 0 | 0 | 0 | 0 | 0 | 0
ИТОГО по ПАО "ТГК-2" (ООО "Новэлектросети" - ПАО "Акрон") от 5 до 20 мин. с нарастающим итогом | [6 empty] | 0 | 0 | 0 | 0 | 0 | 0 | 0 | 0 | 0 | 0
ИТОГО по ПАО "ТГК-2" (ООО "Новэлектросети" - ПАО "Акрон") от 20 до 60 мин. с нарастающим итогом | [6 empty] | 0 | 0 | 0 | 0 | 0 | 0 | 0 | 0 | 0 | 0
ВСЕГО по ПАО "ТГК-2" (ООО "Новэлектросети" - ПАО "Акрон") до 20 мин. (включая объем нагрузки до 5 мин.) с нарастающим итогом | [6 empty] | 0 | 0 | 0 | 0 | 0 | 0 | 0 | 0 | 0 | 0
ВСЕГО по ПАО "ТГК-2" (ООО "Новэлектросети" - ПАО "Акрон") до 60 мин. (включая объем нагрузки до 5 мин., до 20 мин.) с нарастающим итогом | [6 empty] | 0 | 0 | 0 | 0 | 0 | 0 | 0 | 0 | 0 | 0
ИТОГО по Новгородской области до 5 мин. |  |  |  |  | 2.82 |  | 1.983 | 0.837 | 0 | 0 | 0 | 0 | 0 | 0 | 0 | 0
ИТОГО по Новгородской области от 5 до 20 мин. |  |  |  |  | 0 |  | 0 | 0 | 0 | 0 | 0 | 0 | 0 | 0 | 0 | 0
ИТОГО по Новгородской области от 20 до 60 мин. |  |  |  |  | 4.7988 |  | 0 | 0 | 0 | 0 | 0 | 0 | 0 | 1.6298 | 1.369 | 1.8
ВСЕГО по Новгородской области до 20 мин. (включая объем нагрузки до 5 мин.) |  |  |  |  | 2.82 |  | 1.983 | 0.837 | 0 | 0 | 0 | 0 | 0 | 0 | 0 | 0
ВСЕГО по Новгородской области до 60 мин. (включая объем нагрузки до 5 мин., до 20 мин.) |  |  |  |  | 7.6188 |  | 1.983 | 0.837 | 0 | 0 | 0 | 0 | 0 | 1.6298 | 1.369 | 1.8
ВСЕГО по ДУ в Новгородской области до 5 мин. |  |  |  |  | 1.571 |  | 1.571 | 0 | 0 | 0 | 0 | 0 | 0 | 0 | 0 | 0
ИТОГО по Новгородской области до 5 мин. с нарастающим итогом | [6 empty] | 1.983 | 2.82 | 2.82 | 2.82 | 2.82 | 2.82 | 2.82 | 2.82 | 2.82 | 2.82
ИТОГО по Новгородской области от 5 до 20 мин. с нарастающим итогом | [6 empty] | 0 | 0 | 0 | 0 | 0 | 0 | 0 | 0 | 0 | 0
ИТОГО по Новгородской областиот 20 до 60 мин. с нарастающим итогом | [6 empty] | 0 | 0 | 0 | 0 | 0 | 0 | 0 | 1.6298 | 2.9988 | 4.7988
ВСЕГО по Новгородской области до 20 мин. (включая объем нагрузки до 5 мин.) с нарастающим итогом | [6 empty] | 1.983 | 2.82 | 2.82 | 2.82 | 2.82 | 2.82 | 2.82 | 2.82 | 2.82 | 2.82
ВСЕГО по Новгородской области до 60 мин. (включая объем нагрузки до 5 мин., до 20 мин.) с нарастающим итогом | [6 empty] | 1.983 | 2.82 | 2.82 | 2.82 | 2.82 | 2.82 | 2.82 | 4.4498 | 5.8188 | 7.6188
ВСЕГО по ДУ в Новгородской области до 5 мин. с нарастающим итогом | [6 empty] | 1.571 | 1.571 | 1.571 | 1.571 | 1.571 | 1.571 | 1.571 | 1.571 | 1.571 | 1.571

## 04-00
Расчет коэффициента графика при ТЕКУЩЕМ ПОТРЕБЛЕНИИ
[13 empty] | Потребление по Новгородской областина на прогнозный максимум, МВТ | 744 |  | Постоянное значение, по заданию НРДУ
[13 empty] | Потребление по Новгородской областина текущее фактическое | 744 |  | Значение вносится в ручную
[13 empty] | Расчетный коэффициент для определения фактических обемов потребителей | 1 |  | ЗНАЧЕНИЕ по Формуле
ГРАФИК
временного отключения потребления на 2025/2026 гг.
по Новгородскому филиалу ПАО "Россети Северо-Запад" на территории Новгородской области
по данным КЗ 17 декабря 2025
№ п/п | Потребитель | Наименование подстанции | Наименование фидера /наименование фидера контроля* | Способ ввода отключения по графику | Время отключения | Расчетный объем нагрузок ГВО по фидерам 6-10 кВ | Очередь ограничения (МВт) | [9 empty] | ОБЪЕМ НАГРУЗОК ПОТРЕБИТЕЛЕЙ в УТВЕРЖДЕННОМ ГВО на 2025-2026гг.
[7 empty] | I | II | III | IV | V | VI | VII | VIII | IX | X
1 | 2 | 3 | 4 | 5 | 6 |  | 7 | 8 | 9 | 10 | 11 | 12 | 13 | 14 | 15 | 16
Новгородского филиал ПАО "Россети Северо-Запад"
ПО "Ильменские электрические сети"
1 | АО "НПО "КВАНТ" | ПС 110 кВ Районная | ф. 09 | ДУ | до 5 мин | 0.6 | Очередь ограничения (МВт) I 7: 0 | 0.6
| дог. №18/86 ДОУПЭ |  |  |  | от 5 до 20 мин
| т. 8(8162)68-20-04 отдел гл. энергетика |  |  |  | от 20 до 60 мин
| м.т. 8-951-720-15-00 нач. отдела гл. энергетика |  | ф. 26*
м.т. 8-921-207-62-35 дежурный электрик
2 | ОАО "Спектр" | ПС 110 кВ Районная | ф. 64 | ДУ | до 5 мин | 0.25 | Очередь ограничения (МВт) I 7: 0 | 0.25
| дог. №11-00035 |  |  |  | от 5 до 20 мин
| т. 8(8162)33-51-73 приемная |  |  |  | от 20 до 60 мин
| м.т. 8-952-480-10-14 |  | ф. 55*
нач. ЭМО
т.8(8162)33-51-73 дисп. ЭМО
3 | ОАО "Заряд" | ПС 110 кВ Районная | ф. 30 | ДУ | до 5 мин | 0.65 | Очередь ограничения (МВт) I 7: 0 | 0.65
| дог. №11-00886 |  |  |  | от 5 до 20 мин
| т. 8(8162)62-73-23 тех. Директор |  |  |  | от 20 до 60 мин
| м.т. 8-911-609-21-05 нач. ЭМУ |  | ф. 16*
4 | ООО "Амкор СК Новгород" | ПС 110 кВ Районная | ф. 70 | ДУ | до 5 мин | 0.8 | Очередь ограничения (МВт) I 7: 0 | 0.8
| дог. №50 |  |  |  | от 5 до 20 мин
| т. 8(8162)940-888 приемная |  |  |  | от 20 до 60 мин
| м.т. 8-921-022-60-22 |  | ф. 61*
м.т. 8-921-190-17-63 гл. энергетик
м.т. 8-921-196-20-28 дежурный
5 | ООО "Прессман Софт Пэкеджинг | ПС 110 кВ Районная | ф. 66 | ДУ | до 5 мин | 0.45 | Очередь ограничения (МВт) I 7: 0 | 0.45
| Новгород" |  |  |  | от 5 до 20 мин
| дог. №11-00011 |  |  |  | от 20 до 60 мин
| т. 8(8162)680-680 приемная, |  | ф. 39*
м.т. 8-960-201-05-55, 8-963-334-58-89 - гл. энергетик
м.т. 8-963-333-46-59 менедж. по безоп и тех. обесп.
м.т. 8-963-330-68-50 нач. тех. отдела
м.т. 8-960-202-08-67 - старший инженер электрик
м.т. 8-906-202-09-54 - дежурный инженер электрик
6 | ОАО "ВН Мясной Двор" | ПС 110 кВ Районная | ф. 27 | ДУ | до 5 мин | 0.5 | Очередь ограничения (МВт) I 7: 0 | 0.5
| дог. №0000085 |  |  |  | от 5 до 20 мин
| т. 8(8162)680-501 приемная, |  |  |  | от 20 до 60 мин
| т. 8(8162)680-511гл. Инженер |  | ф. 44*
т. 8(81620680-565, м.т. 8-965-8085-51-23 гл. энерг.
м.т. 8-911-600-23-21 дежурный
7 | ООО "Гранит" | ПС 110 кВ Районная |  | ОП (ПП) | до 5 мин
| дог. №11-01389 |  |  |  | от 5 до 20 мин
| м.т.8-964-690-69-06 - оперативный персонал |  |  |  | от 20 до 60 мин | 0.25 | Очередь ограничения (МВт) VII 13: 0 | 0.25
ф. 47*, 48*
8 | ОАО "Новгородский завод | ПС 110 кВ Антоново |  | ОП (ПП) | до 5 мин
| стекловолокна" |  |  |  | от 5 до 20 мин
| дог. №01-00054 |  |  |  | от 20 до 60 мин | 1.5 | Очередь ограничения (МВт) VII 13: 0 | 1.5
| т. 8(8162)68-05-90 приемная |  | ф. 08*, 17*
т. 8-931-853-04-44 тех. директор
м.т. 8-921-730-33-13 инженер ОГЭ
9 | ИП Сивкова А.О. (ООО "НОРДИНВЕСТ") | ПС 110 кВ Базовая |  | ОП (ПП) | до 5 мин
| дог. №0000085 |  | ф. 10/10, 10/11 |  | от 5 до 20 мин
| м.т. 8-921-739-90-02 техический директор |  |  |  | от 20 до 60 мин | 0.6 | Очередь ограничения (МВт) VII 13: 0 | 0.6
т. 8(8162) 33-88-50 дежурный
10 | АО "СКТБ РТ" дог. №0000085 | ПС 110 кВ Базовая |  | ОП (ПП) | до 5 мин
| т. 8(8162)76-56-58 приемная |  |  |  | от 5 до 20 мин
| т. 8-950-684-61-14 гл. инженер |  | ф. 11 |  | от 20 до 60 мин | 0.7 | Очередь ограничения (МВт) VII 13: 0 | 0.7
| т. 8(8162)629-083 м.т. 8-921-699-77-68 дежурный |  | ф.69*
11 | ПАО "Контур" дог. №253 от 27.10.2017 | ПС 110 кВ Базовая |  | ОП (ПП) | до 5 мин
| т. 8(8162)680-900 приемная |  | ф. 66, 74
| т. 8(8162)680-910, 680-900 доб. 477 |  |  |  | от 20 до 60 мин | 1.75 | Очередь ограничения (МВт) VII 13: 0 | 1.75
| т. 8(8162)680-887, м.т. 8-965-808-03-33 |  | ф. 79*, 73*, 70*
гл. энергетик
м.т. 8-965-806-74-05 дежурный
12 | ООО "Трубичино" | ПС 330 кВ Новгородская |  | ОП (ПП) | до 5 мин
| дог. №13-00117 |  |  |  | от 5 до 20 мин
| т. 8(8162)741-133 приёмная |  |  |  | от 20 до 60 мин | 0.9 | Очередь ограничения (МВт) VII 13: 0 | 0.9
| т. 8(8162)741-139, м.т. 8-911-601-28-21 гл. энерг., дежурный |  | ф. 01*, 07*, 13*, 15*
13 | АО "НМЗ" | НТЭЦ 110 кВ (Новгородская ТЭЦ ПАО "ТГК-2") |  | ОП (ПП) | до 5 мин
| дог. №01/12/17-ОГЭ |  |  |  | от 5 до 20 мин
| т. 8(8162)940-750 - приёмная |  |  |  | от 20 до 60 мин | 1.8 | Очередь ограничения (МВт) VII 13: 0 | 1.8
| т. 8(8162)940-750 доб. 250, м.т. 8-911-600-74-72 |  | яч. 5*, яч. 46*
зам. главного энерг. по электрохозяйству
т. 8(8162)940-750 доб. 285, м.т. 8-911-600-46-70
ответственный за электрохозяйство
м.т. 8-911-600-66-35 - дежурный
14 | ПАО "Акрон" дог. №11702-1 от 06.12.2019 | ПС 110 кВ 100 ПС 110 кВ 315 | конторль ввода ГВО по величине потребления подстанций | ОП (ПП) | до 5 мин | 14 | Очередь ограничения (МВт) I 7: 0 | 14
| №11702-2 от 06.12.2019 |  |  |  | от 5 до 20 мин | 19.5 | Очередь ограничения (МВт) IV 10: 0 | 19.5
| №11702-3 от 06.12.2019 |  |  |  | от 20 до 60 мин | 15 | Очередь ограничения (МВт) VII 13: 0 | 15
173012 г. Великий Новгород
т. 8(8162)99-65-55 приемная
т. 8(8162)99-62-00 гл. инженер
т. 8(8162)99-62-05 гл. энергетик
т. 8(8162)99-63-77 нач. смены цеха эл. снабж.
т. 8(8162)99-62-54 диспетчер
т. 8(8162)99-61-09 справочная
15 | ООО "Новгородский бекон" | ПС 110 кВ Новоселицы |  | ОП (ПП) | до 5 мин
| п/ф д. Божонка |  |  |  | от 5 до 20 мин
| дог. №53110002312 |  |  |  | от 20 до 60 мин | 1.9 | Очередь ограничения (МВт) VII 13: 0 | 1.9
| т. 8(8162)682-631 приёмная |  | ф. 02*, 03*, 04*, 05*, 06*, 07*, 08*, 09*
м.т. 8-8-965-808-66-23 дежурный э/монтер
16 | ООО "Новгородский бекон" | ПС 110 кВ Чечулино ПС 110 кВ Подберезье |  | ОП (ПП) | до 5 мин
| дог. №53110002312 |  |  |  | от 5 до 20 мин
| т. 8(8162)682-631 приёмная |  |  |  | от 20 до 60 мин | 1 | Очередь ограничения (МВт) VII 13: 0 | 1
| м.т. 8-911-620-02-83 нач. электроцеха |  | ф. 05*, 06*, 07*, 08*
| т. 8(8162)682-670, 8(8162)682-660 дежурный |  | ф. 04*, 05*, 07*, 08*
17 | ОАО "Подберезский | ПС 110 кВ Подберезье |  | ОП (ПП) | до 5 мин
| комбинат хлебепродуктов" |  |  |  | от 5 до 20 мин
| дог. №11-01590 |  | ф. 06, 09 |  | от 20 до 60 мин | 1.13 | Очередь ограничения (МВт) VII 13: 0 | 1.13
т. 8(8162)742-641 приёмная
т. 8(8162) 742-643 гл. инженер
т. 8(8162)742-500, м.т. 8-911-645-24-67
оперативный персонал
18 | ООО "Агрокомплекс" | ПС 110 кВ Спасская |  | ОП (ПП) | до 5 мин
| дог. №51-00191 |  |  |  | от 5 до 20 мин
| м.т. 8-921-964-78-00 - оперативный персонал |  |  |  | от 20 до 60 мин | 1.3 | Очередь ограничения (МВт) VII 13: 0 | 1.3
ф. 01*, 04*
19 | ООО "УРСА Евразия" | ПС 110 кВ Энергомаш | ф. 38 | ДУ | до 5 мин | 1.5 | Очередь ограничения (МВт) III 9: 0 | 1.5
| дог. №53 |  |  |  | от 5 до 20 мин
| т. 8(81665)46-180 приёмная |  |  |  | от 20 до 60 мин
| т. 8(81665)46-180 главный инженер |  | ф. 16*
м.т. 8-921-202-44-60 главный энергетик
т. 8(81665)46-183 охрана
20 | ООО "ЮПМ-Кюммене Чудово" | ПС 110 кВ Энергомаш | ф. 04 | ДУ | до 5 мин | 1.7 | Очередь ограничения (МВт) III 9: 0 | 1.7
| дог. №514 ДОУПЭ от 06.12.2017 |  |  |  | от 5 до 20 мин
| т. 8(81665)44-606 приёмная |  |  |  | от 20 до 60 мин
| т. 8(81665)44-606 главный инженер |  | ф. 54*
т. 8(81665)44-606, м.т. 8-921-202-74-10 гл. энерг.
т. 8(81665)44-616 дежурный по подстанции
21 | ООО "Эс. Си. Джонсон" г. Чудово | ПС 110 кВ Энергомаш | ф. 36 | ОП | до 5 мин
| дог. №53110002230 |  |  |  | от 5 до 20 мин
| м.т. 8-964-310-00-22 директор (секретарь) |  |  |  | от 20 до 60 мин | 2 | Очередь ограничения (МВт) X 16: 0 | 2
| м.т. 8-964-694-49-96 гл. инженер |  | ф. 22
м.т. 8-921-020-19-17 гл. энергетик
м.т. 8-921-198-44-70 дежурный
22 | АО "Энергомаш" | ПС 110 кВ Энергомаш | ф. 13 | ДУ | до 5 мин | 0.5 | Очередь ограничения (МВт) III 9: 0 | 0.5
| дог. №51-00001 |  |  |  | от 5 до 20 мин
| т. 8(81665)49-235 приемная |  |  |  | от 20 до 60 мин
| т. 8(81665)49-306 гл. инженер |  | ф. 19*, 31*, 35*, 37*, 39*
т. 8(81665)49-342 гл. энергетик
|  | ПС 110 кВ Энергомаш | ф. 17 | ДУ |  | 0.3 | Очередь ограничения (МВт) III 9: 0 | 0.3
от 5 до 20 мин
от 20 до 60 мин
ф. 19*, 31*, 35*, 37*, 39*
|  | ПС 110 кВ Энергомаш | ф. 21 | ДУ |  | 0.2 | Очередь ограничения (МВт) III 9: 0 | 0.2
от 5 до 20 мин
от 20 до 60 мин
ф. 19*, 31*, 35*, 37*, 39*
|  | ПС 110 кВ Энергомаш | ф. 33 | ДУ |  | 0.3 | Очередь ограничения (МВт) III 9: 0 | 0.3
от 5 до 20 мин
от 20 до 60 мин
ф. 19*, 31*, 35*, 37*, 39*
23 | ООО "Хасслахерлес" | ПС 110 кВ Вишерская |  | ОП (ПП) | до 5 мин
| дог. №52-00069 |  |  |  | от 5 до 20 мин
| т. 8(8162)968-100 приёмная |  |  |  | от 20 до 60 мин | 1.8 | Очередь ограничения (МВт) X 16: 1.8 | 1.8
| м.т. 8-921-202-02-07 директор |  | ф. 09*, 10*
м.т. 8-921-707-24-24 ст. инженер
м.т.8-921-738-28-58 дежурный
24 | Смешанная нагрузка: Администрация Савинского сельского поселения, МАОУ "Hовоселицкая средняя общеобразовательная школа", Потребительское общество "Новгородское", ОАО "Вымпел-Коммуникации", ОАО "Мегафон", население | ПС 110 кВ Новоселицы | ф. 01 | ДУ | до 5 мин | 0.5 | Очередь ограничения (МВт) I 7: 0 | 0.5
от 5 до 20 мин
от 20 до 60 мин
25 | Смешанная нагрузка: Администрация Савинского сельского поселения, ОАО "Вымпел-Коммуникации", ОАО "Мегафон", Филиал ОАО "Мобильные Теле Системы", ФГУ "Упрдор России", население | ПС 110 кВ Новоселицы | ф. 10 | ДУ | до 5 мин | 0.8 | Очередь ограничения (МВт) I 7: 0 | 0.8
от 5 до 20 мин
от 20 до 60 мин
26 | Смешанная нагрузка: Государственная компания "Российские автомобильные дороги", ООО "Магистраль двух столиц" | ПС 110 кВ Дорожная | ф. 01 | ДУ | до 5 мин | 0.2 | Очередь ограничения (МВт) I 7: 0 | 0.2
от 5 до 20 мин
от 20 до 60 мин
|  | ПС 110 кВ Дорожная | ф. 02 | ДУ | до 5 мин | 0.5 | Очередь ограничения (МВт) I 7: 0 | 0.5
от 5 до 20 мин
от 20 до 60 мин
|  | ПС 110 кВ Дорожная | ф. 03 | ДУ | до 5 мин | 0.4 | Очередь ограничения (МВт) I 7: 0 | 0.4
от 5 до 20 мин
от 20 до 60 мин
|  | ПС 110 кВ Дорожная | ф. 04 | ДУ | до 5 мин | 0.36 | Очередь ограничения (МВт) I 7: 0 | 0.36
от 5 до 20 мин
от 20 до 60 мин
27 | Смешанная нагрузка: Государственная компания "Российские автомобильные дороги", ООО "Магистраль двух столиц" | ПС 110 кВ Магистральная | ф. 01 | ДУ | до 5 мин | 0.2 | Очередь ограничения (МВт) I 7: 0 | 0.2
от 5 до 20 мин
от 20 до 60 мин
|  | ПС 110 кВ Магистральная | ф. 02 | ДУ | до 5 мин | 0.2 | Очередь ограничения (МВт) I 7: 0 | 0.2
от 5 до 20 мин
от 20 до 60 мин
|  | ПС 110 кВ Магистральная | ф. 03 | ДУ | до 5 мин | 0.3 | Очередь ограничения (МВт) I 7: 0 | 0.3
от 5 до 20 мин
от 20 до 60 мин
|  | ПС 110 кВ Магистральная | ф. 04 | ДУ | до 5 мин | 0.4 | Очередь ограничения (МВт) I 7: 0 | 0.4
от 5 до 20 мин
от 20 до 60 мин
28 | Смешанная нагрузка: население п.Батецкий, д.Вшели,д.Гусина Горка, д.Бахарино, д.Глухово, уличное овещение, (пилорама), автомойка, Крестьянское (фермерское) хоз-во Коновалова Ивана Николаевича | ПС 110 кВ Батецкая | ф. 01 | ДУ | до 5 мин | 0 | Очередь ограничения (МВт) III 9: 0
от 5 до 20 мин
от 20 до 60 мин
29 | Смешанная нагрузка: СПК "Красная звезда", ИП Поляков Ю. А., ИП Авдеев С. П., Потребительское общество "Новгородское" (ПО "Новгородское"), население | ПС 110 кВ Батецкая | ф. 02 | ДУ | до 5 мин | 0 | Очередь ограничения (МВт) III 9: 0
от 5 до 20 мин
от 20 до 60 мин
30 | Смешанная нагрузка: МУП "Управляющая компания", ООО"Батецкое ДЭП", ЗАО "Садко", КФХ Свистунова Н. Д., ИП Лобач А. С., ИП Павленко А. А., ИП Ахмедова Н. М., Администрация Батецкого муниципального района, ООО "Новгороднефтепродукт", Потребительское общество "Новгородское" (ПО "Новгородское"), ИП Гасымов М. Н., население | ПС 110 кВ Батецкая | ф. 04 | ДУ | до 5 мин | 0 | Очередь ограничения (МВт) III 9: 0
от 5 до 20 мин
от 20 до 60 мин
31 | Смешанная нагрузка: ОАУСО "Шимский КЦСО (комплексный центр социального обслуживания)", МУ "Шимская ЦКДС " (централизованная культурно-досуговая система), КФХ Акашкин А. И., ООО "Капитан", ИП Ведехин А. С., ИП Митина, КХ Кадырова А. У., ООО "СП "Шелонь-1", Администрация Шимского муниципального района, население | ПС 110 кВ Шимск | ф. 13 | ОП | до 5 мин | 0.45 | Очередь ограничения (МВт) I 7: 0 | 0.45
от 5 до 20 мин
от 20 до 60 мин
32 | Смешанная нагрузка: Администрация Шимского муниципального района, население | ПС 110 кВ Шимск | ф. 14 | ОП | до 5 мин | 0.39 | Очередь ограничения (МВт) I 7: 0 | 0.39
от 5 до 20 мин
от 20 до 60 мин
33 | Смешанная нагрузка: МУП ЖКХ "Солецкого района", ОАО "Газпром газораспределение В. Новгород", ООО "Еврогаз", Солецкое РАЙПО, Администрация Дубровского сельского поселения, ИП Сычев А. В., население | ПС 110 кВ Сольцы | ф. 3 | ДУ | до 5 мин | 0 | Очередь ограничения (МВт) III 9: 0
от 5 до 20 мин
от 20 до 60 мин
34 | Смешанная нагрузка: Солецкое райпо, Администрация горского сельского поселения, СПК "Знамя Ленина", население | ПС 110 кВ Сольцы | ф. 4 | ДУ | до 5 мин | 0 | Очередь ограничения (МВт) III 9: 0
от 5 до 20 мин
от 20 до 60 мин
35 | Смешанная нагрузка: Администрация Горского сельского поселения | ПС 110 кВ Сольцы | ф. 13 | ДУ | до 5 мин | 0 | Очередь ограничения (МВт) III 9: 0
от 5 до 20 мин
от 20 до 60 мин
36 | Смешанная нагрузка: Солецкое райпо, МУП "ЖКХ "Солецкого района", ОАУСО "Солецкий КСЦО", население | ПС 110 кВ Сольцы | ф. 14 | ДУ | до 5 мин | 0 | Очередь ограничения (МВт) III 9: 0
от 5 до 20 мин
от 20 до 60 мин
37 | Смешанная нагрузка: УФПС Новгородской области-филиал ФГУП "Почта России", МАП ЖКХ "Солецкого района", ОАО "Газпром газораспределение В. Новгород", Солецкое РАЙПО, Администрация Выбитского сельского поселения, МАДОУ детский сад №8 г. Сольцы, МБУК "Центр культуры и досуга", ГУ "Солецкая райветстанция", КФХ Колесников Н. С., КФХ Михайлов, население | ПС 110 кВ Сольцы | ф. 16 | ДУ | до 5 мин | 0 | Очередь ограничения (МВт) III 9: 0
от 5 до 20 мин
от 20 до 60 мин
38 | Смешанная нагрузка: д. Желкун, д.Медвежья голова, д.Здринога, д.Песчаное (Поозерье) | ПС 110 кВ Южная | ф. 15 | ДУ | до 5 мин | 1.7 | Очередь ограничения (МВт) I 7: 0 | 1.7
от 5 до 20 мин
от 20 до 60 мин
39 | Смешанная нагрузка:н.п.Панковка, дачи, садоводчество | РП 10 кВ Южное | ф. 3 | ДУ | до 5 мин | 0.2 | Очередь ограничения (МВт) I 7: 0 | 0.2
от 5 до 20 мин
от 20 до 60 мин
40 | Смешанная нагрузка: н.п.Троица, Новое Ракомо, Старое Ракомо | РП 10 кВ Южное | ф. 4 | ДУ | до 5 мин | 0.65 | Очередь ограничения (МВт) I 7: 0 | 0.65
от 5 до 20 мин
от 20 до 60 мин
41 | Смешанная нагрузка: н.п. Старое Ракомо, Три Отрока | РП 10 кВ Южное | ф. 7 | ДУ | до 5 мин | 0.7 | Очередь ограничения (МВт) I 7: 0 | 0.7
от 5 до 20 мин
от 20 до 60 мин
42 | Смешанная нагрузка: Садовое общество "Жасмин", освещение трассы в пн.п.Панковка (светофоры) | РП 10 кВ Южное | ф. 9 | ДУ | до 5 мин | 0.7 | Очередь ограничения (МВт) I 7: 0 | 0.7
от 5 до 20 мин
от 20 до 60 мин
43 | Смешанная нагрузка: газовый распределительный пункт, гаражный комплекс "Акрон", ЧП Ковалев (бетон), фабрика упаковки. | ПС 330 кВ Новгородская | ф. 21 | ОП | до 5 мин | 0.3 | Очередь ограничения (МВт) I 7: 0 | 0.3
от 5 до 20 мин
от 20 до 60 мин
44 | Смешанная нагрузка: н.п.Вашково | ПС 330 кВ Юго-Западная | ф. 1 | ОП | до 5 мин | 0.2 | Очередь ограничения (МВт) I 7: 0 | 0.2
от 5 до 20 мин
от 20 до 60 мин
45 | Смешанная нагрузка: н.п.Видогощь, Кшентицы, ВашковоМагазины, РАЙПО, дачные участки, крестьянское хозяйство (циплята) | ПС 330 кВ Юго-Западная | ф. 3 | ОП | до 5 мин | 0.3 | Очередь ограничения (МВт) I 7: 0 | 0.3
от 5 до 20 мин
от 20 до 60 мин
46 | Смешанная нагрузка: полигон твердых бытовых отходов, н.п.Люболяды, Нащи, Вашково, дачные участки, сады | ПС 330 кВ Юго-Западная | ф. 7 | ОП | до 5 мин | 0.2 | Очередь ограничения (МВт) I 7: 0 | 0.2
от 5 до 20 мин
от 20 до 60 мин
ИТОГО по ПО "ИЭС" до 5 мин. |  |  |  |  | 0 |  | 0 | 0 | 0 | 0 | 0 | 0 | 0 | 0 | 0 | 0 | 31.4
ИТОГО по ПО "ИЭС" от 5 до 20 мин. |  |  |  |  | 0 |  | 0 | 0 | 0 | 0 | 0 | 0 | 0 | 0 | 0 | 0 | 19.5
ИТОГО по ПО "ИЭС" от 20 до 60 мин. |  |  |  |  | 1.8 |  | 0 | 0 | 0 | 0 | 0 | 0 | 0 | 0 | 0 | 1.8 | 31.63
ВСЕГО по ПО "ИЭС" до 20 мин. (включая объем нагрузки до 5 мин.) |  |  |  |  | 0 |  | 0 | 0 | 0 | 0 | 0 | 0 | 0 | 0 | 0 | 0 | 50.9
ВСЕГО по ПО "ИЭС" до 60 мин. (включая объем нагрузки до 5 мин., до 20 мин.) |  |  |  |  | 1.8 |  | 0 | 0 | 0 | 0 | 0 | 0 | 0 | 0 | 0 | 1.8 | 82.53
ИТОГО по ПО "ИЭС" до 5 мин. с нарастающим итогом | [6 empty] | 0 | 0 | 0 | 0 | 0 | 0 | 0 | 0 | 0 | 0
ИТОГО по ПО "ИЭС" от 5 до 20 мин. с нарастающим итогом | [6 empty] | 0 | 0 | 0 | 0 | 0 | 0 | 0 | 0 | 0 | 0
ИТОГО по ПО "ИЭС" от 20 до 60 мин. с нарастающим итогом | [6 empty] | 0 | 0 | 0 | 0 | 0 | 0 | 0 | 0 | 0 | 1.8
ВСЕГО по ПО "ИЭС" до 20 мин. (включая объем нагрузки до 5 мин.) с нарастающим итогом | [6 empty] | 0 | 0 | 0 | 0 | 0 | 0 | 0 | 0 | 0 | 0
ВСЕГО по ПО "ИЭС" до 60 мин. (включая объем нагрузки до 5 мин., до 20 мин.) с нарастающим итогом | [6 empty] | 0 | 0 | 0 | 0 | 0 | 0 | 0 | 0 | 0 | 1.8
ПО "Боровичские электрические сети"
47 | ООО "Элегия" | ПС 110 кВ Сельская |  | ОП (ПП) | до 5 мин.
| дог. №21-00003 |  |  |  | от 5 до 20 мин.
| тел. 8-(816-64) 21-010-приёмная |  |  |  | от 20 до 60 мин | 1 | Очередь ограничения (МВт) IX 15: 0 | 1
| 8-921-101-01-25-оперативный персонал |  | ф. 2*, 8*
48 | АО "Боровичский завод "Полимермаш" | ПС 110 кВ Сельская |  | ОП (ПП) | до 5 мин.
| дог.21-00001 |  |  |  | от 5 до 20 мин.
| т.8-(816-64) 46-588 - секретарь |  |  |  | от 20 до 60 мин | 0.55 | Очередь ограничения (МВт) IX 15: 0 | 0.55
| т.8-(816-64) 90-246 - энергетик |  | ф. 9*, 10*
м.т. 8-921-191-85-24 - оперативный персонал
49 | ОАО БКО | ПС 110 кВ Огнеупоры ПС 110 кВ Рудничная |  | ОП (ПП) | до 5 мин.
| дог.№ 21-00002 |  |  |  | от 5 до 20 мин.
| т.8-(816-64)-9-25-90, 9-25-91-щит управления |  |  |  | от 20 до 60 мин | 2 | Очередь ограничения (МВт) IX 15: 0 | 2
| т.8-(816-64)-2-63-12 диспетчер. |  | Ввод Т-1 110 кВ*
| т.8-921-705-07-09 - дежурный |  | Ввод Т-2 110 кВ*
50 | ООО ИПК "Эльбор" | ПС 110 кВ Прогресс |  | ОП (ПП) | до 5 мин.
| дог.№ 53090002809 |  |  |  | от 5 до 20 мин.
| 89210203330- дежурный |  |  |  | от 20 до 60 мин | 0.5 | Очередь ограничения (МВт) IX 15: 0 | 0.5
ф. 24*, 25*
51 | ООО "Сибелко Неболчи" | ПС 110 кВ Неболчи |  | ОП (ПП) | до 5 мин.
| дог. № 599 от 12.12.2018 |  |  |  | от 5 до 20 мин.
| 8-(816-2)-968-260, 8-911-618-38-80 гл.энерг. |  |  |  | от 20 до 60 мин | 1 | Очередь ограничения (МВт) IX 15: 0 | 1
| 8-(816-2)-968-260, 8-911-612-20-20 ген.дир. |  | ф. 6*, 12*
8-921-200-37-73 оперативный персонал
52 | ООО "Сетново" | ПС 110 кВ Неболчи |  | ОП (ПП) | до 5 мин.
| Договор оказания услуг по передаче электрической энергии №565 от 11.12.2017 |  |  |  | от 5 до 20 мин.
| (81668) 65101; 65-102; 61001; |  |  |  | от 20 до 60 мин | 1 | Очередь ограничения (МВт) IX 15: 0 | 1
| моб. 8-812-930-39-76 ген.дир. |  | ф. 10*, 11*
моб. 8-921-195-97-97 - мастер
моб. 8-921-029-93-95 - оперативный персонал
53 | ЗАО "Пестовский опытно-механический | ПС 110 кВ Пестово |  | ОП (ПП) | до 5 мин.
| завод" дог.№ 25-00017 |  |  |  | от 5 до 20 мин.
| м.т. 8-911-645-65-45 - директор |  |  |  | от 20 до 60 мин | 0.56 | Очередь ограничения (МВт) IX 15: 0 | 0.56
| т. 8-921-707-93-25 - гл.энергетик |  | ф. 10*
8-(816-69)-555-42 - оперативный персонал
54 | ООО "ГК "УЛК" Обособленное подразделение "Пестовский лесопромышленный комплекс" | ПС 110 кВ Пестово |  | ОП (ПП) | до 5 мин.
| дог.№ 45 |  |  |  | от 5 до 20 мин.
| т.8-(816-69)-55-563 главный энергетик |  |  |  | от 20 до 60 мин | 1.5 | Очередь ограничения (МВт) IX 15: 0 | 1.5
| т.8-(816-69)-555-62 оперативный персонал |  | ф. 11*, 12*
главный .энерг.
55 | ООО "Окуловская бумажная фабрика" |  |  | ОП (ПП) | до 5 мин.
| дог.№ 238 от 29.06.2018 | ПС 110 кВ Парахино |  |  | Иванов Владимир Геннадьевич
| т.8-911-603-24-50 - оперативный персонал | ГРУ-6,3 кВ |  |  | от 20 до 60 мин. | 1.1 | Очередь ограничения (МВт) IX 15: 0 | 1.1
| т.8-(816-57)-23-012 (приемная) |  | ф. 5*, 13*
| т.8-(812)-336-27-01 (приемная) |  | ф. 28*, 35*, 39*, 40*
56 | Государственная компания "Автодор" | ПС 110 кВ Варгусово | ф. 2* | ДУ | до 5 мин. | 0.15 | Очередь ограничения (МВт) II 8: 0 | 0.15
| дог.№ 53080001902 |  |  |  | от 5 до 20 мин.
| 89654038482 - руководитель |  |  |  | от 20 до 60 мин
89295736454 - отв.за эл.хозяйство
89116101903 - отв.за эл.хозяйство
|  | ПС 110 кВ Варгусово | ф. 3* | ДУ | до 5 мин. | 0.15 | Очередь ограничения (МВт) II 8: 0 | 0.15
от 5 до 20 мин.
от 20 до 60 мин
57 | Государственная компания "Автодор" | ПС 110 кВ Бор | ф. 1* | ДУ | до 5 мин. | 0.15 | Очередь ограничения (МВт) II 8: 0 | 0.15
| дог.№ 53080001902 |  |  |  | от 5 до 20 мин.
| 89654038482 - руководитель |  |  |  | от 20 до 60 мин
89295736454 - отв.за эл.хозяйство
89116101903 - отв.за эл.хозяйство
|  | ПС 110 кВ Бор | ф. 3* | ДУ | до 5 мин. | 0.15 | Очередь ограничения (МВт) II 8: 0 | 0.15
от 5 до 20 мин.
от 20 до 60 мин
58 | ООО "Завод Агрокабель" |  |  | ОП (ПП) | до 5 мин.
| дог. №53-00024 | ПС 330 кВ Окуловская |  |  | от 5 до 20 мин.
| 8 (816-57) 2-33-85, 2-37-31 - директор | ПС 10 кВ Окуловка 1 |  |  | от 20 до 60 мин. | 1 | Очередь ограничения (МВт) IX 15: 0 | 1
| 8 (816-57) 2-36-33 - тех. руководитель | ПС 110 кВ Окуловка-тяговая | ф. 21*, 35*, 7*
8 (816-57) 2-38-81 - оперативный персонал
8-(816-57) 2-30-49 - производство
59 | Смешанная нагрузка: ЗАО "УМ 282"; ООО "Экономдизайн"; Хрусталёв ВВ; СПК "Прогресс"; ИП Сканцев ДН; уличное освещение; СКЗ и ГРП (газораспределит.пункт); ООО "Звезда 2"; ООО "Мста М"; детский сад; ООО "Родина"; ИП Фомин КА; ООО "Мельница Боровичи"; Шевяков АГ; ООО "Автолига сервис"; ТК "Новгородская"; население. | ПС 110 кВ Прогресс | ф. 1 | ОП | до 5 мин. | 0.8 | Очередь ограничения (МВт) II 8: 0 | 0.8
от 5 до 20 мин.
от 20 до 60 мин.
60 | Смешанная нагрузка: ООО "Зета-Контакт"; ООО "Тухун"; уличное освещение; Почта; СКЗ; Казаков А.С.;Сапожников М.А.; ООО" Баккара"; Библиотека; детский сад; ООО "Родина"; ООО "Компания СЭВ; Карьер; ТК "Новгородская"; пилорамы; население. | ПС 110 кВ Прогресс | ф. 2 | ОП | до 5 мин. | 0.6 | Очередь ограничения (МВт) II 8: 0 | 0.6
от 5 до 20 мин.
от 20 до 60 мин.
61 | Смешанная нагрузка: ООО "Родина"; СТ "Мелиоратор";ООО "Борохотник"; ООО "Молочный дворик"; ИП Орловская; население. | ПС 110 кВ Прогресс | ф. 3 | ОП | до 5 мин. | 0.3 | Очередь ограничения (МВт) II 8: 0 | 0.3
от 5 до 20 мин.
от 20 до 60 мин.
62 | Смешанная нагрузка: уличное освещение; Церковь; Клуб; ИП Константинова; ООО "Триф"; УФПС ФГУП "Почта России", ТЦ ОАО "Деметра"; ИП Ищенко; ИП Яковлев; ООО "Родина"; МБУК "МКБО"; ИП Цыганкова; ИП Орловская; ООО МЕТСЕ; Булина ИВ; ООО "Норд энерго"; Васильева АВ; ТК Новгородская; население. | ПС 110 кВ Прогресс | ф. 4 | ОП | до 5 мин. | 0.4 | Очередь ограничения (МВт) II 8: 0 | 0.4
от 5 до 20 мин.
от 20 до 60 мин.
63 | Смешанная нагрузка: ООО " Грозный" ; ООО " СтальПром" ; Имадов А.М. ; ЗАО "УМ 282"; ООО "Боровичский Мясокомбинат"; ООО "Инвестрой"; Гурьянов АА; ИП Макаренкова А.А.УФПС ФГУП " Почта России"; Жуков АВ; Утленко ДВ; Белокуров СА; Котельникова ЕН; Иванова ГА; Федотов МС; Трошков СА; ИП Сканцев ДН; уличное освещение; Сельская администрация; Умов СА; ИП Иванова; ИП Тонян; ИП Сабиров; аптека; детский сад; Краснов ЮВ; ИП Плотникова; Клуб; Кобзев АМ; ИП Саркисян; ИП Бойцов; ИП Смирнов; Балагуров ДГ; Тиховская ВГ; ТК "Новгородская"; ООО "Гидроспецстрой"; ООО Т2 Мобайл; население: | ПС 110 кВ Прогресс | ф. 5 | ОП | до 5 мин. | 0.7 | Очередь ограничения (МВт) II 8: 0 | 0.7
от 5 до 20 мин.
от 20 до 60 мин.
64 | Смешанная нагрузка: ИП Соловьёв СА; ИП Кудряшов; ИП Силин АС; ИП Махова Е.А.; ИП Румянцев АВ; ООО "СК Монополис"; ИП Яковлев С.И.; ИП Бойцов СВ; ИП Кронштадтова ЕМ; ИП Густяков И.А.; ИП Петрова ИМ; ИП Веселов АИ; ООО "Универсал-строй"; ИП Кузин ИП Чугунова СВ; ИП Веселов ИМ; уличное освещение; ООО "Строй-гид"; население. | ПС 110 кВ Пестово | ф. 6 | ДУ | до 5 мин. | 0.5 | Очередь ограничения (МВт) II 8: 0 | 0.5
от 5 до 20 мин.
от 20 до 60 мин.
65 | Смешанная нагрузка: Уличное освещение; ИП Катешев ЕН; ИП Радыгин СВ; ИП Лебедева ВВ; МОБУ ДОД "ДЮСШ"; ИП Орлов ВВ; население. | ПС 110 кВ Пестово | ф. 9 | ДУ | до 5 мин. | 0.3 | Очередь ограничения (МВт) II 8: 0 | 0.3
от 5 до 20 мин.
от 20 до 60 мин.
66 | Смешанная нагрузка: Уличное освещение; КХ Джамалова МГ; КХ Михалева АС; ИП Андреева ЛА; ООО "Трансстроймеханизация"; ИП Мишиева ИИ; население. | ПС 330 кВ Окуловская | ф. 14 | ОП | до 5 мин. | 0.4 | Очередь ограничения (МВт) II 8: 0 | 0.4
от 5 до 20 мин.
от 20 до 60 мин.
67 | Смешанная нагрузка: Дом культуры; уличное освещение; Приход А.Невского; ООО "Первая Национальная группа"; ФГБУ НП "Валдайский"; ФГБУ "Национальный парк"; ООО "Русские башни"; Силиверстов И.А.;МАОУ "Школа Боровно"; ООО "Интерэнергосоюз"; население | ПС 330 кВ Окуловская | ф. 29 | ОП | до 5 мин. | 0.5 | Очередь ограничения (МВт) II 8: 0 | 0.5
от 5 до 20 мин.
от 20 до 60 мин.
68 | Смешанная нагрузка: Уличное освещение, АОУСО "Окуловский КЦСО" (культурный центр); ООО "Завод Агрокабель"; часовня; население. | ПС 330 кВ Окуловская | ф. 35 | ОП | до 5 мин. | 1.5 | Очередь ограничения (МВт) II 8: 0 | 1.5
от 5 до 20 мин.
от 20 до 60 мин.
69 | Смешанная нагрузка: ИП Усманов РХ; ООО "ВкусПродукт"; ООО "Мста-Лес"; уличное освещение; ИП Иванова СП; ИП Максимов СБ; ООО "Радуга"; ЧП Федоров С. Г.; МАУ "Физкультурно-спортивный центр"; население. | ПС 110 кВ Любытино | ф. 3 | ДУ | до 5 мин. | 0.4 | Очередь ограничения (МВт) II 8: 0 | 0.4
от 5 до 20 мин.
от 20 до 60 мин.
70 | Смешанная нагрузка: ИП Егоров СП; КХ Кузьмина; ИП Писарева ЕС; ООО "ВкусПродукт"; КФХ Пегливанян А.Б.; население. | ПС 110 кВ Любытино | ф. 5 | ДУ | до 5 мин. | 0.4 | Очередь ограничения (МВт) II 8: 0 | 0.4
от 5 до 20 мин.
от 20 до 60 мин.
71 | Смешанная нагрузка: Дом культуры; библиотеки; уличное освещение; ООО Агрофирма "Государь"; АО "ОКТАГОН"; Гончаренко ЕЛ; Литвинов ОЮ; ППО ПАО "Акрон" НОО РХП; ООО Агрофирма "ГОСУДАРЬ"; ООО "ЛЮБЫТИНО-ХУТОР"; население. | ПС 110 кВ Любытино | ф. 6 | ДУ | до 5 мин. | 0.4 | Очередь ограничения (МВт) II 8: 0 | 0.4
от 5 до 20 мин.
от 20 до 60 мин.
72 | Смешанная нагрузка: уличное освещение; Савенков ВВ; Зудин СА; ПАО Вымпелком; ФГУП " РТРС" Новгородский филиал ОРТПЦ (радио-телевизионный передающий центр; население. | ПС 110 кВ Любытино | ф. 8 | ДУ | до 5 мин. | 0.3 | Очередь ограничения (МВт) II 8: 0 | 0.3
от 5 до 20 мин.
от 20 до 60 мин.
73 | Смешанная нагрузка: ООО "Любытино-слалом"; уличное освещение; ПМРО прихода церкви Вознесения Господня; ООО "СтройПрогресс"; население. | ПС 110 кВ Любытино | ф. 7 | ДУ | до 5 мин. | 0.4 | Очередь ограничения (МВт) II 8: 0 | 0.4
от 5 до 20 мин.
от 20 до 60 мин.
74 | Смешанная нагрузка: ООО "Новгороднефтепродукт"; уличное освещение; ИП Костандян КС; ИП Егорова ЕА; ИП Туманов АВ; ООО "Экосити"; Семенов ВБ; ООО "АВЕРЬЯНОВО"; население. | ПС 110 кВ Любытино | ф. 12 | ДУ | до 5 мин. | 0.35 | Очередь ограничения (МВт) II 8: 0 | 0.35
от 5 до 20 мин.
от 20 до 60 мин.
75 | Смешанная нагрузка: ООО "Мошенское ДЭП" (дорожно эксплуатационное предприятие); уличное освещение; ООО "Грин-ВУД"; ООО "Галс"; Кр. хоз-во Кондратьева А.Д.; Мошенское РайПО; ООО "Стимул"; МОУ "СОШ с. Мошенское"; МУ Автобаза; библиотека; клуб; ИП Авакян РГ; Ганичев О.В.; ООО Содружество; ИП Голубева АА; Антонов АН; ООО "Рубеж"; ООО ТК Новгородская; население. | ПС 110 кВ Мошенское | ф. 2 | ОП | до 5 мин. | 0.5 | Очередь ограничения (МВт) II 8: 0 | 0.5
от 5 до 20 мин.
от 20 до 60 мин.
76 | Смешанная нагрузка: Хвойнинское РайПО; ООО "Норд"; МБУК ЦКДО "Гармония"; МОУ "СОШ д. Остахново"; уличное освещение; Королев ДЕ; Жегалин СК; Лесничество; Рыльская СС; СХК "Родина"; Пинаев АВ; ПАО Ростелеком; ООО ТК Новгородская; население. | ПС 110 кВ Хвойная | ф. 7 | ОП | до 5 мин. | 0.4 | Очередь ограничения (МВт) II 8: 0 | 0.4
от 5 до 20 мин.
от 20 до 60 мин.
77 | Смешанная нагрузка: КХ Кондратьев; ООО "Техсервис"; Хвойнинское РайПО; Почта; уличное освещение; МОУ "СОШИ д. Мякишево"; ООО "Ермак"; НАО "ТЭК"; население. | ПС 110 кВ Хвойная | ф. 5 | ОП | до 5 мин. | 0.2 | Очередь ограничения (МВт) II 8: 0 | 0.2
от 5 до 20 мин.
от 20 до 60 мин.
ИТОГО по ПО "БЭС" до 5 мин. |  |  |  |  | 0 |  | 0 | 0 | 0 | 0 | 0 | 0 | 0 | 0 | 0 | 0
ИТОГО по ПО "БЭС" от 5 до 20 мин. |  |  |  |  | 0 |  | 0 | 0 | 0 | 0 | 0 | 0 | 0 | 0 | 0 | 0
ИТОГО по ПО БЭС" от 20 до 60 мин. |  |  |  |  | 0 |  | 0 | 0 | 0 | 0 | 0 | 0 | 0 | 0 | 0 | 0
ВСЕГО по ПО "БЭС" до 20 мин. (включая объем нагрузки до 5 мин.) |  |  |  |  | 0 |  | 0 | 0 | 0 | 0 | 0 | 0 | 0 | 0 | 0 | 0
ВСЕГО по ПО "БЭС" до 60 мин. (включая объем нагрузки до 5 мин., до 20 мин.) |  |  |  |  | 0 |  | 0 | 0 | 0 | 0 | 0 | 0 | 0 | 0 | 0 | 0
ИТОГО по ПО "БЭС" до 5 мин. с нарастающим итогом | [6 empty] | 0 | 0 | 0 | 0 | 0 | 0 | 0 | 0 | 0 | 0
ИТОГО по ПО "БЭС" от 5 до 20 мин. с нарастающим итогом | [6 empty] | 0 | 0 | 0 | 0 | 0 | 0 | 0 | 0 | 0 | 0
ИТОГО по ПО "БЭС" от 20 до 60 мин. с нарастающим итогом | [6 empty] | 0 | 0 | 0 | 0 | 0 | 0 | 0 | 0 | 0 | 0
ВСЕГО по ПО "БЭС" до 20 мин. (включая объем нагрузки до 5 мин.) с нарастающим итогом | [6 empty] | 0 | 0 | 0 | 0 | 0 | 0 | 0 | 0 | 0 | 0
ВСЕГО по ПО "БЭС" до 60 мин. (включая объем нагрузки до 5 мин., до 20 мин.) с нарастающим итогом | [6 empty] | 0 | 0 | 0 | 0 | 0 | 0 | 0 | 0 | 0 | 0
ПО "Валдайские электрические сети"
Валдайский РЭС
78 | Смешанная нагрузка:населенные пункты Большие Луки, Гибно, Демянск, Зеленая, Ильина Гора, Малиновка, Малые, Луки, Пахомовщина, Подгорье, Покровка, Поцепово, Твердово, Усадьба (Песоцкое с/п), Фишово, Хозюпино, Шульгина Гора, Щеглово. Промышленность (пилорама, маштнный двор, мастерские ); торговля (магазин); с/х (телятник, кормоцех, зерноток, склад, ферма); транспорт (АЗС) | ПС 110 кВ Демянск | ф. 1 | ОП | до 5 мин. | 0.4 | Очередь ограничения (МВт) III 9: 0 | 0.4
от 5 до 20 мин.
от 20 до 60 мин
79 | Смешанная нагрузка: населенные пункты Большие Луки, Боровицы, Демянск, Каменка (Песоцкое с/п), Красная Горка, Пески. Торговля (магазин); промышленность (пилорама, мастерские) с/х (коровник); | ПС 110 кВ Демянск | ф. 2 | ОП | до 5 мин. | 0.35 | Очередь ограничения (МВт) III 9: 0 | 0.35
от 5 до 20 мин.
от 20 до 60 мин
80 | Смешанная нагрузка:населенные пункты Аркадово, Демянск, Добросли, Костьково, Малый Заход, Новинка, Новое Сохново, Ользи, Петровское, Старое Сохново, Шумилов Бор, Шумилово. Торговля (магазин); промышленность (станция катодной защиты, пилорама), транспорт (АЗС); услуги (база отдыха); | ПС 110 кВ Демянск | ф. 3 | ОП | до 5 мин. | 0.3 | Очередь ограничения (МВт) III 9: 0 | 0.3
от 5 до 20 мин.
от 20 до 60 мин
81 | Смешанная нагрузка: населенные пункты Болдыри, Борок, Высокуша, Вязовня, Головково, Демянск, Ермаково, Заболотье (Тарасовское с/п), Игожево, Икандово, Леониха, Меглино, Новые Ладомири, Пеньково, Тарасово. Торговля (магазин); промышленность (пилорама). | ПС 110 кВ Демянск | ф. 8 | ОП | до 5 мин. | 0.25 | Очередь ограничения (МВт) III 9: 0 | 0.25
от 5 до 20 мин.
от 20 до 60 мин
82 | Смешанная нагрузка: населенные пункты Кожевниково, Михеево, Намещи, Скобово, Шишково. Торговля (магазин); промышленность (пилорама). | ПС 110 кВ Демянск | ф. 9 | ОП | до 5 мин. | 0.2 | Очередь ограничения (МВт) III 9: 0 | 0.2
от 5 до 20 мин.
от 20 до 60 мин
83 | Смешанная нагрузка:населенные пункты Большое Опуево, Глебовщина, Демянск, Жирково, Заозерье, Новое Подсосонье, Пекахино. Промышленность (цех по переработке молока, мастерские). | ПС 110 кВ Демянск | ф. 11 | ОП | до 5 мин. | 0.25 | Очередь ограничения (МВт) III 9: 0 | 0.25
от 5 до 20 мин.
от 20 до 60 мин
84 | Смешанная нагрузка: населенные пункты Долгий Бор, Литвиново, Мокрый Остров, Новая Болотница, Переезд, Светлый, Старая Болотница, Стуковья, Топорково, Ярково. ООО «Свинокомплекс "Устьволмский"», ИП Ткачик, ООО "Тим-Экс", ООО "Лукойл-Энергосервис", ГОКУ МЦ 2Резерв", ООО "Крестцысельхозхимия", МАОУ "Детская флотилия "Парус", ФГУ "Упрдор России", ОАО "Вымпел-Коммуникации", Филиал "Мобильные ТелеСистемы" МАУДО ДООЦ "Гверстянец". | ПС 110 кВ Крестцы | ф. 2 | ОП | до 5 мин. | 0.2 | Очередь ограничения (МВт) III 9: 0 | 0.2
от 5 до 20 мин.
от 20 до 60 мин
85 | Смешанная нагрузка: население, ООО "Тимбер Тек", ООО "Валдайский жемчуг", ООО Биопродмаш", АО "Петербургская сбытовая компания", ИП Андреев А.Н., ООО "ЭнергоСервис" | ПС 110 кВ Крестцы | ф. 10 | ОП | до 5 мин. | 0.37 | Очередь ограничения (МВт) III 9: 0 | 0.37
от 5 до 20 мин.
от 20 до 60 мин
86 | Смешанная нагрузка: население, ФГУП "РТРС" Новгородский филиал ОРТПЦ, ООО "Крестцысельхозхимия", ООО "ПилПром". | ПС 110 кВ Крестцы | ф. 12 | ОП | до 5 мин. | 0.2 | Очередь ограничения (МВт) III 9: 0 | 0.2
от 5 до 20 мин.
от 20 до 60 мин
87 | Смешанная нагрузка: население Моисеевского, Маревского сельского поселения, уличное освещение, ООО "Новгороднефтепродукт" (АЗС-56), магазины, АМДОУ детский сад. | ПС 110 кВ Марёво | ф. 1 | ДУ | до 5 мин. | 0.15 | Очередь ограничения (МВт) III 9: 0 | 0.15
от 5 до 20 мин.
от 20 до 60 мин
88 | Смешанная нагрузка: население Моисеевского, Маревского сельского поселения, уличное освещение, котельная. | ПС 110 кВ Марёво | ф. 2 | ДУ | до 5 мин. | 0.2 | Очередь ограничения (МВт) III 9: 0 | 0.2
от 5 до 20 мин.
от 20 до 60 мин
89 | Смешанная нагрузка: население Моисеевского, Маревского, Велильского сельского поселения, уличное освещение, ИП Сулайманов Ш.И., ООО 2т2 Мобайл", ПБОЮЛ Сулайманов (пилорама), ООО "Горские устья". | ПС 110 кВ Марёво | ф. 4 | ДУ | до 5 мин. | 0.1 | Очередь ограничения (МВт) III 9: 0 | 0.1
от 5 до 20 мин.
от 20 до 60 мин
90 | Смешанная нагрузка: население Молвотицкого, Моисеевского, Маревского сельского поселения, уличное освещение, магазины. | ПС 110 кВ Марёво | ф. 5 | ДУ | до 5 мин. | 0.1 | Очередь ограничения (МВт) III 9: 0 | 0.1
от 5 до 20 мин.
от 20 до 60 мин
91 | Смешанная нагрузка: население Моисеевского сельского поселения, уличное освещение. | ПС 110 кВ Марёво | ф. 7 | ДУ | до 5 мин. | 0.1 | Очередь ограничения (МВт) III 9: 0 | 0.1
| магазины |  |  |  | от 5 до 20 мин.
от 20 до 60 мин
92 | Смешанная нагрузка: население Моисеевского сельского поселения, уличное освещение, ТК Новгородская (котельная), МРЭС (отопление, освещение), ООО "Русбиоком". | ПС 110 кВ Марёво | ф. 8 | ДУ | до 5 мин. | 0.1 | Очередь ограничения (МВт) III 9: 0 | 0.1
от 5 до 20 мин.
от 20 до 60 мин
93 | Смешанная нагрузка: население Моисеевского, Маревского сельского поселения, уличное освещение, ПБОЮЛ Лемко И.И. (пилорама), магазин, АМДОУ детский сад. | ПС 110 кВ Марёво | ф. 9 | ДУ | до 5 мин. | 0.1 | Очередь ограничения (МВт) III 9: 0 | 0.1
от 5 до 20 мин.
от 20 до 60 мин
ИТОГО по Валдайскому РЭС до 5 мин. |  |  |  |  | 0 |  | 0 | 0 | 0 | 0 | 0 | 0 | 0 | 0 | 0 | 0
ИТОГО по Валдайскому РЭС от 5 до 20 мин. |  |  |  |  | 0 |  | 0 | 0 | 0 | 0 | 0 | 0 | 0 | 0 | 0 | 0
ИТОГО по Валдайскому РЭС от 20 до 60 мин. |  |  |  |  | 0 |  | 0 | 0 | 0 | 0 | 0 | 0 | 0 | 0 | 0 | 0
ВСЕГО по Валдайскому РЭС до 20 мин. (включая объем нагрузки до 5 мин.) |  |  |  |  | 0 |  | 0 | 0 | 0 | 0 | 0 | 0 | 0 | 0 | 0 | 0
ВСЕГО по Валдайскому РЭС до 60 мин. (включая объем нагрузки до 5 мин., до 20 мин.) |  |  |  |  | 0 |  | 0 | 0 | 0 | 0 | 0 | 0 | 0 | 0 | 0 | 0
ИТОГО по Валдайскому РЭС до 5 мин. с нарастающим итогом | [6 empty] | 0 | 0 | 0 | 0 | 0 | 0 | 0 | 0 | 0 | 0
ИТОГО по Валдайскому РЭС от 5 до 20 мин. с нарастающим итогом | [6 empty] | 0 | 0 | 0 | 0 | 0 | 0 | 0 | 0 | 0 | 0
ИТОГО по Валдайскому РЭС от 20 до 60 мин. с нарастающим итогом | [6 empty] | 0 | 0 | 0 | 0 | 0 | 0 | 0 | 0 | 0 | 0
ВСЕГО по Валдайскому РЭС до 20 мин. (включая объем нагрузки до 5 мин.) с нарастающим итогом | [6 empty] | 0 | 0 | 0 | 0 | 0 | 0 | 0 | 0 | 0 | 0
ВСЕГО по Валдайскому РЭС до 60 мин. (включая объем нагрузки до 5 мин., до 20 мин.) с нарастающим итогом | [6 empty] | 0 | 0 | 0 | 0 | 0 | 0 | 0 | 0 | 0 | 0
ПО "Валдайские электрические сети"
Старорусский РЭС
94 | ОАО "ПФК" | ПС 110 кВ Парфино |  | ОП (ПП) | до 5 мин.
| т. 8-964-310-70-79 - гл. энергетик |  | ф. 7 (6 кВ) |  | от 5 до 20 мин.
| т. 8-(816-50)-68-560, 8-921-697-19-58 - |  |  |  | от 20 до 60 мин | 1.2 | Очередь ограничения (МВт) VIII 14: 0 | 1.2
| главный инженер |  | ф. 3* (6 кВ)
т.8-(816-50)68-548 начальник энергослужбы
8-921-024-54-12 - оперативный персонал
95 | НОАУ "Демянский | ПС 110 кВ Медниково |  | ОП (ПП) | до 5 мин.
| лесхоз" |  |  |  | от 5 до 20 мин.
| тел.8-(816-52)-58-537 - приемная |  | ф. 9 |  | от 20 до 60 мин | 0.4 | Очередь ограничения (МВт) VIII 14: 0 | 0.4
м.т. 8-911-612-00-53 оперативный персонал
96 | ООО"ЭКО ВУД" тел.8-911-351-05-82 оперативный персонал | ПС 110 кВ Парфино | ф. 4 (6 кВ) | ОП (ПП) | до 5 мин.
от 5 до 20 мин.
[5 empty] | от 20 до 60 мин | 0.8 | Очередь ограничения (МВт) VIII 14: 0 | 0.8
97 | ИП Иванов М.Е тел.8-(816-50)-61-984, 8-911-614-01-26 оперативный персонал | ПС 110 кВ Парфино | ф. 1 (10 кВ) | ОП (ПП) | до 5 мин.
от 5 до 20 мин.
[5 empty] | от 20 до 60 мин | 0.8 | Очередь ограничения (МВт) VIII 14: 0 | 0.8
98 | Смешанная нагрузка (частный сектор, с/х предприятия, магазины, школа) | ПС 110 кВ Русса | ф. 5 | ДУ | до 5 мин. | 0.5 | Очередь ограничения (МВт) I 7: 0 | 0.5
от 5 до 20 мин.
от 20 до 60 мин
ИТОГО по Старорусскому РЭС до 5 мин. |  |  |  |  | 0 |  | 0 | 0 | 0 | 0 | 0 | 0 | 0 | 0 | 0 | 0
ИТОГО по Старорусскому РЭС от 5 до 20 мин. |  |  |  |  | 0 |  | 0 | 0 | 0 | 0 | 0 | 0 | 0 | 0 | 0 | 0
ИТОГО по Старорусскому РЭС от 20 до 60 мин. |  |  |  |  | 0 |  | 0 | 0 | 0 | 0 | 0 | 0 | 0 | 0 | 0 | 0
ВСЕГО по Старорусскому РЭС до 20 мин. (включая объем нагрузки до 5 мин.) |  |  |  |  | 0 |  | 0 | 0 | 0 | 0 | 0 | 0 | 0 | 0 | 0 | 0
ВСЕГО по Старорусскому РЭС до 60 мин. (включая объем нагрузки до 5 мин., до 20 мин.) |  |  |  |  | 0 |  | 0 | 0 | 0 | 0 | 0 | 0 | 0 | 0 | 0 | 0
ИТОГО по Старорусскому РЭС до 5 мин. с нарастающим итогом | [6 empty] | 0 | 0 | 0 | 0 | 0 | 0 | 0 | 0 | 0 | 0
ИТОГО по Старорусскому РЭС от 5 до 20 мин. с нарастающим итогом | [6 empty] | 0 | 0 | 0 | 0 | 0 | 0 | 0 | 0 | 0 | 0
ИТОГО по Старорусскому РЭС от 20 до 60 мин. с нарастающим итогом | [6 empty] | 0 | 0 | 0 | 0 | 0 | 0 | 0 | 0 | 0 | 0
ВСЕГО по Старорусскому РЭС до 20 мин. (включая объем нагрузки до 5 мин.) с нарастающим итогом | [6 empty] | 0 | 0 | 0 | 0 | 0 | 0 | 0 | 0 | 0 | 0
ВСЕГО по Старорусскому РЭС до 60 мин. (включая объем нагрузки до 5 мин., до 20 мин.) с нарастающим итогом | [6 empty] | 0 | 0 | 0 | 0 | 0 | 0 | 0 | 0 | 0 | 0
ИТОГО по ПО "ВЭС" до 5 мин. |  |  |  |  | 0 |  | 0 | 0 | 0 | 0 | 0 | 0 | 0 | 0 | 0 | 0
ИТОГО по ПО "ВЭС" 5 до 20 мин. |  |  |  |  | 0 |  | 0 | 0 | 0 | 0 | 0 | 0 | 0 | 0 | 0 | 0
ИТОГО по ПО "ВЭС" 20 до 60 мин. |  |  |  |  | 0 |  | 0 | 0 | 0 | 0 | 0 | 0 | 0 | 0 | 0 | 0
ВСЕГО по ПО "ВЭС" до 20 мин. (включая объем нагрузки до 5 мин.) |  |  |  |  | 0 |  | 0 | 0 | 0 | 0 | 0 | 0 | 0 | 0 | 0 | 0
ВСЕГО по ПО "ВЭС" до 60 мин. (включая объем нагрузки до 5 мин., до 20 мин.) |  |  |  |  | 0 |  | 0 | 0 | 0 | 0 | 0 | 0 | 0 | 0 | 0 | 0
ИТОГО по ПО "ВЭС" до 5 мин. с нарастающим итогом | [6 empty] | 0 | 0 | 0 | 0 | 0 | 0 | 0 | 0 | 0 | 0
ИТОГО по ПО "ВЭС" от 5 до 20 мин. с нарастающим итогом | [6 empty] | 0 | 0 | 0 | 0 | 0 | 0 | 0 | 0 | 0 | 0
ИТОГО по ПО "ВЭС" от 20 до 60 мин. с нарастающим итогом | [6 empty] | 0 | 0 | 0 | 0 | 0 | 0 | 0 | 0 | 0 | 0
ВСЕГО по ПО "ВЭС" до 20 мин. (включая объем нагрузки до 5 мин.) с нарастающим итогом | [6 empty] | 0 | 0 | 0 | 0 | 0 | 0 | 0 | 0 | 0 | 0
ВСЕГО по ПО "ВЭС" 60 мин. (включая объем нагрузки до 5 мин., до 20 мин.) с нарастающим итогом | [6 empty] | 0 | 0 | 0 | 0 | 0 | 0 | 0 | 0 | 0 | 0
ИТОГО по Новгородскому филиалу ПАО "Россети Северо-Запад" до 5 мин. |  |  |  |  | 0 |  | 0 | 0 | 0 | 0 | 0 | 0 | 0 | 0 | 0 | 0
ИТОГО по Новгородскому филиалу ПАО "Россети Северо-Запад" от 5 до 20 мин. |  |  |  |  | 0 |  | 0 | 0 | 0 | 0 | 0 | 0 | 0 | 0 | 0 | 0
ИТОГО по Новгородскому филиалу ПАО "Россети Северо-Запад" от 20 до 60 мин. |  |  |  |  | 1.8 |  | 0 | 0 | 0 | 0 | 0 | 0 | 0 | 0 | 0 | 1.8
ВСЕГО по Новгородскому филиалу ПАО "Россети Северо-Запад" до 20 мин. (включая объем нагрузки до 5 мин.) |  |  |  |  | 0 |  | 0 | 0 | 0 | 0 | 0 | 0 | 0 | 0 | 0 | 0
ВСЕГО по Новгородскому филиалу ПАО "Россети Северо-Запад" до 60 мин. (включая объем нагрузки до 5 мин., до 20 мин.) |  |  |  |  | 1.8 |  | 0 | 0 | 0 | 0 | 0 | 0 | 0 | 0 | 0 | 1.8
ИТОГО по Новгородскому филиалу ПАО "Россети Северо-Запад" до 5 мин. с нарастающим итогом | [6 empty] | 0 | 0 | 0 | 0 | 0 | 0 | 0 | 0 | 0 | 0
ИТОГО по Новгородскому филиалу ПАО "Россети Северо-Запад" от 5 до 20 мин. с нарастающим итогом | [6 empty] | 0 | 0 | 0 | 0 | 0 | 0 | 0 | 0 | 0 | 0
ИТОГО по Новгородскому филиалу ПАО "Россети Северо-Запад" от 20 до 60 мин. с нарастающим итогом | [6 empty] | 0 | 0 | 0 | 0 | 0 | 0 | 0 | 0 | 0 | 1.8
ВСЕГО по Новгородскому филиалу ПАО "Россети Северо-Запад" до 20 мин. (включая объем нагрузки до 5 мин.) с нарастающим итогом | [6 empty] | 0 | 0 | 0 | 0 | 0 | 0 | 0 | 0 | 0 | 0
ВСЕГО по Новгородскому филиалу ПАО "Россети Северо-Запад" до 60 мин. (включая объем нагрузки до 5 мин., до 20 мин.) с нарастающим итогом | [6 empty] | 0 | 0 | 0 | 0 | 0 | 0 | 0 | 0 | 0 | 1.8
Потребители АО "Новгородоблэлектро"
Новгородское отделение, тел. диспетчера 77-22-22
99 | Промышленная зона | ПС 110 кВ Районная | ф.41 | ДУ | до 5 мин. | 0.5 | Очередь ограничения (МВт) I 7: 0.198 | 0.5
| (ООО "Новгородснаб" тел.:62-82-46, 62-86-04 |  |  |  | от 5 до 20 мин.
| ООО "Лес" тел.:8-911-027-03-04) и др. |  |  |  | от 20 до 60 мин
тел. 77-22-22 деж. диспетчер НОКЭ
100 | Промышленная зона | ПС 110 кВ Районная | ф.33 | ДУ | до 5 мин. | 0.4 | Очередь ограничения (МВт) I 7: 0.757 | 0.4
| (ЗАО "Стройснаб" тел.:73-26-14, |  |  |  | от 5 до 20 мин.
| 8-911-633-12-15 |  |  |  | от 20 до 60 мин
ООО "Фабус" тел.:640-052, 640-202
ООО "Строительное предприятие 640"
тел.: 642-404, 641-627)
101 | ЗАО "ПК "Волховец", дог.№ 00005 и др. | ПС 110 кВ Районная | ф.20 | ДУ | до 5 мин. | 1.6 | Очередь ограничения (МВт) I 7: 0 | 1.6
| 94-46-00 приемная, |  |  |  | от 5 до 20 мин.
| 94-47-08, 8-911-600-39-88 гл.энергетик, |  |  |  | от 20 до 60 мин
94-46-94, 8-911-041-96-33 зам. гл. энергетика
94-46-88, 94-47-29 дежурный электрик
|  | ПС 110 кВ Районная | ф. 34 | ДУ | до 5 мин. |  | Очередь ограничения (МВт) I 7: 0.109 | 1.1
от 5 до 20 мин.
от 20 до 60 мин
102 | ОАО "Трансвит" | ПС 110 кВ Районная |  | ОП (ПП) | до 5 мин.
| дог.№53010000668 |  |  |  | от 5 до 20 мин.
| тел. 77-44-74 гл. энергетик |  | ф. 13, 22 |  | от 20 до 60 мин | 1.2 | Очередь ограничения (МВт) VIII 14: 0.719 | 1.2
тел: 60-74-50 - энергетик
тел: 33-97-37 - дежурный электрик
103 | Жилая зона ООО УК "Белый город" | ПС 110 кВ Южная | ф. 07, 30 | ДУ | до 5 мин. | 1.2 | Очередь ограничения (МВт) I 7: 0.526 | 1.2
от 5 до 20 мин.
от 20 до 60 мин
104 | Промышленная зона "Квант" 3-я площадка | ПС 110 кВ Районная | ф. 62, 67 | ДУ | до 5 мин. | 0.4 | Очередь ограничения (МВт) I 7: 0.038 | 0.4
| (ООО РТС и прочее) |  |  |  | от 5 до 20 мин.
от 20 до 60 мин
105 | ЗАО "Лактис", дог.№01337, | ПС 110 кВ Районная |  | ОП (ПП) | до 5 мин.
| 500-908, 8-921-201-03-00 гл. энергетик, |  |  |  | от 5 до 20 мин.
| тел.629-108, 8-921-606-20-36 мастер эл.служ. |  | ф. 45, 46 |  | от 20 до 60 мин | 1.2 | Очередь ограничения (МВт) VIII 14: 0.12444 | 1.2
629-128, 8-921-606-20-43 дежурный электромонтер
106 | ООО "Лента", дог.№ 53010000004 | ПС 110 кВ Южная |  | ОП (ПП) | до 5 мин.
| 8-(812)-380-61-31 центр.приемная, |  |  |  | от 5 до 20 мин.
| 68-00-91 гл. инженер, 8-921-570-12-08 оперативный персонал |  | ф. 14, 23 |  | от 20 до 60 мин | 0.6 | Очередь ограничения (МВт) VIII 14: 0.45375 | 0.6
68-00-96 доб. 768 - гл. энергетик
107 | ООО "Лента", дог.№ 53010000002 | ПС 110 кВ Районная |  | ОП (ПП) | до 5 мин.
| 8-(812)-380-61-31 центр.приемная, |  |  |  | от 5 до 20 мин.
| 68-00-91 гл. инженер, 8-921-980-15-65 оперативный персонал |  | ф. 23, 28 |  | от 20 до 60 мин | 0.5 | Очередь ограничения (МВт) VIII 14: 0.3384 | 0.5
68-00-96 доб. 768 - гл. энергетик
ИТОГО по Новгородскому отделению до 5 мин. |  |  |  |  | 1.628 |  | 1.628 | 0 | 0 | 0 | 0 | 0 | 0 | 0 | 0 | 0
ИТОГО по Новгородскому отделению от 5 до 20 мин. |  |  |  |  | 0 |  | 0 | 0 | 0 | 0 | 0 | 0 | 0 | 0 | 0 | 0
ИТОГО по Новгородскому отделению от 20 до 60 мин. |  |  |  |  | 1.6356 |  | 0 | 0 | 0 | 0 | 0 | 0 | 0 | 1.6356 | 0 | 0
ИТОГО по Новгородскому отделению до 20 мин. (включая объем нагрузки до 5 мин.) |  |  |  |  | 1.628 |  | 1.628 | 0 | 0 | 0 | 0 | 0 | 0 | 0 | 0 | 0
ИТОГО по Новгородскому отделению до 60 мин. (включая объем нагрузки до 5 мин., до 20 мин.) |  |  |  |  | 3.2636 |  | 1.628 | 0 | 0 | 0 | 0 | 0 | 0 | 1.6356 | 0 | 0
ИТОГО по Новгородскому отделению до 5 мин. с нарастающим итогом | [6 empty] | 1.628 | 1.628 | 1.628 | 1.628 | 1.628 | 1.628 | 1.628 | 1.628 | 1.628 | 1.628
ИТОГО по Новгородскому отделению от 5 до 20 мин. с нарастающим итогом | [6 empty] | 0 | 0 | 0 | 0 | 0 | 0 | 0 | 0 | 0 | 0
ИТОГО по Новгородскому отделению от 20 до 60 мин. с нарастающим итогом | [6 empty] | 0 | 0 | 0 | 0 | 0 | 0 | 0 | 1.6356 | 0 | 0
ИТОГО по Новгородскому отделению до 20 мин. (включая объем нагрузки до 5 мин.) с нарастающим итогом | [6 empty] | 1.628 | 1.628 | 1.628 | 1.628 | 1.628 | 1.628 | 1.628 | 1.628 | 1.628 | 1.628
ИТОГО по Новгородскому отделению до 60 мин. (включая объем нагрузки до 5 мин., до 20 мин.) с нарастающим итогом | [6 empty] | 1.628 | 1.628 | 1.628 | 1.628 | 1.628 | 1.628 | 1.628 | 3.2636 | 3.2636 | 3.2636
Чудовский филиал тел. диспетчера 8-(816-65)-54-260
108 | ЗАО "Русская спичка", | ПС 330 кВ Чудово | ф. 11 | ОП | до 5 мин.
| дог.№ 00211 |  |  |  | от 5 до 20 мин.
| тел.: 8-(816-65)-444-66, 8-(816-65)-49-703, |  |  |  | от 20 до 60 мин | 0.2 | Очередь ограничения (МВт) IX 15: 0.027 | 0.2
8-(816-65)-49-755
109 | ЗАО "Русская спичка", | ПС 330 кВ Чудово | ф. 20 | ОП | до 5 мин.
| дог.№ 00211 |  |  |  | от 5 до 20 мин.
| тел.: 8-(816-65)-444-66, 8-(816-65)-49-703, |  |  |  | от 20 до 60 мин | 0.2 | Очередь ограничения (МВт) IX 15: 0.025 | 0.2
8-(816-65)-49-755
110 | Жилая зона и предприятия | ПС 330 кВ Чудово | ф.16 | ОП | до 5 мин.
| "Чудовский Лесхоз" |  |  |  | от 5 до 20 мин.
| тел. 8-(816-65)-54-260 |  |  |  | от 20 до 60 мин | 0.5 | Очередь ограничения (МВт) IX 15: 0.294 | 0.5
ИТОГО по Чудовскому филиалу до 5 мин. |  |  |  |  | 0 |  | 0 | 0 | 0 | 0 | 0 | 0 | 0 | 0 | 0 | 0
ИТОГО по Чудовскому филиалу от 5 до 20 мин. |  |  |  |  | 0 |  | 0 | 0 | 0 | 0 | 0 | 0 | 0 | 0 | 0 | 0
ИТОГО по Чудовскому филиалу от 20 до 60 мин. |  |  |  |  | 0.346 |  | 0 | 0 | 0 | 0 | 0 | 0 | 0 | 0 | 0.346 | 0
ИТОГО по Чудовскому филиалу до 20 мин. (включая объем нагрузки до 5 мин.) |  |  |  |  | 0 |  | 0 | 0 | 0 | 0 | 0 | 0 | 0 | 0 | 0 | 0
ИТОГО по Чудовскому филиалу до 60 мин. (включая объем нагрузки до 5 мин., до 20 мин.) |  |  |  |  | 0.346 |  | 0 | 0 | 0 | 0 | 0 | 0 | 0 | 0 | 0.346 | 0
ИТОГО по Чудовскому филиалу до 5 мин. с нарастающим итогом | [6 empty] | 0 | 0 | 0 | 0 | 0 | 0 | 0 | 0 | 0 | 0
ИТОГО по Чудовскому филиалу от 5 до 20 мин. с нарастающим итогом | [6 empty] | 0 | 0 | 0 | 0 | 0 | 0 | 0 | 0 | 0 | 0
ИТОГО по Чудовскому филиалу от 20 до 60 мин. с нарастающим итогом | [6 empty] | 0 | 0 | 0 | 0 | 0 | 0 | 0 | 0 | 0.346 | 0.346
ИТОГО по Чудовскому филиалу до 20 мин. (включая объем нагрузки до 5 мин.) с нарастающим итогом | [6 empty] | 0 | 0 | 0 | 0 | 0 | 0 | 0 | 0 | 0 | 0
ИТОГО по Чудовскому филиалу до 60 мин. (включая объем нагрузки до 5 мин., до 20 мин.) с нарастающим итогом | [6 empty] | 0 | 0 | 0 | 0 | 0 | 0 | 0 | 0 | 0.346 | 0.346
Восточный филиал, тел. диспетчера 8-(816-64)-4-17-27, 8-(816-52)-52-639, 8-(81-57)-2-24-35
111 | Жилая зона и ЗАО "Боровичи - мебель" | ПС 110 кВ Прогресс | ф.7 | ОП | до 5 мин. | 0.8 | Очередь ограничения (МВт) II 8: 0.794 | 0.8
| дог.№ 00678 |  |  |  | от 5 до 20 мин.
| тел.: 8-(816-64)-21-222 -продавцы, |  |  |  | от 20 до 60 мин
тел: 8-(816-64)-211-03 - приемная тел. 8-921-202-81-01 - энергетик
112 | Жилая зона и ОАО "Красный Октябрь" | ПС 110 кВ Прогресс | ф. 9 | ОП | до 5 мин. | 0.2 | Очередь ограничения (МВт) II 8: 0.09 | 0.2
| дог. 1210 |  |  |  | от 5 до 20 мин.
| тел.: 8-(816-64)404-26 |  |  |  | от 20 до 60 мин
113 | Жилая зона и ОАО "Красный Октябрь" | ПС 110 кВ Прогресс | ф. 10 | ОП | до 5 мин. | 0.2 | Очередь ограничения (МВт) II 8: 0 | 0.2
| дог. 1210 |  |  |  | от 5 до 20 мин.
| тел.: 8-(816-64)404-26 |  |  |  | от 20 до 60 мин
114 | Промышленная зона | ПС 330 кВ Окуловская | ф.38 | ОП | до 5 мин.
| дог.№ 00476 |  |  |  | от 5 до 20 мин.
| (ОАО "Олес") |  |  |  | от 20 до 60 мин | 0.35 | Очередь ограничения (МВт) IX 15: 1.059 | 0.35
тел.8-(816-52)-23-881 дисп. Энергетик
115 | ЗАО "Окуловский завод мебельной | ПС 10 кВ Окуловка -1 |  | ОП (ПП) | до 5 мин.
| фурнитуры" |  |  |  | от 5 до 20 мин.
| дог.№ 53080000883 |  | ф.18 |  | от 20 до 60 мин | 0.45 | Очередь ограничения (МВт) IX 15: 0 | 0.45
8-(816-57)-23-588 дежурный электрик;
8-911-613-86-35 энергетик
ИТОГО по Боровичскому филиалу 5 мин. |  |  |  |  | 0.884 |  | 0 | 0.884 | 0 | 0 | 0 | 0 | 0 | 0 | 0 | 0
ИТОГО по Боровичскому филиалу от 5 до 20 мин. |  |  |  |  | 0 |  | 0 | 0 | 0 | 0 | 0 | 0 | 0 | 0 | 0 | 0
ИТОГО по Боровичскому филиалу от 20 до 60 мин. |  |  |  |  | 1.059 |  | 0 | 0 | 0 | 0 | 0 | 0 | 0 | 0 | 1.059 | 0
ИТОГО по Боровичскому филиалу до 20 мин. (включая объем нагрузки до 5 мин.) |  |  |  |  | 0.884 |  | 0 | 0.884 | 0 | 0 | 0 | 0 | 0 | 0 | 0 | 0
ИТОГО по Боровичскому филиалу до 60 мин. (включая объем нагрузки до 5 мин., до 20 мин.) |  |  |  |  | 1.943 |  | 0 | 0.884 | 0 | 0 | 0 | 0 | 0 | 0 | 1.059 | 0
ИТОГО по Боровичскому филиалу 5 мин. с нарастающим итогом | [6 empty] | 0 | 0.884 | 0.884 | 0.884 | 0.884 | 0.884 | 0.884 | 0.884 | 0.884 | 0.884
ИТОГО по Боровичскому филиалу от 5 до 20 мин. с нарастающим итогом | [6 empty] | 0 | 0 | 0 | 0 | 0 | 0 | 0 | 0 | 0 | 0
ИТОГО по Боровичскому филиалу от 20 до 60 мин. с нарастающим итогом | [6 empty] | 0 | 0 | 0 | 0 | 0 | 0 | 0 | 0 | 1.059 | 1.059
ИТОГО по Боровичскому филиалу до 20 мин. (включая объем нагрузки до 5 мин.) с нарастающим итогом | [6 empty] | 0 | 0.884 | 0.884 | 0.884 | 0.884 | 0.884 | 0.884 | 0.884 | 0.884 | 0.884
ИТОГО по Боровичскому филиалу до 60 мин. (включая объем нагрузки до 5 мин., до 20 мин.) с нарастающим итогом | [6 empty] | 0 | 0.884 | 0.884 | 0.884 | 0.884 | 0.884 | 0.884 | 0.884 | 1.943 | 1.943
Старорусский филиал, тел. диспетчера 8-(816-52)-52-639
116 | Промышленная зона | ПС 110 кВ Русса | ф.15, 21 | ДУ | до 5 мин. | 0.5 | Очередь ограничения (МВт) I 7: 0.431 | 0.5
| (ООО "Лакто-Новгород") |  |  |  | от 5 до 20 мин.
| т.8-(816-52)-5-61-85 |  |  |  | от 20 до 60 мин
ИТОГО по Старорусскому филиалу до 5 мин. |  |  |  |  | 0.431 |  | 0.431 | 0 | 0 | 0 | 0 | 0 | 0 | 0 | 0 | 0 | 0.5
ИТОГО по Старорусскому филиалу от 5 до 20 мин. |  |  |  |  | 0 |  | 0 | 0 | 0 | 0 | 0 | 0 | 0 | 0 | 0 | 0 | 0
ИТОГО по Старорусскому филиалу от 20 до 60 мин. |  |  |  |  | 0 |  | 0 | 0 | 0 | 0 | 0 | 0 | 0 | 0 | 0 | 0 | 0
ИТОГО по Старорусскому филиалу до 20 мин. (включая объем нагрузки до 5 мин.) |  |  |  |  | 0.431 |  | 0.431 | 0 | 0 | 0 | 0 | 0 | 0 | 0 | 0 | 0 | 0.5
ИТОГО по Старорусскому филиалу до 60 мин. (включая объем нагрузки до 5 мин., до 20 мин.) |  |  |  |  | 0.431 |  | 0.431 | 0 | 0 | 0 | 0 | 0 | 0 | 0 | 0 | 0 | 0.5
ИТОГО по Старорусскому филиалу до 5 мин. с нарастающим итогом | [6 empty] | 0.431 | 0.431 | 0.431 | 0.431 | 0.431 | 0.431 | 0.431 | 0.431 | 0.431 | 0.431
ИТОГО по Старорусскому филиалу от 5 до 20 мин. с нарастающим итогом | [6 empty] | 0 | 0 | 0 | 0 | 0 | 0 | 0 | 0 | 0 | 0
ИТОГО по Старорусскому филиалу от 20 до 60 мин. с нарастающим итогом | [6 empty] | 0 | 0 | 0 | 0 | 0 | 0 | 0 | 0 | 0 | 0
ИТОГО по Старорусскому филиалу до 20 мин. (включая объем нагрузки до 5 мин.) с нарастающим итогом | [6 empty] | 0.431 | 0.431 | 0.431 | 0.431 | 0.431 | 0.431 | 0.431 | 0.431 | 0.431 | 0.431
ИТОГО по Старорусскому филиалу до 60 мин. (включая объем нагрузки до 5 мин., до 20 мин.) с нарастающим итогом | [6 empty] | 0.431 | 0.431 | 0.431 | 0.431 | 0.431 | 0.431 | 0.431 | 0.431 | 0.431 | 0.431
ИТОГО по АО "Новгородоблэлектро" до 5 мин. |  |  |  |  | 2.943 |  | 2.059 | 0.884 | 0 | 0 | 0 | 0 | 0 | 0 | 0 | 0
ИТОГО по АО "Новгородоблэлектро" от 5 до 20 мин. |  |  |  |  | 0 |  | 0 | 0 | 0 | 0 | 0 | 0 | 0 | 0 | 0 | 0
ИТОГО по АО "Новгородоблэлектро" от 20 до 60 мин. |  |  |  |  | 3.0406 |  | 0 | 0 | 0 | 0 | 0 | 0 | 0 | 1.6356 | 1.405 | 0
ИТОГО по АО "Новгородобэлектро" до 20 мин. (включая объем нагрузки до 5 мин.) |  |  |  |  | 2.943 |  | 2.059 | 0.884 | 0 | 0 | 0 | 0 | 0 | 0 | 0 | 0
ИТОГО по АО "Новгородобэлектро" до 60 мин. (включая объем нагрузки до 5 мин., до 20 мин.) |  |  |  |  | 5.9836 |  | 2.059 | 0.884 | 0 | 0 | 0 | 0 | 0 | 1.6356 | 1.405 | 0
ИТОГО по АО "Новгородоблэлектро" до 5 мин. с нарастающим итогом | [6 empty] | 2.059 | 2.943 | 2.943 | 2.943 | 2.943 | 2.943 | 2.943 | 2.943 | 2.943 | 2.943
ИТОГО по АО "Новгородоблэлектро" от 5 до 20 мин. с нарастающим итогом | [6 empty] | 0 | 0 | 0 | 0 | 0 | 0 | 0 | 0 | 0 | 0
ИТОГО по АО "Новгородоблэлектро" от 20 до 60 мин. с нарастающим итогом | [6 empty] | 0 | 0 | 0 | 0 | 0 | 0 | 0 | 1.6356 | 3.0406 | 3.0406
ИТОГО по АО "Новгородобэлектро"до 20 мин. (включая объем нагрузки до 5 мин.) с нарастающим итогом | [6 empty] | 2.059 | 2.943 | 2.943 | 2.943 | 2.943 | 2.943 | 2.943 | 2.943 | 2.943 | 2.943
ИТОГО по АО "Новгородобэлектро" до 60 мин. (включая объем нагрузки до 5 мин., до 20 мин.) с нарастающим итогом | [6 empty] | 2.059 | 2.943 | 2.943 | 2.943 | 2.943 | 2.943 | 2.943 | 4.5786 | 5.9836 | 5.9836
Потребители ООО "Транснефть-Балтика"
117 | ООО "Транснефть-Балтика" | НРУ 110 кВ Пестово |  | ОП (ПП) | до 5 мин.
| (НПС Быково) |  |  |  | от 5 до 20 мин. | 5.25 | Очередь ограничения (МВт) V 11: 0 | 5.25
| Инженер энергетик Шинтяков Н.А |  |  |  | от 20 до 60 мин | 4.5 | Очередь ограничения (МВт) IX 15: 0 | 4.5
| тел. 8-911-643-33-97, |  | ВЛ 110 кВ НРУ Пестово - Быково НПС-2 I цепь (Л.Нефтяная-1)*
тел. 8-(816-69)-5-91-22,
тел. 8-911-040-40-11 инж. энергетик
| Диспетчер-технолог (круглосуточно) |  | ВЛ 110 кВ НРУ Пестово - Быково НПС-2 II цепь (Л.Нефтяная-2)*
8-(485-2)-44-83-64
Энергодиспетчер
8-(485-2)-49-14-67 (дневное время)
118 | ООО "Транснефть-Балтика" | ПС 110 кВ Песь |  | ОП (ПП) | до 5 мин.
| (НПС Песь) |  |  |  | от 5 до 20 мин. | 5.5 | Очередь ограничения (МВт) V 11: 0 | 5.5
| Инженер энергетик Созин В. Л. |  |  |  | от 20 до 60 мин | 4 | Очередь ограничения (МВт) IX 15: 0 | 4
| тел. 8-911-643-33-70, |  | ф. 3*, 4*
тел. 8-(816-67)-5-32-80
Диспетчер-технолог (круглосуточно)
8-(485-2)-44-83-64
Энергодиспетчер
8-(485-2)-49-14-67 (дневное время)
ИТОГО по ООО "Транснефть-Балтика" до 5 мин. |  |  |  |  | 0 |  | 0 | 0 | 0 | 0 | 0 | 0 | 0 | 0 | 0 | 0 | 0
ИТОГО по ООО "Транснефть-Балтика" от 5 до 20 мин. |  |  |  |  | 0 |  | 0 | 0 | 0 | 0 | 0 | 0 | 0 | 0 | 0 | 0 | 10.75
ИТОГО по ООО "Транснефть-Балтика" от 20 до 60 мин. |  |  |  |  | 0 |  | 0 | 0 | 0 | 0 | 0 | 0 | 0 | 0 | 0 | 0 | 8.5
ВСЕГО по ООО "Транснефть-Балтика" до 20 мин. (включая объем нагрузки до 5 мин.) |  |  |  |  | 0 |  | 0 | 0 | 0 | 0 | 0 | 0 | 0 | 0 | 0 | 0 | 10.75
ВСЕГО по ООО "Транснефть-Балтика" до 60 мин. (включая объем нагрузки до 5 мин., до 20 мин.) |  |  |  |  | 0 |  | 0 | 0 | 0 | 0 | 0 | 0 | 0 | 0 | 0 | 0 | 19.25
ИТОГО по ООО "Транснефть-Балтика" до 5 мин. с нарастающим итогом | [6 empty] | 0 | 0 | 0 | 0 | 0 | 0 | 0 | 0 | 0 | 0
ИТОГО по ООО "Транснефть-Балтика" от 5 до 20 мин. с нарастающим итогом | [6 empty] | 0 | 0 | 0 | 0 | 0 | 0 | 0 | 0 | 0 | 0
ИТОГО по ООО "Транснефть-Балтика" от 20 до 60 мин. с нарастающим итогом | [6 empty] | 0 | 0 | 0 | 0 | 0 | 0 | 0 | 0 | 0 | 0
ВСЕГО по "Транснефть-Балтика" до 20 мин. (включая объем нагрузки до 5 мин.) с нарастающим итогом | [6 empty] | 0 | 0 | 0 | 0 | 0 | 0 | 0 | 0 | 0 | 0
ВСЕГО по "Транснефть-Балтика" до 60 мин. (включая объем нагрузки до 5 мин., до 20 мин.) с нарастающим итогом | [6 empty] | 0 | 0 | 0 | 0 | 0 | 0 | 0 | 0 | 0 | 0
Потребители Филиала ПАО "ФСК ЕЭС" Новгородского предприятия МЭС
119 | ОАО "Красный Октябрь" | ПС 330 кВ Новгородская |  | ОП (ПП) | до 5 мин.
| директор: 64-29-10 |  |  |  | от 5 до 20 мин.
8-963-366-3169
| Начальник команды: 64-21-50 |  |  |  | от 20 до 60 мин. | 1.2 | Очередь ограничения (МВт) VII 13: 0 | 1.2
| 8-911-644-6822 оперативный персонал |  | ВЛ 10 кВ л. 4 З-д Энергия*
| 8-911-601-0067 оперативный персонал |  | ВЛ 10 кВ л. 18 З-д Энергия*
Электромонтер: 8-951-720-2180
8-911-619-15-35 гл. энергетик
120 | ООО "Газпром трансгаз | ПС 330 кВ Новгородская |  | ОП (ПП) | до 5 мин.
| Санкт-Петербург" |  |  |  | от 5 до 20 мин.
Начальник СЭВС: 944-829,
| 8-958-453-50-70 |  |  |  | от 20 до 60 мин. | 0.5 | Очередь ограничения (МВт) VII 13: 0 | 0.5
Инженер СЭВС: 944-839
| 8-921-205-8569 оперативный персонал |  | Фидер 10 кВ л. 6, 8 Газпром
| 8-921-205-8540 оперативный персонал |  | Трансгаз С-Петербург*
121 | ООО "Транснефть-Балтика" | ПС 330 кВ Юго-Западная |  | ОП (ПП) | до 5 мин.
| Гл.энергетик: 8-931-850-90-08 |  |  |  | от 5 до 20 мин. | 3 | Очередь ограничения (МВт) IV 10: 0 | 3
| Зам. гл. энергетика: 8-931-850-90-50 |  |  |  | от 20 до 60 мин
| энергетик: 8-931-850-90-64 |  | ВЛ 110 кВ Юго-Западная -
| энергодиспетчер: 8-931-850-90-22 |  | НПС-7 № 1*
ВЛ 110 кВ Юго-Западная -
НПС-7 № 2*
ИТОГО по Филиалу ПАО "ФСК ЕЭС" Новгородского предприятия МЭС до 5 мин. |  |  |  |  | 0 |  | 0 | 0 | 0 | 0 | 0 | 0 | 0 | 0 | 0 | 0
ИТОГО по Филиалу ПАО "ФСК ЕЭС" Новгородского предприятия МЭС от 5 до 20 мин. |  |  |  |  | 0 |  | 0 | 0 | 0 | 0 | 0 | 0 | 0 | 0 | 0 | 0
ИТОГО по Филиалу ПАО "ФСК ЕЭС" Новгородского предприятия МЭС от 20 до 60 мин. |  |  |  |  | 0 |  | 0 | 0 | 0 | 0 | 0 | 0 | 0 | 0 | 0 | 0
ВСЕГО по Филиалу ПАО "ФСК ЕЭС" Новгородского предприятия МЭС до 20 мин. (включая объем нагрузки до 5 мин.) |  |  |  |  | 0 |  | 0 | 0 | 0 | 0 | 0 | 0 | 0 | 0 | 0 | 0
ВСЕГО по Филиалу ПАО "ФСК ЕЭС" Новгородского предприятия МЭС до 60 мин. (включая объем нагрузки до 5 мин., до 20 мин.) |  |  |  |  | 0 |  | 0 | 0 | 0 | 0 | 0 | 0 | 0 | 0 | 0 | 0
ИТОГО по Филиалу ПАО "ФСК ЕЭС" Новгородского предприятия МЭС до 5 мин. с нарастающим итогом | [6 empty] | 0 | 0 | 0 | 0 | 0 | 0 | 0 | 0 | 0 | 0
ИТОГО по Филиалу ПАО "ФСК ЕЭС" Новгородского предприятия МЭС от 5 до 20 мин. с нарастающим итогом | [6 empty] | 0 | 0 | 0 | 0 | 0 | 0 | 0 | 0 | 0 | 0
ИТОГО по Филиалу ПАО "ФСК ЕЭС" Новгородского предприятия МЭС от 20 до 60 мин. с нарастающим итогом | [6 empty] | 0 | 0 | 0 | 0 | 0 | 0 | 0 | 0 | 0 | 0
ВСЕГО по Филиалу ПАО "ФСК ЕЭС" Новгородского предприятия МЭС до 20 мин. (включая объем нагрузки до 5 мин.) с нарастающим итогом | [6 empty] | 0 | 0 | 0 | 0 | 0 | 0 | 0 | 0 | 0 | 0
ВСЕГО по Филиалу ПАО "ФСК ЕЭС" Новгородского предприятия МЭС до 60 мин. (включая объем нагрузки до 5 мин., до 20 мин.) с нарастающим итогом | [6 empty] | 0 | 0 | 0 | 0 | 0 | 0 | 0 | 0 | 0 | 0
ПАО "ТГК-2" (ООО "Новэлектросети" - ПАО "Акрон")
122 | ПАО "Акрон" дог. №0000071 дкп, | НТЭЦ 110 кВ | конторль ввода ГВО по величине потребления подстанций | ОП (ПП) | до 5 мин | 3 | Очередь ограничения (МВт) I 7: 0 | 3
| 173012 г. Великий Новгород | (Новгородская ТЭЦ |  |  | от 5 до 20 мин | 7.4 | Очередь ограничения (МВт) IV 10: 0 | 7.4
| т. 8(8162)99-65-55 приемная | ПАО "ТГК-2") |  |  | от 20 до 60 мин | 4.6 | Очередь ограничения (МВт) VII 13: 0 | 4.6
т. 8(8162)99-62-00 гл. инженер
т. 8(8162)99-62-05 гл. энергетик
т. 8(8162)99-63-77 нач. смены цеха эл. снабж.
т. 8(8162)99-62-54 диспетчер
т. 8(8162)99-61-09 справочная
ИТОГО по ПАО "ТГК-2" (ООО "Новэлектросети" - ПАО "Акрон") до 5 мин. |  |  |  |  | 0 |  | 0 | 0 | 0 | 0 | 0 | 0 | 0 | 0 | 0 | 0
ИТОГО по ПАО "ТГК-2" (ООО "Новэлектросети" - ПАО "Акрон") от 5 до 20 мин. |  |  |  |  | 0 |  | 0 | 0 | 0 | 0 | 0 | 0 | 0 | 0 | 0 | 0
ИТОГО по ПАО "ТГК-2" (ООО "Новэлектросети" - ПАО "Акрон") от 20 до 60 мин. |  |  |  |  | 0 |  | 0 | 0 | 0 | 0 | 0 | 0 | 0 | 0 | 0 | 0
ВСЕГО по ПАО "ТГК-2" (ООО "Новэлектросети" - ПАО "Акрон") до 20 мин. (включая объем нагрузки до 5 мин.) |  |  |  |  | 0 |  | 0 | 0 | 0 | 0 | 0 | 0 | 0 | 0 | 0 | 0
ВСЕГО по ПАО "ТГК-2" (ООО "Новэлектросети" - ПАО "Акрон") до 60 мин. (включая объем нагрузки до 5 мин., до 20 мин.) |  |  |  |  | 0 |  | 0 | 0 | 0 | 0 | 0 | 0 | 0 | 0 | 0 | 0
ИТОГО по ПАО "ТГК-2" (ООО "Новэлектросети" - ПАО "Акрон") до 5 мин. с нарастающим итогом | [6 empty] | 0 | 0 | 0 | 0 | 0 | 0 | 0 | 0 | 0 | 0
ИТОГО по ПАО "ТГК-2" (ООО "Новэлектросети" - ПАО "Акрон") от 5 до 20 мин. с нарастающим итогом | [6 empty] | 0 | 0 | 0 | 0 | 0 | 0 | 0 | 0 | 0 | 0
ИТОГО по ПАО "ТГК-2" (ООО "Новэлектросети" - ПАО "Акрон") от 20 до 60 мин. с нарастающим итогом | [6 empty] | 0 | 0 | 0 | 0 | 0 | 0 | 0 | 0 | 0 | 0
ВСЕГО по ПАО "ТГК-2" (ООО "Новэлектросети" - ПАО "Акрон") до 20 мин. (включая объем нагрузки до 5 мин.) с нарастающим итогом | [6 empty] | 0 | 0 | 0 | 0 | 0 | 0 | 0 | 0 | 0 | 0
ВСЕГО по ПАО "ТГК-2" (ООО "Новэлектросети" - ПАО "Акрон") до 60 мин. (включая объем нагрузки до 5 мин., до 20 мин.) с нарастающим итогом | [6 empty] | 0 | 0 | 0 | 0 | 0 | 0 | 0 | 0 | 0 | 0
ИТОГО по Новгородской области до 5 мин. |  |  |  |  | 2.943 |  | 2.059 | 0.884 | 0 | 0 | 0 | 0 | 0 | 0 | 0 | 0
ИТОГО по Новгородской области от 5 до 20 мин. |  |  |  |  | 0 |  | 0 | 0 | 0 | 0 | 0 | 0 | 0 | 0 | 0 | 0
ИТОГО по Новгородской области от 20 до 60 мин. |  |  |  |  | 4.8406 |  | 0 | 0 | 0 | 0 | 0 | 0 | 0 | 1.6356 | 1.405 | 1.8
ВСЕГО по Новгородской области до 20 мин. (включая объем нагрузки до 5 мин.) |  |  |  |  | 2.943 |  | 2.059 | 0.884 | 0 | 0 | 0 | 0 | 0 | 0 | 0 | 0
ВСЕГО по Новгородской области до 60 мин. (включая объем нагрузки до 5 мин., до 20 мин.) |  |  |  |  | 7.7836 |  | 2.059 | 0.884 | 0 | 0 | 0 | 0 | 0 | 1.6356 | 1.405 | 1.8
ВСЕГО по ДУ в Новгородской области до 5 мин. |  |  |  |  | 1.59 |  | 1.59 | 0 | 0 | 0 | 0 | 0 | 0 | 0 | 0 | 0
ИТОГО по Новгородской области до 5 мин. с нарастающим итогом | [6 empty] | 2.059 | 2.943 | 2.943 | 2.943 | 2.943 | 2.943 | 2.943 | 2.943 | 2.943 | 2.943
ИТОГО по Новгородской области от 5 до 20 мин. с нарастающим итогом | [6 empty] | 0 | 0 | 0 | 0 | 0 | 0 | 0 | 0 | 0 | 0
ИТОГО по Новгородской областиот 20 до 60 мин. с нарастающим итогом | [6 empty] | 0 | 0 | 0 | 0 | 0 | 0 | 0 | 1.6356 | 3.0406 | 4.8406
ВСЕГО по Новгородской области до 20 мин. (включая объем нагрузки до 5 мин.) с нарастающим итогом | [6 empty] | 2.059 | 2.943 | 2.943 | 2.943 | 2.943 | 2.943 | 2.943 | 2.943 | 2.943 | 2.943
ВСЕГО по Новгородской области до 60 мин. (включая объем нагрузки до 5 мин., до 20 мин.) с нарастающим итогом | [6 empty] | 2.059 | 2.943 | 2.943 | 2.943 | 2.943 | 2.943 | 2.943 | 4.5786 | 5.9836 | 7.7836
ВСЕГО по ДУ в Новгородской области до 5 мин. с нарастающим итогом | [6 empty] | 1.59 | 1.59 | 1.59 | 1.59 | 1.59 | 1.59 | 1.59 | 1.59 | 1.59 | 1.59

## 05-00
Расчет коэффициента графика при ТЕКУЩЕМ ПОТРЕБЛЕНИИ
[13 empty] | Потребление по Новгородской областина на прогнозный максимум, МВТ | 744 |  | Постоянное значение, по заданию НРДУ
[13 empty] | Потребление по Новгородской областина текущее фактическое | 744 |  | Значение вносится в ручную
[13 empty] | Расчетный коэффициент для определения фактических обемов потребителей | 1 |  | ЗНАЧЕНИЕ по Формуле
ГРАФИК
временного отключения потребления на 2025/2026 гг.
по Новгородскому филиалу ПАО "Россети Северо-Запад" на территории Новгородской области
по данным КЗ 17 декабря 2025
№ п/п | Потребитель | Наименование подстанции | Наименование фидера /наименование фидера контроля* | Способ ввода отключения по графику | Время отключения | Расчетный объем нагрузок ГВО по фидерам 6-10 кВ | Очередь ограничения (МВт) | [9 empty] | ОБЪЕМ НАГРУЗОК ПОТРЕБИТЕЛЕЙ в УТВЕРЖДЕННОМ ГВО на 2025-2026гг.
[7 empty] | I | II | III | IV | V | VI | VII | VIII | IX | X
1 | 2 | 3 | 4 | 5 | 6 |  | 7 | 8 | 9 | 10 | 11 | 12 | 13 | 14 | 15 | 16
Новгородского филиал ПАО "Россети Северо-Запад"
ПО "Ильменские электрические сети"
1 | АО "НПО "КВАНТ" | ПС 110 кВ Районная | ф. 09 | ДУ | до 5 мин | 0.6 | Очередь ограничения (МВт) I 7: 0 | 0.6
| дог. №18/86 ДОУПЭ |  |  |  | от 5 до 20 мин
| т. 8(8162)68-20-04 отдел гл. энергетика |  |  |  | от 20 до 60 мин
| м.т. 8-951-720-15-00 нач. отдела гл. энергетика |  | ф. 26*
м.т. 8-921-207-62-35 дежурный электрик
2 | ОАО "Спектр" | ПС 110 кВ Районная | ф. 64 | ДУ | до 5 мин | 0.25 | Очередь ограничения (МВт) I 7: 0 | 0.25
| дог. №11-00035 |  |  |  | от 5 до 20 мин
| т. 8(8162)33-51-73 приемная |  |  |  | от 20 до 60 мин
| м.т. 8-952-480-10-14 |  | ф. 55*
нач. ЭМО
т.8(8162)33-51-73 дисп. ЭМО
3 | ОАО "Заряд" | ПС 110 кВ Районная | ф. 30 | ДУ | до 5 мин | 0.65 | Очередь ограничения (МВт) I 7: 0 | 0.65
| дог. №11-00886 |  |  |  | от 5 до 20 мин
| т. 8(8162)62-73-23 тех. Директор |  |  |  | от 20 до 60 мин
| м.т. 8-911-609-21-05 нач. ЭМУ |  | ф. 16*
4 | ООО "Амкор СК Новгород" | ПС 110 кВ Районная | ф. 70 | ДУ | до 5 мин | 0.8 | Очередь ограничения (МВт) I 7: 0 | 0.8
| дог. №50 |  |  |  | от 5 до 20 мин
| т. 8(8162)940-888 приемная |  |  |  | от 20 до 60 мин
| м.т. 8-921-022-60-22 |  | ф. 61*
м.т. 8-921-190-17-63 гл. энергетик
м.т. 8-921-196-20-28 дежурный
5 | ООО "Прессман Софт Пэкеджинг | ПС 110 кВ Районная | ф. 66 | ДУ | до 5 мин | 0.45 | Очередь ограничения (МВт) I 7: 0 | 0.45
| Новгород" |  |  |  | от 5 до 20 мин
| дог. №11-00011 |  |  |  | от 20 до 60 мин
| т. 8(8162)680-680 приемная, |  | ф. 39*
м.т. 8-960-201-05-55, 8-963-334-58-89 - гл. энергетик
м.т. 8-963-333-46-59 менедж. по безоп и тех. обесп.
м.т. 8-963-330-68-50 нач. тех. отдела
м.т. 8-960-202-08-67 - старший инженер электрик
м.т. 8-906-202-09-54 - дежурный инженер электрик
6 | ОАО "ВН Мясной Двор" | ПС 110 кВ Районная | ф. 27 | ДУ | до 5 мин | 0.5 | Очередь ограничения (МВт) I 7: 0 | 0.5
| дог. №0000085 |  |  |  | от 5 до 20 мин
| т. 8(8162)680-501 приемная, |  |  |  | от 20 до 60 мин
| т. 8(8162)680-511гл. Инженер |  | ф. 44*
т. 8(81620680-565, м.т. 8-965-8085-51-23 гл. энерг.
м.т. 8-911-600-23-21 дежурный
7 | ООО "Гранит" | ПС 110 кВ Районная |  | ОП (ПП) | до 5 мин
| дог. №11-01389 |  |  |  | от 5 до 20 мин
| м.т.8-964-690-69-06 - оперативный персонал |  |  |  | от 20 до 60 мин | 0.25 | Очередь ограничения (МВт) VII 13: 0 | 0.25
ф. 47*, 48*
8 | ОАО "Новгородский завод | ПС 110 кВ Антоново |  | ОП (ПП) | до 5 мин
| стекловолокна" |  |  |  | от 5 до 20 мин
| дог. №01-00054 |  |  |  | от 20 до 60 мин | 1.5 | Очередь ограничения (МВт) VII 13: 0 | 1.5
| т. 8(8162)68-05-90 приемная |  | ф. 08*, 17*
т. 8-931-853-04-44 тех. директор
м.т. 8-921-730-33-13 инженер ОГЭ
9 | ИП Сивкова А.О. (ООО "НОРДИНВЕСТ") | ПС 110 кВ Базовая |  | ОП (ПП) | до 5 мин
| дог. №0000085 |  | ф. 10/10, 10/11 |  | от 5 до 20 мин
| м.т. 8-921-739-90-02 техический директор |  |  |  | от 20 до 60 мин | 0.6 | Очередь ограничения (МВт) VII 13: 0 | 0.6
т. 8(8162) 33-88-50 дежурный
10 | АО "СКТБ РТ" дог. №0000085 | ПС 110 кВ Базовая |  | ОП (ПП) | до 5 мин
| т. 8(8162)76-56-58 приемная |  |  |  | от 5 до 20 мин
| т. 8-950-684-61-14 гл. инженер |  | ф. 11 |  | от 20 до 60 мин | 0.7 | Очередь ограничения (МВт) VII 13: 0 | 0.7
| т. 8(8162)629-083 м.т. 8-921-699-77-68 дежурный |  | ф.69*
11 | ПАО "Контур" дог. №253 от 27.10.2017 | ПС 110 кВ Базовая |  | ОП (ПП) | до 5 мин
| т. 8(8162)680-900 приемная |  | ф. 66, 74
| т. 8(8162)680-910, 680-900 доб. 477 |  |  |  | от 20 до 60 мин | 1.75 | Очередь ограничения (МВт) VII 13: 0 | 1.75
| т. 8(8162)680-887, м.т. 8-965-808-03-33 |  | ф. 79*, 73*, 70*
гл. энергетик
м.т. 8-965-806-74-05 дежурный
12 | ООО "Трубичино" | ПС 330 кВ Новгородская |  | ОП (ПП) | до 5 мин
| дог. №13-00117 |  |  |  | от 5 до 20 мин
| т. 8(8162)741-133 приёмная |  |  |  | от 20 до 60 мин | 0.9 | Очередь ограничения (МВт) VII 13: 0 | 0.9
| т. 8(8162)741-139, м.т. 8-911-601-28-21 гл. энерг., дежурный |  | ф. 01*, 07*, 13*, 15*
13 | АО "НМЗ" | НТЭЦ 110 кВ (Новгородская ТЭЦ ПАО "ТГК-2") |  | ОП (ПП) | до 5 мин
| дог. №01/12/17-ОГЭ |  |  |  | от 5 до 20 мин
| т. 8(8162)940-750 - приёмная |  |  |  | от 20 до 60 мин | 1.8 | Очередь ограничения (МВт) VII 13: 0 | 1.8
| т. 8(8162)940-750 доб. 250, м.т. 8-911-600-74-72 |  | яч. 5*, яч. 46*
зам. главного энерг. по электрохозяйству
т. 8(8162)940-750 доб. 285, м.т. 8-911-600-46-70
ответственный за электрохозяйство
м.т. 8-911-600-66-35 - дежурный
14 | ПАО "Акрон" дог. №11702-1 от 06.12.2019 | ПС 110 кВ 100 ПС 110 кВ 315 | конторль ввода ГВО по величине потребления подстанций | ОП (ПП) | до 5 мин | 14 | Очередь ограничения (МВт) I 7: 0 | 14
| №11702-2 от 06.12.2019 |  |  |  | от 5 до 20 мин | 19.5 | Очередь ограничения (МВт) IV 10: 0 | 19.5
| №11702-3 от 06.12.2019 |  |  |  | от 20 до 60 мин | 15 | Очередь ограничения (МВт) VII 13: 0 | 15
173012 г. Великий Новгород
т. 8(8162)99-65-55 приемная
т. 8(8162)99-62-00 гл. инженер
т. 8(8162)99-62-05 гл. энергетик
т. 8(8162)99-63-77 нач. смены цеха эл. снабж.
т. 8(8162)99-62-54 диспетчер
т. 8(8162)99-61-09 справочная
15 | ООО "Новгородский бекон" | ПС 110 кВ Новоселицы |  | ОП (ПП) | до 5 мин
| п/ф д. Божонка |  |  |  | от 5 до 20 мин
| дог. №53110002312 |  |  |  | от 20 до 60 мин | 1.9 | Очередь ограничения (МВт) VII 13: 0 | 1.9
| т. 8(8162)682-631 приёмная |  | ф. 02*, 03*, 04*, 05*, 06*, 07*, 08*, 09*
м.т. 8-8-965-808-66-23 дежурный э/монтер
16 | ООО "Новгородский бекон" | ПС 110 кВ Чечулино ПС 110 кВ Подберезье |  | ОП (ПП) | до 5 мин
| дог. №53110002312 |  |  |  | от 5 до 20 мин
| т. 8(8162)682-631 приёмная |  |  |  | от 20 до 60 мин | 1 | Очередь ограничения (МВт) VII 13: 0 | 1
| м.т. 8-911-620-02-83 нач. электроцеха |  | ф. 05*, 06*, 07*, 08*
| т. 8(8162)682-670, 8(8162)682-660 дежурный |  | ф. 04*, 05*, 07*, 08*
17 | ОАО "Подберезский | ПС 110 кВ Подберезье |  | ОП (ПП) | до 5 мин
| комбинат хлебепродуктов" |  |  |  | от 5 до 20 мин
| дог. №11-01590 |  | ф. 06, 09 |  | от 20 до 60 мин | 1.13 | Очередь ограничения (МВт) VII 13: 0 | 1.13
т. 8(8162)742-641 приёмная
т. 8(8162) 742-643 гл. инженер
т. 8(8162)742-500, м.т. 8-911-645-24-67
оперативный персонал
18 | ООО "Агрокомплекс" | ПС 110 кВ Спасская |  | ОП (ПП) | до 5 мин
| дог. №51-00191 |  |  |  | от 5 до 20 мин
| м.т. 8-921-964-78-00 - оперативный персонал |  |  |  | от 20 до 60 мин | 1.3 | Очередь ограничения (МВт) VII 13: 0 | 1.3
ф. 01*, 04*
19 | ООО "УРСА Евразия" | ПС 110 кВ Энергомаш | ф. 38 | ДУ | до 5 мин | 1.5 | Очередь ограничения (МВт) III 9: 0 | 1.5
| дог. №53 |  |  |  | от 5 до 20 мин
| т. 8(81665)46-180 приёмная |  |  |  | от 20 до 60 мин
| т. 8(81665)46-180 главный инженер |  | ф. 16*
м.т. 8-921-202-44-60 главный энергетик
т. 8(81665)46-183 охрана
20 | ООО "ЮПМ-Кюммене Чудово" | ПС 110 кВ Энергомаш | ф. 04 | ДУ | до 5 мин | 1.7 | Очередь ограничения (МВт) III 9: 0 | 1.7
| дог. №514 ДОУПЭ от 06.12.2017 |  |  |  | от 5 до 20 мин
| т. 8(81665)44-606 приёмная |  |  |  | от 20 до 60 мин
| т. 8(81665)44-606 главный инженер |  | ф. 54*
т. 8(81665)44-606, м.т. 8-921-202-74-10 гл. энерг.
т. 8(81665)44-616 дежурный по подстанции
21 | ООО "Эс. Си. Джонсон" г. Чудово | ПС 110 кВ Энергомаш | ф. 36 | ОП | до 5 мин
| дог. №53110002230 |  |  |  | от 5 до 20 мин
| м.т. 8-964-310-00-22 директор (секретарь) |  |  |  | от 20 до 60 мин | 2 | Очередь ограничения (МВт) X 16: 0 | 2
| м.т. 8-964-694-49-96 гл. инженер |  | ф. 22
м.т. 8-921-020-19-17 гл. энергетик
м.т. 8-921-198-44-70 дежурный
22 | АО "Энергомаш" | ПС 110 кВ Энергомаш | ф. 13 | ДУ | до 5 мин | 0.5 | Очередь ограничения (МВт) III 9: 0 | 0.5
| дог. №51-00001 |  |  |  | от 5 до 20 мин
| т. 8(81665)49-235 приемная |  |  |  | от 20 до 60 мин
| т. 8(81665)49-306 гл. инженер |  | ф. 19*, 31*, 35*, 37*, 39*
т. 8(81665)49-342 гл. энергетик
|  | ПС 110 кВ Энергомаш | ф. 17 | ДУ |  | 0.3 | Очередь ограничения (МВт) III 9: 0 | 0.3
от 5 до 20 мин
от 20 до 60 мин
ф. 19*, 31*, 35*, 37*, 39*
|  | ПС 110 кВ Энергомаш | ф. 21 | ДУ |  | 0.2 | Очередь ограничения (МВт) III 9: 0 | 0.2
от 5 до 20 мин
от 20 до 60 мин
ф. 19*, 31*, 35*, 37*, 39*
|  | ПС 110 кВ Энергомаш | ф. 33 | ДУ |  | 0.3 | Очередь ограничения (МВт) III 9: 0 | 0.3
от 5 до 20 мин
от 20 до 60 мин
ф. 19*, 31*, 35*, 37*, 39*
23 | ООО "Хасслахерлес" | ПС 110 кВ Вишерская |  | ОП (ПП) | до 5 мин
| дог. №52-00069 |  |  |  | от 5 до 20 мин
| т. 8(8162)968-100 приёмная |  |  |  | от 20 до 60 мин | 1.8 | Очередь ограничения (МВт) X 16: 1.8 | 1.8
| м.т. 8-921-202-02-07 директор |  | ф. 09*, 10*
м.т. 8-921-707-24-24 ст. инженер
м.т.8-921-738-28-58 дежурный
24 | Смешанная нагрузка: Администрация Савинского сельского поселения, МАОУ "Hовоселицкая средняя общеобразовательная школа", Потребительское общество "Новгородское", ОАО "Вымпел-Коммуникации", ОАО "Мегафон", население | ПС 110 кВ Новоселицы | ф. 01 | ДУ | до 5 мин | 0.5 | Очередь ограничения (МВт) I 7: 0 | 0.5
от 5 до 20 мин
от 20 до 60 мин
25 | Смешанная нагрузка: Администрация Савинского сельского поселения, ОАО "Вымпел-Коммуникации", ОАО "Мегафон", Филиал ОАО "Мобильные Теле Системы", ФГУ "Упрдор России", население | ПС 110 кВ Новоселицы | ф. 10 | ДУ | до 5 мин | 0.8 | Очередь ограничения (МВт) I 7: 0 | 0.8
от 5 до 20 мин
от 20 до 60 мин
26 | Смешанная нагрузка: Государственная компания "Российские автомобильные дороги", ООО "Магистраль двух столиц" | ПС 110 кВ Дорожная | ф. 01 | ДУ | до 5 мин | 0.2 | Очередь ограничения (МВт) I 7: 0 | 0.2
от 5 до 20 мин
от 20 до 60 мин
|  | ПС 110 кВ Дорожная | ф. 02 | ДУ | до 5 мин | 0.5 | Очередь ограничения (МВт) I 7: 0 | 0.5
от 5 до 20 мин
от 20 до 60 мин
|  | ПС 110 кВ Дорожная | ф. 03 | ДУ | до 5 мин | 0.4 | Очередь ограничения (МВт) I 7: 0 | 0.4
от 5 до 20 мин
от 20 до 60 мин
|  | ПС 110 кВ Дорожная | ф. 04 | ДУ | до 5 мин | 0.36 | Очередь ограничения (МВт) I 7: 0 | 0.36
от 5 до 20 мин
от 20 до 60 мин
27 | Смешанная нагрузка: Государственная компания "Российские автомобильные дороги", ООО "Магистраль двух столиц" | ПС 110 кВ Магистральная | ф. 01 | ДУ | до 5 мин | 0.2 | Очередь ограничения (МВт) I 7: 0 | 0.2
от 5 до 20 мин
от 20 до 60 мин
|  | ПС 110 кВ Магистральная | ф. 02 | ДУ | до 5 мин | 0.2 | Очередь ограничения (МВт) I 7: 0 | 0.2
от 5 до 20 мин
от 20 до 60 мин
|  | ПС 110 кВ Магистральная | ф. 03 | ДУ | до 5 мин | 0.3 | Очередь ограничения (МВт) I 7: 0 | 0.3
от 5 до 20 мин
от 20 до 60 мин
|  | ПС 110 кВ Магистральная | ф. 04 | ДУ | до 5 мин | 0.4 | Очередь ограничения (МВт) I 7: 0 | 0.4
от 5 до 20 мин
от 20 до 60 мин
28 | Смешанная нагрузка: население п.Батецкий, д.Вшели,д.Гусина Горка, д.Бахарино, д.Глухово, уличное овещение, (пилорама), автомойка, Крестьянское (фермерское) хоз-во Коновалова Ивана Николаевича | ПС 110 кВ Батецкая | ф. 01 | ДУ | до 5 мин | 0 | Очередь ограничения (МВт) III 9: 0
от 5 до 20 мин
от 20 до 60 мин
29 | Смешанная нагрузка: СПК "Красная звезда", ИП Поляков Ю. А., ИП Авдеев С. П., Потребительское общество "Новгородское" (ПО "Новгородское"), население | ПС 110 кВ Батецкая | ф. 02 | ДУ | до 5 мин | 0 | Очередь ограничения (МВт) III 9: 0
от 5 до 20 мин
от 20 до 60 мин
30 | Смешанная нагрузка: МУП "Управляющая компания", ООО"Батецкое ДЭП", ЗАО "Садко", КФХ Свистунова Н. Д., ИП Лобач А. С., ИП Павленко А. А., ИП Ахмедова Н. М., Администрация Батецкого муниципального района, ООО "Новгороднефтепродукт", Потребительское общество "Новгородское" (ПО "Новгородское"), ИП Гасымов М. Н., население | ПС 110 кВ Батецкая | ф. 04 | ДУ | до 5 мин | 0 | Очередь ограничения (МВт) III 9: 0
от 5 до 20 мин
от 20 до 60 мин
31 | Смешанная нагрузка: ОАУСО "Шимский КЦСО (комплексный центр социального обслуживания)", МУ "Шимская ЦКДС " (централизованная культурно-досуговая система), КФХ Акашкин А. И., ООО "Капитан", ИП Ведехин А. С., ИП Митина, КХ Кадырова А. У., ООО "СП "Шелонь-1", Администрация Шимского муниципального района, население | ПС 110 кВ Шимск | ф. 13 | ОП | до 5 мин | 0.45 | Очередь ограничения (МВт) I 7: 0 | 0.45
от 5 до 20 мин
от 20 до 60 мин
32 | Смешанная нагрузка: Администрация Шимского муниципального района, население | ПС 110 кВ Шимск | ф. 14 | ОП | до 5 мин | 0.39 | Очередь ограничения (МВт) I 7: 0 | 0.39
от 5 до 20 мин
от 20 до 60 мин
33 | Смешанная нагрузка: МУП ЖКХ "Солецкого района", ОАО "Газпром газораспределение В. Новгород", ООО "Еврогаз", Солецкое РАЙПО, Администрация Дубровского сельского поселения, ИП Сычев А. В., население | ПС 110 кВ Сольцы | ф. 3 | ДУ | до 5 мин | 0 | Очередь ограничения (МВт) III 9: 0
от 5 до 20 мин
от 20 до 60 мин
34 | Смешанная нагрузка: Солецкое райпо, Администрация горского сельского поселения, СПК "Знамя Ленина", население | ПС 110 кВ Сольцы | ф. 4 | ДУ | до 5 мин | 0 | Очередь ограничения (МВт) III 9: 0
от 5 до 20 мин
от 20 до 60 мин
35 | Смешанная нагрузка: Администрация Горского сельского поселения | ПС 110 кВ Сольцы | ф. 13 | ДУ | до 5 мин | 0 | Очередь ограничения (МВт) III 9: 0
от 5 до 20 мин
от 20 до 60 мин
36 | Смешанная нагрузка: Солецкое райпо, МУП "ЖКХ "Солецкого района", ОАУСО "Солецкий КСЦО", население | ПС 110 кВ Сольцы | ф. 14 | ДУ | до 5 мин | 0 | Очередь ограничения (МВт) III 9: 0
от 5 до 20 мин
от 20 до 60 мин
37 | Смешанная нагрузка: УФПС Новгородской области-филиал ФГУП "Почта России", МАП ЖКХ "Солецкого района", ОАО "Газпром газораспределение В. Новгород", Солецкое РАЙПО, Администрация Выбитского сельского поселения, МАДОУ детский сад №8 г. Сольцы, МБУК "Центр культуры и досуга", ГУ "Солецкая райветстанция", КФХ Колесников Н. С., КФХ Михайлов, население | ПС 110 кВ Сольцы | ф. 16 | ДУ | до 5 мин | 0 | Очередь ограничения (МВт) III 9: 0
от 5 до 20 мин
от 20 до 60 мин
38 | Смешанная нагрузка: д. Желкун, д.Медвежья голова, д.Здринога, д.Песчаное (Поозерье) | ПС 110 кВ Южная | ф. 15 | ДУ | до 5 мин | 1.7 | Очередь ограничения (МВт) I 7: 0 | 1.7
от 5 до 20 мин
от 20 до 60 мин
39 | Смешанная нагрузка:н.п.Панковка, дачи, садоводчество | РП 10 кВ Южное | ф. 3 | ДУ | до 5 мин | 0.2 | Очередь ограничения (МВт) I 7: 0 | 0.2
от 5 до 20 мин
от 20 до 60 мин
40 | Смешанная нагрузка: н.п.Троица, Новое Ракомо, Старое Ракомо | РП 10 кВ Южное | ф. 4 | ДУ | до 5 мин | 0.65 | Очередь ограничения (МВт) I 7: 0 | 0.65
от 5 до 20 мин
от 20 до 60 мин
41 | Смешанная нагрузка: н.п. Старое Ракомо, Три Отрока | РП 10 кВ Южное | ф. 7 | ДУ | до 5 мин | 0.7 | Очередь ограничения (МВт) I 7: 0 | 0.7
от 5 до 20 мин
от 20 до 60 мин
42 | Смешанная нагрузка: Садовое общество "Жасмин", освещение трассы в пн.п.Панковка (светофоры) | РП 10 кВ Южное | ф. 9 | ДУ | до 5 мин | 0.7 | Очередь ограничения (МВт) I 7: 0 | 0.7
от 5 до 20 мин
от 20 до 60 мин
43 | Смешанная нагрузка: газовый распределительный пункт, гаражный комплекс "Акрон", ЧП Ковалев (бетон), фабрика упаковки. | ПС 330 кВ Новгородская | ф. 21 | ОП | до 5 мин | 0.3 | Очередь ограничения (МВт) I 7: 0 | 0.3
от 5 до 20 мин
от 20 до 60 мин
44 | Смешанная нагрузка: н.п.Вашково | ПС 330 кВ Юго-Западная | ф. 1 | ОП | до 5 мин | 0.2 | Очередь ограничения (МВт) I 7: 0 | 0.2
от 5 до 20 мин
от 20 до 60 мин
45 | Смешанная нагрузка: н.п.Видогощь, Кшентицы, ВашковоМагазины, РАЙПО, дачные участки, крестьянское хозяйство (циплята) | ПС 330 кВ Юго-Западная | ф. 3 | ОП | до 5 мин | 0.3 | Очередь ограничения (МВт) I 7: 0 | 0.3
от 5 до 20 мин
от 20 до 60 мин
46 | Смешанная нагрузка: полигон твердых бытовых отходов, н.п.Люболяды, Нащи, Вашково, дачные участки, сады | ПС 330 кВ Юго-Западная | ф. 7 | ОП | до 5 мин | 0.2 | Очередь ограничения (МВт) I 7: 0 | 0.2
от 5 до 20 мин
от 20 до 60 мин
ИТОГО по ПО "ИЭС" до 5 мин. |  |  |  |  | 0 |  | 0 | 0 | 0 | 0 | 0 | 0 | 0 | 0 | 0 | 0 | 31.4
ИТОГО по ПО "ИЭС" от 5 до 20 мин. |  |  |  |  | 0 |  | 0 | 0 | 0 | 0 | 0 | 0 | 0 | 0 | 0 | 0 | 19.5
ИТОГО по ПО "ИЭС" от 20 до 60 мин. |  |  |  |  | 1.8 |  | 0 | 0 | 0 | 0 | 0 | 0 | 0 | 0 | 0 | 1.8 | 31.63
ВСЕГО по ПО "ИЭС" до 20 мин. (включая объем нагрузки до 5 мин.) |  |  |  |  | 0 |  | 0 | 0 | 0 | 0 | 0 | 0 | 0 | 0 | 0 | 0 | 50.9
ВСЕГО по ПО "ИЭС" до 60 мин. (включая объем нагрузки до 5 мин., до 20 мин.) |  |  |  |  | 1.8 |  | 0 | 0 | 0 | 0 | 0 | 0 | 0 | 0 | 0 | 1.8 | 82.53
ИТОГО по ПО "ИЭС" до 5 мин. с нарастающим итогом | [6 empty] | 0 | 0 | 0 | 0 | 0 | 0 | 0 | 0 | 0 | 0
ИТОГО по ПО "ИЭС" от 5 до 20 мин. с нарастающим итогом | [6 empty] | 0 | 0 | 0 | 0 | 0 | 0 | 0 | 0 | 0 | 0
ИТОГО по ПО "ИЭС" от 20 до 60 мин. с нарастающим итогом | [6 empty] | 0 | 0 | 0 | 0 | 0 | 0 | 0 | 0 | 0 | 1.8
ВСЕГО по ПО "ИЭС" до 20 мин. (включая объем нагрузки до 5 мин.) с нарастающим итогом | [6 empty] | 0 | 0 | 0 | 0 | 0 | 0 | 0 | 0 | 0 | 0
ВСЕГО по ПО "ИЭС" до 60 мин. (включая объем нагрузки до 5 мин., до 20 мин.) с нарастающим итогом | [6 empty] | 0 | 0 | 0 | 0 | 0 | 0 | 0 | 0 | 0 | 1.8
ПО "Боровичские электрические сети"
47 | ООО "Элегия" | ПС 110 кВ Сельская |  | ОП (ПП) | до 5 мин.
| дог. №21-00003 |  |  |  | от 5 до 20 мин.
| тел. 8-(816-64) 21-010-приёмная |  |  |  | от 20 до 60 мин | 1 | Очередь ограничения (МВт) IX 15: 0 | 1
| 8-921-101-01-25-оперативный персонал |  | ф. 2*, 8*
48 | АО "Боровичский завод "Полимермаш" | ПС 110 кВ Сельская |  | ОП (ПП) | до 5 мин.
| дог.21-00001 |  |  |  | от 5 до 20 мин.
| т.8-(816-64) 46-588 - секретарь |  |  |  | от 20 до 60 мин | 0.55 | Очередь ограничения (МВт) IX 15: 0 | 0.55
| т.8-(816-64) 90-246 - энергетик |  | ф. 9*, 10*
м.т. 8-921-191-85-24 - оперативный персонал
49 | ОАО БКО | ПС 110 кВ Огнеупоры ПС 110 кВ Рудничная |  | ОП (ПП) | до 5 мин.
| дог.№ 21-00002 |  |  |  | от 5 до 20 мин.
| т.8-(816-64)-9-25-90, 9-25-91-щит управления |  |  |  | от 20 до 60 мин | 2 | Очередь ограничения (МВт) IX 15: 0 | 2
| т.8-(816-64)-2-63-12 диспетчер. |  | Ввод Т-1 110 кВ*
| т.8-921-705-07-09 - дежурный |  | Ввод Т-2 110 кВ*
50 | ООО ИПК "Эльбор" | ПС 110 кВ Прогресс |  | ОП (ПП) | до 5 мин.
| дог.№ 53090002809 |  |  |  | от 5 до 20 мин.
| 89210203330- дежурный |  |  |  | от 20 до 60 мин | 0.5 | Очередь ограничения (МВт) IX 15: 0 | 0.5
ф. 24*, 25*
51 | ООО "Сибелко Неболчи" | ПС 110 кВ Неболчи |  | ОП (ПП) | до 5 мин.
| дог. № 599 от 12.12.2018 |  |  |  | от 5 до 20 мин.
| 8-(816-2)-968-260, 8-911-618-38-80 гл.энерг. |  |  |  | от 20 до 60 мин | 1 | Очередь ограничения (МВт) IX 15: 0 | 1
| 8-(816-2)-968-260, 8-911-612-20-20 ген.дир. |  | ф. 6*, 12*
8-921-200-37-73 оперативный персонал
52 | ООО "Сетново" | ПС 110 кВ Неболчи |  | ОП (ПП) | до 5 мин.
| Договор оказания услуг по передаче электрической энергии №565 от 11.12.2017 |  |  |  | от 5 до 20 мин.
| (81668) 65101; 65-102; 61001; |  |  |  | от 20 до 60 мин | 1 | Очередь ограничения (МВт) IX 15: 0 | 1
| моб. 8-812-930-39-76 ген.дир. |  | ф. 10*, 11*
моб. 8-921-195-97-97 - мастер
моб. 8-921-029-93-95 - оперативный персонал
53 | ЗАО "Пестовский опытно-механический | ПС 110 кВ Пестово |  | ОП (ПП) | до 5 мин.
| завод" дог.№ 25-00017 |  |  |  | от 5 до 20 мин.
| м.т. 8-911-645-65-45 - директор |  |  |  | от 20 до 60 мин | 0.56 | Очередь ограничения (МВт) IX 15: 0 | 0.56
| т. 8-921-707-93-25 - гл.энергетик |  | ф. 10*
8-(816-69)-555-42 - оперативный персонал
54 | ООО "ГК "УЛК" Обособленное подразделение "Пестовский лесопромышленный комплекс" | ПС 110 кВ Пестово |  | ОП (ПП) | до 5 мин.
| дог.№ 45 |  |  |  | от 5 до 20 мин.
| т.8-(816-69)-55-563 главный энергетик |  |  |  | от 20 до 60 мин | 1.5 | Очередь ограничения (МВт) IX 15: 0 | 1.5
| т.8-(816-69)-555-62 оперативный персонал |  | ф. 11*, 12*
главный .энерг.
55 | ООО "Окуловская бумажная фабрика" |  |  | ОП (ПП) | до 5 мин.
| дог.№ 238 от 29.06.2018 | ПС 110 кВ Парахино |  |  | Иванов Владимир Геннадьевич
| т.8-911-603-24-50 - оперативный персонал | ГРУ-6,3 кВ |  |  | от 20 до 60 мин. | 1.1 | Очередь ограничения (МВт) IX 15: 0 | 1.1
| т.8-(816-57)-23-012 (приемная) |  | ф. 5*, 13*
| т.8-(812)-336-27-01 (приемная) |  | ф. 28*, 35*, 39*, 40*
56 | Государственная компания "Автодор" | ПС 110 кВ Варгусово | ф. 2* | ДУ | до 5 мин. | 0.15 | Очередь ограничения (МВт) II 8: 0 | 0.15
| дог.№ 53080001902 |  |  |  | от 5 до 20 мин.
| 89654038482 - руководитель |  |  |  | от 20 до 60 мин
89295736454 - отв.за эл.хозяйство
89116101903 - отв.за эл.хозяйство
|  | ПС 110 кВ Варгусово | ф. 3* | ДУ | до 5 мин. | 0.15 | Очередь ограничения (МВт) II 8: 0 | 0.15
от 5 до 20 мин.
от 20 до 60 мин
57 | Государственная компания "Автодор" | ПС 110 кВ Бор | ф. 1* | ДУ | до 5 мин. | 0.15 | Очередь ограничения (МВт) II 8: 0 | 0.15
| дог.№ 53080001902 |  |  |  | от 5 до 20 мин.
| 89654038482 - руководитель |  |  |  | от 20 до 60 мин
89295736454 - отв.за эл.хозяйство
89116101903 - отв.за эл.хозяйство
|  | ПС 110 кВ Бор | ф. 3* | ДУ | до 5 мин. | 0.15 | Очередь ограничения (МВт) II 8: 0 | 0.15
от 5 до 20 мин.
от 20 до 60 мин
58 | ООО "Завод Агрокабель" |  |  | ОП (ПП) | до 5 мин.
| дог. №53-00024 | ПС 330 кВ Окуловская |  |  | от 5 до 20 мин.
| 8 (816-57) 2-33-85, 2-37-31 - директор | ПС 10 кВ Окуловка 1 |  |  | от 20 до 60 мин. | 1 | Очередь ограничения (МВт) IX 15: 0 | 1
| 8 (816-57) 2-36-33 - тех. руководитель | ПС 110 кВ Окуловка-тяговая | ф. 21*, 35*, 7*
8 (816-57) 2-38-81 - оперативный персонал
8-(816-57) 2-30-49 - производство
59 | Смешанная нагрузка: ЗАО "УМ 282"; ООО "Экономдизайн"; Хрусталёв ВВ; СПК "Прогресс"; ИП Сканцев ДН; уличное освещение; СКЗ и ГРП (газораспределит.пункт); ООО "Звезда 2"; ООО "Мста М"; детский сад; ООО "Родина"; ИП Фомин КА; ООО "Мельница Боровичи"; Шевяков АГ; ООО "Автолига сервис"; ТК "Новгородская"; население. | ПС 110 кВ Прогресс | ф. 1 | ОП | до 5 мин. | 0.8 | Очередь ограничения (МВт) II 8: 0 | 0.8
от 5 до 20 мин.
от 20 до 60 мин.
60 | Смешанная нагрузка: ООО "Зета-Контакт"; ООО "Тухун"; уличное освещение; Почта; СКЗ; Казаков А.С.;Сапожников М.А.; ООО" Баккара"; Библиотека; детский сад; ООО "Родина"; ООО "Компания СЭВ; Карьер; ТК "Новгородская"; пилорамы; население. | ПС 110 кВ Прогресс | ф. 2 | ОП | до 5 мин. | 0.6 | Очередь ограничения (МВт) II 8: 0 | 0.6
от 5 до 20 мин.
от 20 до 60 мин.
61 | Смешанная нагрузка: ООО "Родина"; СТ "Мелиоратор";ООО "Борохотник"; ООО "Молочный дворик"; ИП Орловская; население. | ПС 110 кВ Прогресс | ф. 3 | ОП | до 5 мин. | 0.3 | Очередь ограничения (МВт) II 8: 0 | 0.3
от 5 до 20 мин.
от 20 до 60 мин.
62 | Смешанная нагрузка: уличное освещение; Церковь; Клуб; ИП Константинова; ООО "Триф"; УФПС ФГУП "Почта России", ТЦ ОАО "Деметра"; ИП Ищенко; ИП Яковлев; ООО "Родина"; МБУК "МКБО"; ИП Цыганкова; ИП Орловская; ООО МЕТСЕ; Булина ИВ; ООО "Норд энерго"; Васильева АВ; ТК Новгородская; население. | ПС 110 кВ Прогресс | ф. 4 | ОП | до 5 мин. | 0.4 | Очередь ограничения (МВт) II 8: 0 | 0.4
от 5 до 20 мин.
от 20 до 60 мин.
63 | Смешанная нагрузка: ООО " Грозный" ; ООО " СтальПром" ; Имадов А.М. ; ЗАО "УМ 282"; ООО "Боровичский Мясокомбинат"; ООО "Инвестрой"; Гурьянов АА; ИП Макаренкова А.А.УФПС ФГУП " Почта России"; Жуков АВ; Утленко ДВ; Белокуров СА; Котельникова ЕН; Иванова ГА; Федотов МС; Трошков СА; ИП Сканцев ДН; уличное освещение; Сельская администрация; Умов СА; ИП Иванова; ИП Тонян; ИП Сабиров; аптека; детский сад; Краснов ЮВ; ИП Плотникова; Клуб; Кобзев АМ; ИП Саркисян; ИП Бойцов; ИП Смирнов; Балагуров ДГ; Тиховская ВГ; ТК "Новгородская"; ООО "Гидроспецстрой"; ООО Т2 Мобайл; население: | ПС 110 кВ Прогресс | ф. 5 | ОП | до 5 мин. | 0.7 | Очередь ограничения (МВт) II 8: 0 | 0.7
от 5 до 20 мин.
от 20 до 60 мин.
64 | Смешанная нагрузка: ИП Соловьёв СА; ИП Кудряшов; ИП Силин АС; ИП Махова Е.А.; ИП Румянцев АВ; ООО "СК Монополис"; ИП Яковлев С.И.; ИП Бойцов СВ; ИП Кронштадтова ЕМ; ИП Густяков И.А.; ИП Петрова ИМ; ИП Веселов АИ; ООО "Универсал-строй"; ИП Кузин ИП Чугунова СВ; ИП Веселов ИМ; уличное освещение; ООО "Строй-гид"; население. | ПС 110 кВ Пестово | ф. 6 | ДУ | до 5 мин. | 0.5 | Очередь ограничения (МВт) II 8: 0 | 0.5
от 5 до 20 мин.
от 20 до 60 мин.
65 | Смешанная нагрузка: Уличное освещение; ИП Катешев ЕН; ИП Радыгин СВ; ИП Лебедева ВВ; МОБУ ДОД "ДЮСШ"; ИП Орлов ВВ; население. | ПС 110 кВ Пестово | ф. 9 | ДУ | до 5 мин. | 0.3 | Очередь ограничения (МВт) II 8: 0 | 0.3
от 5 до 20 мин.
от 20 до 60 мин.
66 | Смешанная нагрузка: Уличное освещение; КХ Джамалова МГ; КХ Михалева АС; ИП Андреева ЛА; ООО "Трансстроймеханизация"; ИП Мишиева ИИ; население. | ПС 330 кВ Окуловская | ф. 14 | ОП | до 5 мин. | 0.4 | Очередь ограничения (МВт) II 8: 0 | 0.4
от 5 до 20 мин.
от 20 до 60 мин.
67 | Смешанная нагрузка: Дом культуры; уличное освещение; Приход А.Невского; ООО "Первая Национальная группа"; ФГБУ НП "Валдайский"; ФГБУ "Национальный парк"; ООО "Русские башни"; Силиверстов И.А.;МАОУ "Школа Боровно"; ООО "Интерэнергосоюз"; население | ПС 330 кВ Окуловская | ф. 29 | ОП | до 5 мин. | 0.5 | Очередь ограничения (МВт) II 8: 0 | 0.5
от 5 до 20 мин.
от 20 до 60 мин.
68 | Смешанная нагрузка: Уличное освещение, АОУСО "Окуловский КЦСО" (культурный центр); ООО "Завод Агрокабель"; часовня; население. | ПС 330 кВ Окуловская | ф. 35 | ОП | до 5 мин. | 1.5 | Очередь ограничения (МВт) II 8: 0 | 1.5
от 5 до 20 мин.
от 20 до 60 мин.
69 | Смешанная нагрузка: ИП Усманов РХ; ООО "ВкусПродукт"; ООО "Мста-Лес"; уличное освещение; ИП Иванова СП; ИП Максимов СБ; ООО "Радуга"; ЧП Федоров С. Г.; МАУ "Физкультурно-спортивный центр"; население. | ПС 110 кВ Любытино | ф. 3 | ДУ | до 5 мин. | 0.4 | Очередь ограничения (МВт) II 8: 0 | 0.4
от 5 до 20 мин.
от 20 до 60 мин.
70 | Смешанная нагрузка: ИП Егоров СП; КХ Кузьмина; ИП Писарева ЕС; ООО "ВкусПродукт"; КФХ Пегливанян А.Б.; население. | ПС 110 кВ Любытино | ф. 5 | ДУ | до 5 мин. | 0.4 | Очередь ограничения (МВт) II 8: 0 | 0.4
от 5 до 20 мин.
от 20 до 60 мин.
71 | Смешанная нагрузка: Дом культуры; библиотеки; уличное освещение; ООО Агрофирма "Государь"; АО "ОКТАГОН"; Гончаренко ЕЛ; Литвинов ОЮ; ППО ПАО "Акрон" НОО РХП; ООО Агрофирма "ГОСУДАРЬ"; ООО "ЛЮБЫТИНО-ХУТОР"; население. | ПС 110 кВ Любытино | ф. 6 | ДУ | до 5 мин. | 0.4 | Очередь ограничения (МВт) II 8: 0 | 0.4
от 5 до 20 мин.
от 20 до 60 мин.
72 | Смешанная нагрузка: уличное освещение; Савенков ВВ; Зудин СА; ПАО Вымпелком; ФГУП " РТРС" Новгородский филиал ОРТПЦ (радио-телевизионный передающий центр; население. | ПС 110 кВ Любытино | ф. 8 | ДУ | до 5 мин. | 0.3 | Очередь ограничения (МВт) II 8: 0 | 0.3
от 5 до 20 мин.
от 20 до 60 мин.
73 | Смешанная нагрузка: ООО "Любытино-слалом"; уличное освещение; ПМРО прихода церкви Вознесения Господня; ООО "СтройПрогресс"; население. | ПС 110 кВ Любытино | ф. 7 | ДУ | до 5 мин. | 0.4 | Очередь ограничения (МВт) II 8: 0 | 0.4
от 5 до 20 мин.
от 20 до 60 мин.
74 | Смешанная нагрузка: ООО "Новгороднефтепродукт"; уличное освещение; ИП Костандян КС; ИП Егорова ЕА; ИП Туманов АВ; ООО "Экосити"; Семенов ВБ; ООО "АВЕРЬЯНОВО"; население. | ПС 110 кВ Любытино | ф. 12 | ДУ | до 5 мин. | 0.35 | Очередь ограничения (МВт) II 8: 0 | 0.35
от 5 до 20 мин.
от 20 до 60 мин.
75 | Смешанная нагрузка: ООО "Мошенское ДЭП" (дорожно эксплуатационное предприятие); уличное освещение; ООО "Грин-ВУД"; ООО "Галс"; Кр. хоз-во Кондратьева А.Д.; Мошенское РайПО; ООО "Стимул"; МОУ "СОШ с. Мошенское"; МУ Автобаза; библиотека; клуб; ИП Авакян РГ; Ганичев О.В.; ООО Содружество; ИП Голубева АА; Антонов АН; ООО "Рубеж"; ООО ТК Новгородская; население. | ПС 110 кВ Мошенское | ф. 2 | ОП | до 5 мин. | 0.5 | Очередь ограничения (МВт) II 8: 0 | 0.5
от 5 до 20 мин.
от 20 до 60 мин.
76 | Смешанная нагрузка: Хвойнинское РайПО; ООО "Норд"; МБУК ЦКДО "Гармония"; МОУ "СОШ д. Остахново"; уличное освещение; Королев ДЕ; Жегалин СК; Лесничество; Рыльская СС; СХК "Родина"; Пинаев АВ; ПАО Ростелеком; ООО ТК Новгородская; население. | ПС 110 кВ Хвойная | ф. 7 | ОП | до 5 мин. | 0.4 | Очередь ограничения (МВт) II 8: 0 | 0.4
от 5 до 20 мин.
от 20 до 60 мин.
77 | Смешанная нагрузка: КХ Кондратьев; ООО "Техсервис"; Хвойнинское РайПО; Почта; уличное освещение; МОУ "СОШИ д. Мякишево"; ООО "Ермак"; НАО "ТЭК"; население. | ПС 110 кВ Хвойная | ф. 5 | ОП | до 5 мин. | 0.2 | Очередь ограничения (МВт) II 8: 0 | 0.2
от 5 до 20 мин.
от 20 до 60 мин.
ИТОГО по ПО "БЭС" до 5 мин. |  |  |  |  | 0 |  | 0 | 0 | 0 | 0 | 0 | 0 | 0 | 0 | 0 | 0
ИТОГО по ПО "БЭС" от 5 до 20 мин. |  |  |  |  | 0 |  | 0 | 0 | 0 | 0 | 0 | 0 | 0 | 0 | 0 | 0
ИТОГО по ПО БЭС" от 20 до 60 мин. |  |  |  |  | 0 |  | 0 | 0 | 0 | 0 | 0 | 0 | 0 | 0 | 0 | 0
ВСЕГО по ПО "БЭС" до 20 мин. (включая объем нагрузки до 5 мин.) |  |  |  |  | 0 |  | 0 | 0 | 0 | 0 | 0 | 0 | 0 | 0 | 0 | 0
ВСЕГО по ПО "БЭС" до 60 мин. (включая объем нагрузки до 5 мин., до 20 мин.) |  |  |  |  | 0 |  | 0 | 0 | 0 | 0 | 0 | 0 | 0 | 0 | 0 | 0
ИТОГО по ПО "БЭС" до 5 мин. с нарастающим итогом | [6 empty] | 0 | 0 | 0 | 0 | 0 | 0 | 0 | 0 | 0 | 0
ИТОГО по ПО "БЭС" от 5 до 20 мин. с нарастающим итогом | [6 empty] | 0 | 0 | 0 | 0 | 0 | 0 | 0 | 0 | 0 | 0
ИТОГО по ПО "БЭС" от 20 до 60 мин. с нарастающим итогом | [6 empty] | 0 | 0 | 0 | 0 | 0 | 0 | 0 | 0 | 0 | 0
ВСЕГО по ПО "БЭС" до 20 мин. (включая объем нагрузки до 5 мин.) с нарастающим итогом | [6 empty] | 0 | 0 | 0 | 0 | 0 | 0 | 0 | 0 | 0 | 0
ВСЕГО по ПО "БЭС" до 60 мин. (включая объем нагрузки до 5 мин., до 20 мин.) с нарастающим итогом | [6 empty] | 0 | 0 | 0 | 0 | 0 | 0 | 0 | 0 | 0 | 0
ПО "Валдайские электрические сети"
Валдайский РЭС
78 | Смешанная нагрузка:населенные пункты Большие Луки, Гибно, Демянск, Зеленая, Ильина Гора, Малиновка, Малые, Луки, Пахомовщина, Подгорье, Покровка, Поцепово, Твердово, Усадьба (Песоцкое с/п), Фишово, Хозюпино, Шульгина Гора, Щеглово. Промышленность (пилорама, маштнный двор, мастерские ); торговля (магазин); с/х (телятник, кормоцех, зерноток, склад, ферма); транспорт (АЗС) | ПС 110 кВ Демянск | ф. 1 | ОП | до 5 мин. | 0.4 | Очередь ограничения (МВт) III 9: 0 | 0.4
от 5 до 20 мин.
от 20 до 60 мин
79 | Смешанная нагрузка: населенные пункты Большие Луки, Боровицы, Демянск, Каменка (Песоцкое с/п), Красная Горка, Пески. Торговля (магазин); промышленность (пилорама, мастерские) с/х (коровник); | ПС 110 кВ Демянск | ф. 2 | ОП | до 5 мин. | 0.35 | Очередь ограничения (МВт) III 9: 0 | 0.35
от 5 до 20 мин.
от 20 до 60 мин
80 | Смешанная нагрузка:населенные пункты Аркадово, Демянск, Добросли, Костьково, Малый Заход, Новинка, Новое Сохново, Ользи, Петровское, Старое Сохново, Шумилов Бор, Шумилово. Торговля (магазин); промышленность (станция катодной защиты, пилорама), транспорт (АЗС); услуги (база отдыха); | ПС 110 кВ Демянск | ф. 3 | ОП | до 5 мин. | 0.3 | Очередь ограничения (МВт) III 9: 0 | 0.3
от 5 до 20 мин.
от 20 до 60 мин
81 | Смешанная нагрузка: населенные пункты Болдыри, Борок, Высокуша, Вязовня, Головково, Демянск, Ермаково, Заболотье (Тарасовское с/п), Игожево, Икандово, Леониха, Меглино, Новые Ладомири, Пеньково, Тарасово. Торговля (магазин); промышленность (пилорама). | ПС 110 кВ Демянск | ф. 8 | ОП | до 5 мин. | 0.25 | Очередь ограничения (МВт) III 9: 0 | 0.25
от 5 до 20 мин.
от 20 до 60 мин
82 | Смешанная нагрузка: населенные пункты Кожевниково, Михеево, Намещи, Скобово, Шишково. Торговля (магазин); промышленность (пилорама). | ПС 110 кВ Демянск | ф. 9 | ОП | до 5 мин. | 0.2 | Очередь ограничения (МВт) III 9: 0 | 0.2
от 5 до 20 мин.
от 20 до 60 мин
83 | Смешанная нагрузка:населенные пункты Большое Опуево, Глебовщина, Демянск, Жирково, Заозерье, Новое Подсосонье, Пекахино. Промышленность (цех по переработке молока, мастерские). | ПС 110 кВ Демянск | ф. 11 | ОП | до 5 мин. | 0.25 | Очередь ограничения (МВт) III 9: 0 | 0.25
от 5 до 20 мин.
от 20 до 60 мин
84 | Смешанная нагрузка: населенные пункты Долгий Бор, Литвиново, Мокрый Остров, Новая Болотница, Переезд, Светлый, Старая Болотница, Стуковья, Топорково, Ярково. ООО «Свинокомплекс "Устьволмский"», ИП Ткачик, ООО "Тим-Экс", ООО "Лукойл-Энергосервис", ГОКУ МЦ 2Резерв", ООО "Крестцысельхозхимия", МАОУ "Детская флотилия "Парус", ФГУ "Упрдор России", ОАО "Вымпел-Коммуникации", Филиал "Мобильные ТелеСистемы" МАУДО ДООЦ "Гверстянец". | ПС 110 кВ Крестцы | ф. 2 | ОП | до 5 мин. | 0.2 | Очередь ограничения (МВт) III 9: 0 | 0.2
от 5 до 20 мин.
от 20 до 60 мин
85 | Смешанная нагрузка: население, ООО "Тимбер Тек", ООО "Валдайский жемчуг", ООО Биопродмаш", АО "Петербургская сбытовая компания", ИП Андреев А.Н., ООО "ЭнергоСервис" | ПС 110 кВ Крестцы | ф. 10 | ОП | до 5 мин. | 0.37 | Очередь ограничения (МВт) III 9: 0 | 0.37
от 5 до 20 мин.
от 20 до 60 мин
86 | Смешанная нагрузка: население, ФГУП "РТРС" Новгородский филиал ОРТПЦ, ООО "Крестцысельхозхимия", ООО "ПилПром". | ПС 110 кВ Крестцы | ф. 12 | ОП | до 5 мин. | 0.2 | Очередь ограничения (МВт) III 9: 0 | 0.2
от 5 до 20 мин.
от 20 до 60 мин
87 | Смешанная нагрузка: население Моисеевского, Маревского сельского поселения, уличное освещение, ООО "Новгороднефтепродукт" (АЗС-56), магазины, АМДОУ детский сад. | ПС 110 кВ Марёво | ф. 1 | ДУ | до 5 мин. | 0.15 | Очередь ограничения (МВт) III 9: 0 | 0.15
от 5 до 20 мин.
от 20 до 60 мин
88 | Смешанная нагрузка: население Моисеевского, Маревского сельского поселения, уличное освещение, котельная. | ПС 110 кВ Марёво | ф. 2 | ДУ | до 5 мин. | 0.2 | Очередь ограничения (МВт) III 9: 0 | 0.2
от 5 до 20 мин.
от 20 до 60 мин
89 | Смешанная нагрузка: население Моисеевского, Маревского, Велильского сельского поселения, уличное освещение, ИП Сулайманов Ш.И., ООО 2т2 Мобайл", ПБОЮЛ Сулайманов (пилорама), ООО "Горские устья". | ПС 110 кВ Марёво | ф. 4 | ДУ | до 5 мин. | 0.1 | Очередь ограничения (МВт) III 9: 0 | 0.1
от 5 до 20 мин.
от 20 до 60 мин
90 | Смешанная нагрузка: население Молвотицкого, Моисеевского, Маревского сельского поселения, уличное освещение, магазины. | ПС 110 кВ Марёво | ф. 5 | ДУ | до 5 мин. | 0.1 | Очередь ограничения (МВт) III 9: 0 | 0.1
от 5 до 20 мин.
от 20 до 60 мин
91 | Смешанная нагрузка: население Моисеевского сельского поселения, уличное освещение. | ПС 110 кВ Марёво | ф. 7 | ДУ | до 5 мин. | 0.1 | Очередь ограничения (МВт) III 9: 0 | 0.1
| магазины |  |  |  | от 5 до 20 мин.
от 20 до 60 мин
92 | Смешанная нагрузка: население Моисеевского сельского поселения, уличное освещение, ТК Новгородская (котельная), МРЭС (отопление, освещение), ООО "Русбиоком". | ПС 110 кВ Марёво | ф. 8 | ДУ | до 5 мин. | 0.1 | Очередь ограничения (МВт) III 9: 0 | 0.1
от 5 до 20 мин.
от 20 до 60 мин
93 | Смешанная нагрузка: население Моисеевского, Маревского сельского поселения, уличное освещение, ПБОЮЛ Лемко И.И. (пилорама), магазин, АМДОУ детский сад. | ПС 110 кВ Марёво | ф. 9 | ДУ | до 5 мин. | 0.1 | Очередь ограничения (МВт) III 9: 0 | 0.1
от 5 до 20 мин.
от 20 до 60 мин
ИТОГО по Валдайскому РЭС до 5 мин. |  |  |  |  | 0 |  | 0 | 0 | 0 | 0 | 0 | 0 | 0 | 0 | 0 | 0
ИТОГО по Валдайскому РЭС от 5 до 20 мин. |  |  |  |  | 0 |  | 0 | 0 | 0 | 0 | 0 | 0 | 0 | 0 | 0 | 0
ИТОГО по Валдайскому РЭС от 20 до 60 мин. |  |  |  |  | 0 |  | 0 | 0 | 0 | 0 | 0 | 0 | 0 | 0 | 0 | 0
ВСЕГО по Валдайскому РЭС до 20 мин. (включая объем нагрузки до 5 мин.) |  |  |  |  | 0 |  | 0 | 0 | 0 | 0 | 0 | 0 | 0 | 0 | 0 | 0
ВСЕГО по Валдайскому РЭС до 60 мин. (включая объем нагрузки до 5 мин., до 20 мин.) |  |  |  |  | 0 |  | 0 | 0 | 0 | 0 | 0 | 0 | 0 | 0 | 0 | 0
ИТОГО по Валдайскому РЭС до 5 мин. с нарастающим итогом | [6 empty] | 0 | 0 | 0 | 0 | 0 | 0 | 0 | 0 | 0 | 0
ИТОГО по Валдайскому РЭС от 5 до 20 мин. с нарастающим итогом | [6 empty] | 0 | 0 | 0 | 0 | 0 | 0 | 0 | 0 | 0 | 0
ИТОГО по Валдайскому РЭС от 20 до 60 мин. с нарастающим итогом | [6 empty] | 0 | 0 | 0 | 0 | 0 | 0 | 0 | 0 | 0 | 0
ВСЕГО по Валдайскому РЭС до 20 мин. (включая объем нагрузки до 5 мин.) с нарастающим итогом | [6 empty] | 0 | 0 | 0 | 0 | 0 | 0 | 0 | 0 | 0 | 0
ВСЕГО по Валдайскому РЭС до 60 мин. (включая объем нагрузки до 5 мин., до 20 мин.) с нарастающим итогом | [6 empty] | 0 | 0 | 0 | 0 | 0 | 0 | 0 | 0 | 0 | 0
ПО "Валдайские электрические сети"
Старорусский РЭС
94 | ОАО "ПФК" | ПС 110 кВ Парфино |  | ОП (ПП) | до 5 мин.
| т. 8-964-310-70-79 - гл. энергетик |  | ф. 7 (6 кВ) |  | от 5 до 20 мин.
| т. 8-(816-50)-68-560, 8-921-697-19-58 - |  |  |  | от 20 до 60 мин | 1.2 | Очередь ограничения (МВт) VIII 14: 0 | 1.2
| главный инженер |  | ф. 3* (6 кВ)
т.8-(816-50)68-548 начальник энергослужбы
8-921-024-54-12 - оперативный персонал
95 | НОАУ "Демянский | ПС 110 кВ Медниково |  | ОП (ПП) | до 5 мин.
| лесхоз" |  |  |  | от 5 до 20 мин.
| тел.8-(816-52)-58-537 - приемная |  | ф. 9 |  | от 20 до 60 мин | 0.4 | Очередь ограничения (МВт) VIII 14: 0 | 0.4
м.т. 8-911-612-00-53 оперативный персонал
96 | ООО"ЭКО ВУД" тел.8-911-351-05-82 оперативный персонал | ПС 110 кВ Парфино | ф. 4 (6 кВ) | ОП (ПП) | до 5 мин.
от 5 до 20 мин.
[5 empty] | от 20 до 60 мин | 0.8 | Очередь ограничения (МВт) VIII 14: 0 | 0.8
97 | ИП Иванов М.Е тел.8-(816-50)-61-984, 8-911-614-01-26 оперативный персонал | ПС 110 кВ Парфино | ф. 1 (10 кВ) | ОП (ПП) | до 5 мин.
от 5 до 20 мин.
[5 empty] | от 20 до 60 мин | 0.8 | Очередь ограничения (МВт) VIII 14: 0 | 0.8
98 | Смешанная нагрузка (частный сектор, с/х предприятия, магазины, школа) | ПС 110 кВ Русса | ф. 5 | ДУ | до 5 мин. | 0.5 | Очередь ограничения (МВт) I 7: 0 | 0.5
от 5 до 20 мин.
от 20 до 60 мин
ИТОГО по Старорусскому РЭС до 5 мин. |  |  |  |  | 0 |  | 0 | 0 | 0 | 0 | 0 | 0 | 0 | 0 | 0 | 0
ИТОГО по Старорусскому РЭС от 5 до 20 мин. |  |  |  |  | 0 |  | 0 | 0 | 0 | 0 | 0 | 0 | 0 | 0 | 0 | 0
ИТОГО по Старорусскому РЭС от 20 до 60 мин. |  |  |  |  | 0 |  | 0 | 0 | 0 | 0 | 0 | 0 | 0 | 0 | 0 | 0
ВСЕГО по Старорусскому РЭС до 20 мин. (включая объем нагрузки до 5 мин.) |  |  |  |  | 0 |  | 0 | 0 | 0 | 0 | 0 | 0 | 0 | 0 | 0 | 0
ВСЕГО по Старорусскому РЭС до 60 мин. (включая объем нагрузки до 5 мин., до 20 мин.) |  |  |  |  | 0 |  | 0 | 0 | 0 | 0 | 0 | 0 | 0 | 0 | 0 | 0
ИТОГО по Старорусскому РЭС до 5 мин. с нарастающим итогом | [6 empty] | 0 | 0 | 0 | 0 | 0 | 0 | 0 | 0 | 0 | 0
ИТОГО по Старорусскому РЭС от 5 до 20 мин. с нарастающим итогом | [6 empty] | 0 | 0 | 0 | 0 | 0 | 0 | 0 | 0 | 0 | 0
ИТОГО по Старорусскому РЭС от 20 до 60 мин. с нарастающим итогом | [6 empty] | 0 | 0 | 0 | 0 | 0 | 0 | 0 | 0 | 0 | 0
ВСЕГО по Старорусскому РЭС до 20 мин. (включая объем нагрузки до 5 мин.) с нарастающим итогом | [6 empty] | 0 | 0 | 0 | 0 | 0 | 0 | 0 | 0 | 0 | 0
ВСЕГО по Старорусскому РЭС до 60 мин. (включая объем нагрузки до 5 мин., до 20 мин.) с нарастающим итогом | [6 empty] | 0 | 0 | 0 | 0 | 0 | 0 | 0 | 0 | 0 | 0
ИТОГО по ПО "ВЭС" до 5 мин. |  |  |  |  | 0 |  | 0 | 0 | 0 | 0 | 0 | 0 | 0 | 0 | 0 | 0
ИТОГО по ПО "ВЭС" 5 до 20 мин. |  |  |  |  | 0 |  | 0 | 0 | 0 | 0 | 0 | 0 | 0 | 0 | 0 | 0
ИТОГО по ПО "ВЭС" 20 до 60 мин. |  |  |  |  | 0 |  | 0 | 0 | 0 | 0 | 0 | 0 | 0 | 0 | 0 | 0
ВСЕГО по ПО "ВЭС" до 20 мин. (включая объем нагрузки до 5 мин.) |  |  |  |  | 0 |  | 0 | 0 | 0 | 0 | 0 | 0 | 0 | 0 | 0 | 0
ВСЕГО по ПО "ВЭС" до 60 мин. (включая объем нагрузки до 5 мин., до 20 мин.) |  |  |  |  | 0 |  | 0 | 0 | 0 | 0 | 0 | 0 | 0 | 0 | 0 | 0
ИТОГО по ПО "ВЭС" до 5 мин. с нарастающим итогом | [6 empty] | 0 | 0 | 0 | 0 | 0 | 0 | 0 | 0 | 0 | 0
ИТОГО по ПО "ВЭС" от 5 до 20 мин. с нарастающим итогом | [6 empty] | 0 | 0 | 0 | 0 | 0 | 0 | 0 | 0 | 0 | 0
ИТОГО по ПО "ВЭС" от 20 до 60 мин. с нарастающим итогом | [6 empty] | 0 | 0 | 0 | 0 | 0 | 0 | 0 | 0 | 0 | 0
ВСЕГО по ПО "ВЭС" до 20 мин. (включая объем нагрузки до 5 мин.) с нарастающим итогом | [6 empty] | 0 | 0 | 0 | 0 | 0 | 0 | 0 | 0 | 0 | 0
ВСЕГО по ПО "ВЭС" 60 мин. (включая объем нагрузки до 5 мин., до 20 мин.) с нарастающим итогом | [6 empty] | 0 | 0 | 0 | 0 | 0 | 0 | 0 | 0 | 0 | 0
ИТОГО по Новгородскому филиалу ПАО "Россети Северо-Запад" до 5 мин. |  |  |  |  | 0 |  | 0 | 0 | 0 | 0 | 0 | 0 | 0 | 0 | 0 | 0
ИТОГО по Новгородскому филиалу ПАО "Россети Северо-Запад" от 5 до 20 мин. |  |  |  |  | 0 |  | 0 | 0 | 0 | 0 | 0 | 0 | 0 | 0 | 0 | 0
ИТОГО по Новгородскому филиалу ПАО "Россети Северо-Запад" от 20 до 60 мин. |  |  |  |  | 1.8 |  | 0 | 0 | 0 | 0 | 0 | 0 | 0 | 0 | 0 | 1.8
ВСЕГО по Новгородскому филиалу ПАО "Россети Северо-Запад" до 20 мин. (включая объем нагрузки до 5 мин.) |  |  |  |  | 0 |  | 0 | 0 | 0 | 0 | 0 | 0 | 0 | 0 | 0 | 0
ВСЕГО по Новгородскому филиалу ПАО "Россети Северо-Запад" до 60 мин. (включая объем нагрузки до 5 мин., до 20 мин.) |  |  |  |  | 1.8 |  | 0 | 0 | 0 | 0 | 0 | 0 | 0 | 0 | 0 | 1.8
ИТОГО по Новгородскому филиалу ПАО "Россети Северо-Запад" до 5 мин. с нарастающим итогом | [6 empty] | 0 | 0 | 0 | 0 | 0 | 0 | 0 | 0 | 0 | 0
ИТОГО по Новгородскому филиалу ПАО "Россети Северо-Запад" от 5 до 20 мин. с нарастающим итогом | [6 empty] | 0 | 0 | 0 | 0 | 0 | 0 | 0 | 0 | 0 | 0
ИТОГО по Новгородскому филиалу ПАО "Россети Северо-Запад" от 20 до 60 мин. с нарастающим итогом | [6 empty] | 0 | 0 | 0 | 0 | 0 | 0 | 0 | 0 | 0 | 1.8
ВСЕГО по Новгородскому филиалу ПАО "Россети Северо-Запад" до 20 мин. (включая объем нагрузки до 5 мин.) с нарастающим итогом | [6 empty] | 0 | 0 | 0 | 0 | 0 | 0 | 0 | 0 | 0 | 0
ВСЕГО по Новгородскому филиалу ПАО "Россети Северо-Запад" до 60 мин. (включая объем нагрузки до 5 мин., до 20 мин.) с нарастающим итогом | [6 empty] | 0 | 0 | 0 | 0 | 0 | 0 | 0 | 0 | 0 | 1.8
Потребители АО "Новгородоблэлектро"
Новгородское отделение, тел. диспетчера 77-22-22
99 | Промышленная зона | ПС 110 кВ Районная | ф.41 | ДУ | до 5 мин. | 0.5 | Очередь ограничения (МВт) I 7: 0.214 | 0.5
| (ООО "Новгородснаб" тел.:62-82-46, 62-86-04 |  |  |  | от 5 до 20 мин.
| ООО "Лес" тел.:8-911-027-03-04) и др. |  |  |  | от 20 до 60 мин
тел. 77-22-22 деж. диспетчер НОКЭ
100 | Промышленная зона | ПС 110 кВ Районная | ф.33 | ДУ | до 5 мин. | 0.4 | Очередь ограничения (МВт) I 7: 0.801 | 0.4
| (ЗАО "Стройснаб" тел.:73-26-14, |  |  |  | от 5 до 20 мин.
| 8-911-633-12-15 |  |  |  | от 20 до 60 мин
ООО "Фабус" тел.:640-052, 640-202
ООО "Строительное предприятие 640"
тел.: 642-404, 641-627)
101 | ЗАО "ПК "Волховец", дог.№ 00005 и др. | ПС 110 кВ Районная | ф.20 | ДУ | до 5 мин. | 1.6 | Очередь ограничения (МВт) I 7: 0 | 1.6
| 94-46-00 приемная, |  |  |  | от 5 до 20 мин.
| 94-47-08, 8-911-600-39-88 гл.энергетик, |  |  |  | от 20 до 60 мин
94-46-94, 8-911-041-96-33 зам. гл. энергетика
94-46-88, 94-47-29 дежурный электрик
|  | ПС 110 кВ Районная | ф. 34 | ДУ | до 5 мин. |  | Очередь ограничения (МВт) I 7: 0.117 | 1.1
от 5 до 20 мин.
от 20 до 60 мин
102 | ОАО "Трансвит" | ПС 110 кВ Районная |  | ОП (ПП) | до 5 мин.
| дог.№53010000668 |  |  |  | от 5 до 20 мин.
| тел. 77-44-74 гл. энергетик |  | ф. 13, 22 |  | от 20 до 60 мин | 1.2 | Очередь ограничения (МВт) VIII 14: 0.906 | 1.2
тел: 60-74-50 - энергетик
тел: 33-97-37 - дежурный электрик
103 | Жилая зона ООО УК "Белый город" | ПС 110 кВ Южная | ф. 07, 30 | ДУ | до 5 мин. | 1.2 | Очередь ограничения (МВт) I 7: 0.537 | 1.2
от 5 до 20 мин.
от 20 до 60 мин
104 | Промышленная зона "Квант" 3-я площадка | ПС 110 кВ Районная | ф. 62, 67 | ДУ | до 5 мин. | 0.4 | Очередь ограничения (МВт) I 7: 0.058 | 0.4
| (ООО РТС и прочее) |  |  |  | от 5 до 20 мин.
от 20 до 60 мин
105 | ЗАО "Лактис", дог.№01337, | ПС 110 кВ Районная |  | ОП (ПП) | до 5 мин.
| 500-908, 8-921-201-03-00 гл. энергетик, |  |  |  | от 5 до 20 мин.
| тел.629-108, 8-921-606-20-36 мастер эл.служ. |  | ф. 45, 46 |  | от 20 до 60 мин | 1.2 | Очередь ограничения (МВт) VIII 14: 0.1245 | 1.2
629-128, 8-921-606-20-43 дежурный электромонтер
106 | ООО "Лента", дог.№ 53010000004 | ПС 110 кВ Южная |  | ОП (ПП) | до 5 мин.
| 8-(812)-380-61-31 центр.приемная, |  |  |  | от 5 до 20 мин.
| 68-00-91 гл. инженер, 8-921-570-12-08 оперативный персонал |  | ф. 14, 23 |  | от 20 до 60 мин | 0.6 | Очередь ограничения (МВт) VIII 14: 0.43295 | 0.6
68-00-96 доб. 768 - гл. энергетик
107 | ООО "Лента", дог.№ 53010000002 | ПС 110 кВ Районная |  | ОП (ПП) | до 5 мин.
| 8-(812)-380-61-31 центр.приемная, |  |  |  | от 5 до 20 мин.
| 68-00-91 гл. инженер, 8-921-980-15-65 оперативный персонал |  | ф. 23, 28 |  | от 20 до 60 мин | 0.5 | Очередь ограничения (МВт) VIII 14: 0.341 | 0.5
68-00-96 доб. 768 - гл. энергетик
ИТОГО по Новгородскому отделению до 5 мин. |  |  |  |  | 1.727 |  | 1.727 | 0 | 0 | 0 | 0 | 0 | 0 | 0 | 0 | 0
ИТОГО по Новгородскому отделению от 5 до 20 мин. |  |  |  |  | 0 |  | 0 | 0 | 0 | 0 | 0 | 0 | 0 | 0 | 0 | 0
ИТОГО по Новгородскому отделению от 20 до 60 мин. |  |  |  |  | 1.8044 |  | 0 | 0 | 0 | 0 | 0 | 0 | 0 | 1.8044 | 0 | 0
ИТОГО по Новгородскому отделению до 20 мин. (включая объем нагрузки до 5 мин.) |  |  |  |  | 1.727 |  | 1.727 | 0 | 0 | 0 | 0 | 0 | 0 | 0 | 0 | 0
ИТОГО по Новгородскому отделению до 60 мин. (включая объем нагрузки до 5 мин., до 20 мин.) |  |  |  |  | 3.5314 |  | 1.727 | 0 | 0 | 0 | 0 | 0 | 0 | 1.8044 | 0 | 0
ИТОГО по Новгородскому отделению до 5 мин. с нарастающим итогом | [6 empty] | 1.727 | 1.727 | 1.727 | 1.727 | 1.727 | 1.727 | 1.727 | 1.727 | 1.727 | 1.727
ИТОГО по Новгородскому отделению от 5 до 20 мин. с нарастающим итогом | [6 empty] | 0 | 0 | 0 | 0 | 0 | 0 | 0 | 0 | 0 | 0
ИТОГО по Новгородскому отделению от 20 до 60 мин. с нарастающим итогом | [6 empty] | 0 | 0 | 0 | 0 | 0 | 0 | 0 | 1.8044 | 0 | 0
ИТОГО по Новгородскому отделению до 20 мин. (включая объем нагрузки до 5 мин.) с нарастающим итогом | [6 empty] | 1.727 | 1.727 | 1.727 | 1.727 | 1.727 | 1.727 | 1.727 | 1.727 | 1.727 | 1.727
ИТОГО по Новгородскому отделению до 60 мин. (включая объем нагрузки до 5 мин., до 20 мин.) с нарастающим итогом | [6 empty] | 1.727 | 1.727 | 1.727 | 1.727 | 1.727 | 1.727 | 1.727 | 3.5314 | 3.5314 | 3.5314
Чудовский филиал тел. диспетчера 8-(816-65)-54-260
108 | ЗАО "Русская спичка", | ПС 330 кВ Чудово | ф. 11 | ОП | до 5 мин.
| дог.№ 00211 |  |  |  | от 5 до 20 мин.
| тел.: 8-(816-65)-444-66, 8-(816-65)-49-703, |  |  |  | от 20 до 60 мин | 0.2 | Очередь ограничения (МВт) IX 15: 0.026 | 0.2
8-(816-65)-49-755
109 | ЗАО "Русская спичка", | ПС 330 кВ Чудово | ф. 20 | ОП | до 5 мин.
| дог.№ 00211 |  |  |  | от 5 до 20 мин.
| тел.: 8-(816-65)-444-66, 8-(816-65)-49-703, |  |  |  | от 20 до 60 мин | 0.2 | Очередь ограничения (МВт) IX 15: 0.025 | 0.2
8-(816-65)-49-755
110 | Жилая зона и предприятия | ПС 330 кВ Чудово | ф.16 | ОП | до 5 мин.
| "Чудовский Лесхоз" |  |  |  | от 5 до 20 мин.
| тел. 8-(816-65)-54-260 |  |  |  | от 20 до 60 мин | 0.5 | Очередь ограничения (МВт) IX 15: 0.297 | 0.5
ИТОГО по Чудовскому филиалу до 5 мин. |  |  |  |  | 0 |  | 0 | 0 | 0 | 0 | 0 | 0 | 0 | 0 | 0 | 0
ИТОГО по Чудовскому филиалу от 5 до 20 мин. |  |  |  |  | 0 |  | 0 | 0 | 0 | 0 | 0 | 0 | 0 | 0 | 0 | 0
ИТОГО по Чудовскому филиалу от 20 до 60 мин. |  |  |  |  | 0.348 |  | 0 | 0 | 0 | 0 | 0 | 0 | 0 | 0 | 0.348 | 0
ИТОГО по Чудовскому филиалу до 20 мин. (включая объем нагрузки до 5 мин.) |  |  |  |  | 0 |  | 0 | 0 | 0 | 0 | 0 | 0 | 0 | 0 | 0 | 0
ИТОГО по Чудовскому филиалу до 60 мин. (включая объем нагрузки до 5 мин., до 20 мин.) |  |  |  |  | 0.348 |  | 0 | 0 | 0 | 0 | 0 | 0 | 0 | 0 | 0.348 | 0
ИТОГО по Чудовскому филиалу до 5 мин. с нарастающим итогом | [6 empty] | 0 | 0 | 0 | 0 | 0 | 0 | 0 | 0 | 0 | 0
ИТОГО по Чудовскому филиалу от 5 до 20 мин. с нарастающим итогом | [6 empty] | 0 | 0 | 0 | 0 | 0 | 0 | 0 | 0 | 0 | 0
ИТОГО по Чудовскому филиалу от 20 до 60 мин. с нарастающим итогом | [6 empty] | 0 | 0 | 0 | 0 | 0 | 0 | 0 | 0 | 0.348 | 0.348
ИТОГО по Чудовскому филиалу до 20 мин. (включая объем нагрузки до 5 мин.) с нарастающим итогом | [6 empty] | 0 | 0 | 0 | 0 | 0 | 0 | 0 | 0 | 0 | 0
ИТОГО по Чудовскому филиалу до 60 мин. (включая объем нагрузки до 5 мин., до 20 мин.) с нарастающим итогом | [6 empty] | 0 | 0 | 0 | 0 | 0 | 0 | 0 | 0 | 0.348 | 0.348
Восточный филиал, тел. диспетчера 8-(816-64)-4-17-27, 8-(816-52)-52-639, 8-(81-57)-2-24-35
111 | Жилая зона и ЗАО "Боровичи - мебель" | ПС 110 кВ Прогресс | ф.7 | ОП | до 5 мин. | 0.8 | Очередь ограничения (МВт) II 8: 0.894 | 0.8
| дог.№ 00678 |  |  |  | от 5 до 20 мин.
| тел.: 8-(816-64)-21-222 -продавцы, |  |  |  | от 20 до 60 мин
тел: 8-(816-64)-211-03 - приемная тел. 8-921-202-81-01 - энергетик
112 | Жилая зона и ОАО "Красный Октябрь" | ПС 110 кВ Прогресс | ф. 9 | ОП | до 5 мин. | 0.2 | Очередь ограничения (МВт) II 8: 0.082 | 0.2
| дог. 1210 |  |  |  | от 5 до 20 мин.
| тел.: 8-(816-64)404-26 |  |  |  | от 20 до 60 мин
113 | Жилая зона и ОАО "Красный Октябрь" | ПС 110 кВ Прогресс | ф. 10 | ОП | до 5 мин. | 0.2 | Очередь ограничения (МВт) II 8: 0 | 0.2
| дог. 1210 |  |  |  | от 5 до 20 мин.
| тел.: 8-(816-64)404-26 |  |  |  | от 20 до 60 мин
114 | Промышленная зона | ПС 330 кВ Окуловская | ф.38 | ОП | до 5 мин.
| дог.№ 00476 |  |  |  | от 5 до 20 мин.
| (ОАО "Олес") |  |  |  | от 20 до 60 мин | 0.35 | Очередь ограничения (МВт) IX 15: 1.058 | 0.35
тел.8-(816-52)-23-881 дисп. Энергетик
115 | ЗАО "Окуловский завод мебельной | ПС 10 кВ Окуловка -1 |  | ОП (ПП) | до 5 мин.
| фурнитуры" |  |  |  | от 5 до 20 мин.
| дог.№ 53080000883 |  | ф.18 |  | от 20 до 60 мин | 0.45 | Очередь ограничения (МВт) IX 15: 0 | 0.45
8-(816-57)-23-588 дежурный электрик;
8-911-613-86-35 энергетик
ИТОГО по Боровичскому филиалу 5 мин. |  |  |  |  | 0.976 |  | 0 | 0.976 | 0 | 0 | 0 | 0 | 0 | 0 | 0 | 0
ИТОГО по Боровичскому филиалу от 5 до 20 мин. |  |  |  |  | 0 |  | 0 | 0 | 0 | 0 | 0 | 0 | 0 | 0 | 0 | 0
ИТОГО по Боровичскому филиалу от 20 до 60 мин. |  |  |  |  | 1.058 |  | 0 | 0 | 0 | 0 | 0 | 0 | 0 | 0 | 1.058 | 0
ИТОГО по Боровичскому филиалу до 20 мин. (включая объем нагрузки до 5 мин.) |  |  |  |  | 0.976 |  | 0 | 0.976 | 0 | 0 | 0 | 0 | 0 | 0 | 0 | 0
ИТОГО по Боровичскому филиалу до 60 мин. (включая объем нагрузки до 5 мин., до 20 мин.) |  |  |  |  | 2.034 |  | 0 | 0.976 | 0 | 0 | 0 | 0 | 0 | 0 | 1.058 | 0
ИТОГО по Боровичскому филиалу 5 мин. с нарастающим итогом | [6 empty] | 0 | 0.976 | 0.976 | 0.976 | 0.976 | 0.976 | 0.976 | 0.976 | 0.976 | 0.976
ИТОГО по Боровичскому филиалу от 5 до 20 мин. с нарастающим итогом | [6 empty] | 0 | 0 | 0 | 0 | 0 | 0 | 0 | 0 | 0 | 0
ИТОГО по Боровичскому филиалу от 20 до 60 мин. с нарастающим итогом | [6 empty] | 0 | 0 | 0 | 0 | 0 | 0 | 0 | 0 | 1.058 | 1.058
ИТОГО по Боровичскому филиалу до 20 мин. (включая объем нагрузки до 5 мин.) с нарастающим итогом | [6 empty] | 0 | 0.976 | 0.976 | 0.976 | 0.976 | 0.976 | 0.976 | 0.976 | 0.976 | 0.976
ИТОГО по Боровичскому филиалу до 60 мин. (включая объем нагрузки до 5 мин., до 20 мин.) с нарастающим итогом | [6 empty] | 0 | 0.976 | 0.976 | 0.976 | 0.976 | 0.976 | 0.976 | 0.976 | 2.034 | 2.034
Старорусский филиал, тел. диспетчера 8-(816-52)-52-639
116 | Промышленная зона | ПС 110 кВ Русса | ф.15, 21 | ДУ | до 5 мин. | 0.5 | Очередь ограничения (МВт) I 7: 0.423 | 0.5
| (ООО "Лакто-Новгород") |  |  |  | от 5 до 20 мин.
| т.8-(816-52)-5-61-85 |  |  |  | от 20 до 60 мин
ИТОГО по Старорусскому филиалу до 5 мин. |  |  |  |  | 0.423 |  | 0.423 | 0 | 0 | 0 | 0 | 0 | 0 | 0 | 0 | 0 | 0.5
ИТОГО по Старорусскому филиалу от 5 до 20 мин. |  |  |  |  | 0 |  | 0 | 0 | 0 | 0 | 0 | 0 | 0 | 0 | 0 | 0 | 0
ИТОГО по Старорусскому филиалу от 20 до 60 мин. |  |  |  |  | 0 |  | 0 | 0 | 0 | 0 | 0 | 0 | 0 | 0 | 0 | 0 | 0
ИТОГО по Старорусскому филиалу до 20 мин. (включая объем нагрузки до 5 мин.) |  |  |  |  | 0.423 |  | 0.423 | 0 | 0 | 0 | 0 | 0 | 0 | 0 | 0 | 0 | 0.5
ИТОГО по Старорусскому филиалу до 60 мин. (включая объем нагрузки до 5 мин., до 20 мин.) |  |  |  |  | 0.423 |  | 0.423 | 0 | 0 | 0 | 0 | 0 | 0 | 0 | 0 | 0 | 0.5
ИТОГО по Старорусскому филиалу до 5 мин. с нарастающим итогом | [6 empty] | 0.423 | 0.423 | 0.423 | 0.423 | 0.423 | 0.423 | 0.423 | 0.423 | 0.423 | 0.423
ИТОГО по Старорусскому филиалу от 5 до 20 мин. с нарастающим итогом | [6 empty] | 0 | 0 | 0 | 0 | 0 | 0 | 0 | 0 | 0 | 0
ИТОГО по Старорусскому филиалу от 20 до 60 мин. с нарастающим итогом | [6 empty] | 0 | 0 | 0 | 0 | 0 | 0 | 0 | 0 | 0 | 0
ИТОГО по Старорусскому филиалу до 20 мин. (включая объем нагрузки до 5 мин.) с нарастающим итогом | [6 empty] | 0.423 | 0.423 | 0.423 | 0.423 | 0.423 | 0.423 | 0.423 | 0.423 | 0.423 | 0.423
ИТОГО по Старорусскому филиалу до 60 мин. (включая объем нагрузки до 5 мин., до 20 мин.) с нарастающим итогом | [6 empty] | 0.423 | 0.423 | 0.423 | 0.423 | 0.423 | 0.423 | 0.423 | 0.423 | 0.423 | 0.423
ИТОГО по АО "Новгородоблэлектро" до 5 мин. |  |  |  |  | 3.126 |  | 2.15 | 0.976 | 0 | 0 | 0 | 0 | 0 | 0 | 0 | 0
ИТОГО по АО "Новгородоблэлектро" от 5 до 20 мин. |  |  |  |  | 0 |  | 0 | 0 | 0 | 0 | 0 | 0 | 0 | 0 | 0 | 0
ИТОГО по АО "Новгородоблэлектро" от 20 до 60 мин. |  |  |  |  | 3.2104 |  | 0 | 0 | 0 | 0 | 0 | 0 | 0 | 1.8044 | 1.406 | 0
ИТОГО по АО "Новгородобэлектро" до 20 мин. (включая объем нагрузки до 5 мин.) |  |  |  |  | 3.126 |  | 2.15 | 0.976 | 0 | 0 | 0 | 0 | 0 | 0 | 0 | 0
ИТОГО по АО "Новгородобэлектро" до 60 мин. (включая объем нагрузки до 5 мин., до 20 мин.) |  |  |  |  | 6.3364 |  | 2.15 | 0.976 | 0 | 0 | 0 | 0 | 0 | 1.8044 | 1.406 | 0
ИТОГО по АО "Новгородоблэлектро" до 5 мин. с нарастающим итогом | [6 empty] | 2.15 | 3.126 | 3.126 | 3.126 | 3.126 | 3.126 | 3.126 | 3.126 | 3.126 | 3.126
ИТОГО по АО "Новгородоблэлектро" от 5 до 20 мин. с нарастающим итогом | [6 empty] | 0 | 0 | 0 | 0 | 0 | 0 | 0 | 0 | 0 | 0
ИТОГО по АО "Новгородоблэлектро" от 20 до 60 мин. с нарастающим итогом | [6 empty] | 0 | 0 | 0 | 0 | 0 | 0 | 0 | 1.8044 | 3.2104 | 3.2104
ИТОГО по АО "Новгородобэлектро"до 20 мин. (включая объем нагрузки до 5 мин.) с нарастающим итогом | [6 empty] | 2.15 | 3.126 | 3.126 | 3.126 | 3.126 | 3.126 | 3.126 | 3.126 | 3.126 | 3.126
ИТОГО по АО "Новгородобэлектро" до 60 мин. (включая объем нагрузки до 5 мин., до 20 мин.) с нарастающим итогом | [6 empty] | 2.15 | 3.126 | 3.126 | 3.126 | 3.126 | 3.126 | 3.126 | 4.9304 | 6.3364 | 6.3364
Потребители ООО "Транснефть-Балтика"
117 | ООО "Транснефть-Балтика" | НРУ 110 кВ Пестово |  | ОП (ПП) | до 5 мин.
| (НПС Быково) |  |  |  | от 5 до 20 мин. | 5.25 | Очередь ограничения (МВт) V 11: 0 | 5.25
| Инженер энергетик Шинтяков Н.А |  |  |  | от 20 до 60 мин | 4.5 | Очередь ограничения (МВт) IX 15: 0 | 4.5
| тел. 8-911-643-33-97, |  | ВЛ 110 кВ НРУ Пестово - Быково НПС-2 I цепь (Л.Нефтяная-1)*
тел. 8-(816-69)-5-91-22,
тел. 8-911-040-40-11 инж. энергетик
| Диспетчер-технолог (круглосуточно) |  | ВЛ 110 кВ НРУ Пестово - Быково НПС-2 II цепь (Л.Нефтяная-2)*
8-(485-2)-44-83-64
Энергодиспетчер
8-(485-2)-49-14-67 (дневное время)
118 | ООО "Транснефть-Балтика" | ПС 110 кВ Песь |  | ОП (ПП) | до 5 мин.
| (НПС Песь) |  |  |  | от 5 до 20 мин. | 5.5 | Очередь ограничения (МВт) V 11: 0 | 5.5
| Инженер энергетик Созин В. Л. |  |  |  | от 20 до 60 мин | 4 | Очередь ограничения (МВт) IX 15: 0 | 4
| тел. 8-911-643-33-70, |  | ф. 3*, 4*
тел. 8-(816-67)-5-32-80
Диспетчер-технолог (круглосуточно)
8-(485-2)-44-83-64
Энергодиспетчер
8-(485-2)-49-14-67 (дневное время)
ИТОГО по ООО "Транснефть-Балтика" до 5 мин. |  |  |  |  | 0 |  | 0 | 0 | 0 | 0 | 0 | 0 | 0 | 0 | 0 | 0 | 0
ИТОГО по ООО "Транснефть-Балтика" от 5 до 20 мин. |  |  |  |  | 0 |  | 0 | 0 | 0 | 0 | 0 | 0 | 0 | 0 | 0 | 0 | 10.75
ИТОГО по ООО "Транснефть-Балтика" от 20 до 60 мин. |  |  |  |  | 0 |  | 0 | 0 | 0 | 0 | 0 | 0 | 0 | 0 | 0 | 0 | 8.5
ВСЕГО по ООО "Транснефть-Балтика" до 20 мин. (включая объем нагрузки до 5 мин.) |  |  |  |  | 0 |  | 0 | 0 | 0 | 0 | 0 | 0 | 0 | 0 | 0 | 0 | 10.75
ВСЕГО по ООО "Транснефть-Балтика" до 60 мин. (включая объем нагрузки до 5 мин., до 20 мин.) |  |  |  |  | 0 |  | 0 | 0 | 0 | 0 | 0 | 0 | 0 | 0 | 0 | 0 | 19.25
ИТОГО по ООО "Транснефть-Балтика" до 5 мин. с нарастающим итогом | [6 empty] | 0 | 0 | 0 | 0 | 0 | 0 | 0 | 0 | 0 | 0
ИТОГО по ООО "Транснефть-Балтика" от 5 до 20 мин. с нарастающим итогом | [6 empty] | 0 | 0 | 0 | 0 | 0 | 0 | 0 | 0 | 0 | 0
ИТОГО по ООО "Транснефть-Балтика" от 20 до 60 мин. с нарастающим итогом | [6 empty] | 0 | 0 | 0 | 0 | 0 | 0 | 0 | 0 | 0 | 0
ВСЕГО по "Транснефть-Балтика" до 20 мин. (включая объем нагрузки до 5 мин.) с нарастающим итогом | [6 empty] | 0 | 0 | 0 | 0 | 0 | 0 | 0 | 0 | 0 | 0
ВСЕГО по "Транснефть-Балтика" до 60 мин. (включая объем нагрузки до 5 мин., до 20 мин.) с нарастающим итогом | [6 empty] | 0 | 0 | 0 | 0 | 0 | 0 | 0 | 0 | 0 | 0
Потребители Филиала ПАО "ФСК ЕЭС" Новгородского предприятия МЭС
119 | ОАО "Красный Октябрь" | ПС 330 кВ Новгородская |  | ОП (ПП) | до 5 мин.
| директор: 64-29-10 |  |  |  | от 5 до 20 мин.
8-963-366-3169
| Начальник команды: 64-21-50 |  |  |  | от 20 до 60 мин. | 1.2 | Очередь ограничения (МВт) VII 13: 0 | 1.2
| 8-911-644-6822 оперативный персонал |  | ВЛ 10 кВ л. 4 З-д Энергия*
| 8-911-601-0067 оперативный персонал |  | ВЛ 10 кВ л. 18 З-д Энергия*
Электромонтер: 8-951-720-2180
8-911-619-15-35 гл. энергетик
120 | ООО "Газпром трансгаз | ПС 330 кВ Новгородская |  | ОП (ПП) | до 5 мин.
| Санкт-Петербург" |  |  |  | от 5 до 20 мин.
Начальник СЭВС: 944-829,
| 8-958-453-50-70 |  |  |  | от 20 до 60 мин. | 0.5 | Очередь ограничения (МВт) VII 13: 0 | 0.5
Инженер СЭВС: 944-839
| 8-921-205-8569 оперативный персонал |  | Фидер 10 кВ л. 6, 8 Газпром
| 8-921-205-8540 оперативный персонал |  | Трансгаз С-Петербург*
121 | ООО "Транснефть-Балтика" | ПС 330 кВ Юго-Западная |  | ОП (ПП) | до 5 мин.
| Гл.энергетик: 8-931-850-90-08 |  |  |  | от 5 до 20 мин. | 3 | Очередь ограничения (МВт) IV 10: 0 | 3
| Зам. гл. энергетика: 8-931-850-90-50 |  |  |  | от 20 до 60 мин
| энергетик: 8-931-850-90-64 |  | ВЛ 110 кВ Юго-Западная -
| энергодиспетчер: 8-931-850-90-22 |  | НПС-7 № 1*
ВЛ 110 кВ Юго-Западная -
НПС-7 № 2*
ИТОГО по Филиалу ПАО "ФСК ЕЭС" Новгородского предприятия МЭС до 5 мин. |  |  |  |  | 0 |  | 0 | 0 | 0 | 0 | 0 | 0 | 0 | 0 | 0 | 0
ИТОГО по Филиалу ПАО "ФСК ЕЭС" Новгородского предприятия МЭС от 5 до 20 мин. |  |  |  |  | 0 |  | 0 | 0 | 0 | 0 | 0 | 0 | 0 | 0 | 0 | 0
ИТОГО по Филиалу ПАО "ФСК ЕЭС" Новгородского предприятия МЭС от 20 до 60 мин. |  |  |  |  | 0 |  | 0 | 0 | 0 | 0 | 0 | 0 | 0 | 0 | 0 | 0
ВСЕГО по Филиалу ПАО "ФСК ЕЭС" Новгородского предприятия МЭС до 20 мин. (включая объем нагрузки до 5 мин.) |  |  |  |  | 0 |  | 0 | 0 | 0 | 0 | 0 | 0 | 0 | 0 | 0 | 0
ВСЕГО по Филиалу ПАО "ФСК ЕЭС" Новгородского предприятия МЭС до 60 мин. (включая объем нагрузки до 5 мин., до 20 мин.) |  |  |  |  | 0 |  | 0 | 0 | 0 | 0 | 0 | 0 | 0 | 0 | 0 | 0
ИТОГО по Филиалу ПАО "ФСК ЕЭС" Новгородского предприятия МЭС до 5 мин. с нарастающим итогом | [6 empty] | 0 | 0 | 0 | 0 | 0 | 0 | 0 | 0 | 0 | 0
ИТОГО по Филиалу ПАО "ФСК ЕЭС" Новгородского предприятия МЭС от 5 до 20 мин. с нарастающим итогом | [6 empty] | 0 | 0 | 0 | 0 | 0 | 0 | 0 | 0 | 0 | 0
ИТОГО по Филиалу ПАО "ФСК ЕЭС" Новгородского предприятия МЭС от 20 до 60 мин. с нарастающим итогом | [6 empty] | 0 | 0 | 0 | 0 | 0 | 0 | 0 | 0 | 0 | 0
ВСЕГО по Филиалу ПАО "ФСК ЕЭС" Новгородского предприятия МЭС до 20 мин. (включая объем нагрузки до 5 мин.) с нарастающим итогом | [6 empty] | 0 | 0 | 0 | 0 | 0 | 0 | 0 | 0 | 0 | 0
ВСЕГО по Филиалу ПАО "ФСК ЕЭС" Новгородского предприятия МЭС до 60 мин. (включая объем нагрузки до 5 мин., до 20 мин.) с нарастающим итогом | [6 empty] | 0 | 0 | 0 | 0 | 0 | 0 | 0 | 0 | 0 | 0
ПАО "ТГК-2" (ООО "Новэлектросети" - ПАО "Акрон")
122 | ПАО "Акрон" дог. №0000071 дкп, | НТЭЦ 110 кВ | конторль ввода ГВО по величине потребления подстанций | ОП (ПП) | до 5 мин | 3 | Очередь ограничения (МВт) I 7: 0 | 3
| 173012 г. Великий Новгород | (Новгородская ТЭЦ |  |  | от 5 до 20 мин | 7.4 | Очередь ограничения (МВт) IV 10: 0 | 7.4
| т. 8(8162)99-65-55 приемная | ПАО "ТГК-2") |  |  | от 20 до 60 мин | 4.6 | Очередь ограничения (МВт) VII 13: 0 | 4.6
т. 8(8162)99-62-00 гл. инженер
т. 8(8162)99-62-05 гл. энергетик
т. 8(8162)99-63-77 нач. смены цеха эл. снабж.
т. 8(8162)99-62-54 диспетчер
т. 8(8162)99-61-09 справочная
ИТОГО по ПАО "ТГК-2" (ООО "Новэлектросети" - ПАО "Акрон") до 5 мин. |  |  |  |  | 0 |  | 0 | 0 | 0 | 0 | 0 | 0 | 0 | 0 | 0 | 0
ИТОГО по ПАО "ТГК-2" (ООО "Новэлектросети" - ПАО "Акрон") от 5 до 20 мин. |  |  |  |  | 0 |  | 0 | 0 | 0 | 0 | 0 | 0 | 0 | 0 | 0 | 0
ИТОГО по ПАО "ТГК-2" (ООО "Новэлектросети" - ПАО "Акрон") от 20 до 60 мин. |  |  |  |  | 0 |  | 0 | 0 | 0 | 0 | 0 | 0 | 0 | 0 | 0 | 0
ВСЕГО по ПАО "ТГК-2" (ООО "Новэлектросети" - ПАО "Акрон") до 20 мин. (включая объем нагрузки до 5 мин.) |  |  |  |  | 0 |  | 0 | 0 | 0 | 0 | 0 | 0 | 0 | 0 | 0 | 0
ВСЕГО по ПАО "ТГК-2" (ООО "Новэлектросети" - ПАО "Акрон") до 60 мин. (включая объем нагрузки до 5 мин., до 20 мин.) |  |  |  |  | 0 |  | 0 | 0 | 0 | 0 | 0 | 0 | 0 | 0 | 0 | 0
ИТОГО по ПАО "ТГК-2" (ООО "Новэлектросети" - ПАО "Акрон") до 5 мин. с нарастающим итогом | [6 empty] | 0 | 0 | 0 | 0 | 0 | 0 | 0 | 0 | 0 | 0
ИТОГО по ПАО "ТГК-2" (ООО "Новэлектросети" - ПАО "Акрон") от 5 до 20 мин. с нарастающим итогом | [6 empty] | 0 | 0 | 0 | 0 | 0 | 0 | 0 | 0 | 0 | 0
ИТОГО по ПАО "ТГК-2" (ООО "Новэлектросети" - ПАО "Акрон") от 20 до 60 мин. с нарастающим итогом | [6 empty] | 0 | 0 | 0 | 0 | 0 | 0 | 0 | 0 | 0 | 0
ВСЕГО по ПАО "ТГК-2" (ООО "Новэлектросети" - ПАО "Акрон") до 20 мин. (включая объем нагрузки до 5 мин.) с нарастающим итогом | [6 empty] | 0 | 0 | 0 | 0 | 0 | 0 | 0 | 0 | 0 | 0
ВСЕГО по ПАО "ТГК-2" (ООО "Новэлектросети" - ПАО "Акрон") до 60 мин. (включая объем нагрузки до 5 мин., до 20 мин.) с нарастающим итогом | [6 empty] | 0 | 0 | 0 | 0 | 0 | 0 | 0 | 0 | 0 | 0
ИТОГО по Новгородской области до 5 мин. |  |  |  |  | 3.126 |  | 2.15 | 0.976 | 0 | 0 | 0 | 0 | 0 | 0 | 0 | 0
ИТОГО по Новгородской области от 5 до 20 мин. |  |  |  |  | 0 |  | 0 | 0 | 0 | 0 | 0 | 0 | 0 | 0 | 0 | 0
ИТОГО по Новгородской области от 20 до 60 мин. |  |  |  |  | 5.0104 |  | 0 | 0 | 0 | 0 | 0 | 0 | 0 | 1.8044 | 1.406 | 1.8
ВСЕГО по Новгородской области до 20 мин. (включая объем нагрузки до 5 мин.) |  |  |  |  | 3.126 |  | 2.15 | 0.976 | 0 | 0 | 0 | 0 | 0 | 0 | 0 | 0
ВСЕГО по Новгородской области до 60 мин. (включая объем нагрузки до 5 мин., до 20 мин.) |  |  |  |  | 8.1364 |  | 2.15 | 0.976 | 0 | 0 | 0 | 0 | 0 | 1.8044 | 1.406 | 1.8
ВСЕГО по ДУ в Новгородской области до 5 мин. |  |  |  |  | 1.669 |  | 1.669 | 0 | 0 | 0 | 0 | 0 | 0 | 0 | 0 | 0
ИТОГО по Новгородской области до 5 мин. с нарастающим итогом | [6 empty] | 2.15 | 3.126 | 3.126 | 3.126 | 3.126 | 3.126 | 3.126 | 3.126 | 3.126 | 3.126
ИТОГО по Новгородской области от 5 до 20 мин. с нарастающим итогом | [6 empty] | 0 | 0 | 0 | 0 | 0 | 0 | 0 | 0 | 0 | 0
ИТОГО по Новгородской областиот 20 до 60 мин. с нарастающим итогом | [6 empty] | 0 | 0 | 0 | 0 | 0 | 0 | 0 | 1.8044 | 3.2104 | 5.0104
ВСЕГО по Новгородской области до 20 мин. (включая объем нагрузки до 5 мин.) с нарастающим итогом | [6 empty] | 2.15 | 3.126 | 3.126 | 3.126 | 3.126 | 3.126 | 3.126 | 3.126 | 3.126 | 3.126
ВСЕГО по Новгородской области до 60 мин. (включая объем нагрузки до 5 мин., до 20 мин.) с нарастающим итогом | [6 empty] | 2.15 | 3.126 | 3.126 | 3.126 | 3.126 | 3.126 | 3.126 | 4.9304 | 6.3364 | 8.1364
ВСЕГО по ДУ в Новгородской области до 5 мин. с нарастающим итогом | [6 empty] | 1.669 | 1.669 | 1.669 | 1.669 | 1.669 | 1.669 | 1.669 | 1.669 | 1.669 | 1.669

## 06-00
Расчет коэффициента графика при ТЕКУЩЕМ ПОТРЕБЛЕНИИ
[13 empty] | Потребление по Новгородской областина на прогнозный максимум, МВТ | 744 |  | Постоянное значение, по заданию НРДУ
[13 empty] | Потребление по Новгородской областина текущее фактическое | 744 |  | Значение вносится в ручную
[13 empty] | Расчетный коэффициент для определения фактических обемов потребителей | 1 |  | ЗНАЧЕНИЕ по Формуле
ГРАФИК
временного отключения потребления на 2025/2026 гг.
по Новгородскому филиалу ПАО "Россети Северо-Запад" на территории Новгородской области
по данным КЗ 17 декабря 2025
№ п/п | Потребитель | Наименование подстанции | Наименование фидера /наименование фидера контроля* | Способ ввода отключения по графику | Время отключения | Расчетный объем нагрузок ГВО по фидерам 6-10 кВ | Очередь ограничения (МВт) | [9 empty] | ОБЪЕМ НАГРУЗОК ПОТРЕБИТЕЛЕЙ в УТВЕРЖДЕННОМ ГВО на 2025-2026гг.
[7 empty] | I | II | III | IV | V | VI | VII | VIII | IX | X
1 | 2 | 3 | 4 | 5 | 6 |  | 7 | 8 | 9 | 10 | 11 | 12 | 13 | 14 | 15 | 16
Новгородского филиал ПАО "Россети Северо-Запад"
ПО "Ильменские электрические сети"
1 | АО "НПО "КВАНТ" | ПС 110 кВ Районная | ф. 09 | ДУ | до 5 мин | 0.6 | Очередь ограничения (МВт) I 7: 0 | 0.6
| дог. №18/86 ДОУПЭ |  |  |  | от 5 до 20 мин
| т. 8(8162)68-20-04 отдел гл. энергетика |  |  |  | от 20 до 60 мин
| м.т. 8-951-720-15-00 нач. отдела гл. энергетика |  | ф. 26*
м.т. 8-921-207-62-35 дежурный электрик
2 | ОАО "Спектр" | ПС 110 кВ Районная | ф. 64 | ДУ | до 5 мин | 0.25 | Очередь ограничения (МВт) I 7: 0 | 0.25
| дог. №11-00035 |  |  |  | от 5 до 20 мин
| т. 8(8162)33-51-73 приемная |  |  |  | от 20 до 60 мин
| м.т. 8-952-480-10-14 |  | ф. 55*
нач. ЭМО
т.8(8162)33-51-73 дисп. ЭМО
3 | ОАО "Заряд" | ПС 110 кВ Районная | ф. 30 | ДУ | до 5 мин | 0.65 | Очередь ограничения (МВт) I 7: 0 | 0.65
| дог. №11-00886 |  |  |  | от 5 до 20 мин
| т. 8(8162)62-73-23 тех. Директор |  |  |  | от 20 до 60 мин
| м.т. 8-911-609-21-05 нач. ЭМУ |  | ф. 16*
4 | ООО "Амкор СК Новгород" | ПС 110 кВ Районная | ф. 70 | ДУ | до 5 мин | 0.8 | Очередь ограничения (МВт) I 7: 0 | 0.8
| дог. №50 |  |  |  | от 5 до 20 мин
| т. 8(8162)940-888 приемная |  |  |  | от 20 до 60 мин
| м.т. 8-921-022-60-22 |  | ф. 61*
м.т. 8-921-190-17-63 гл. энергетик
м.т. 8-921-196-20-28 дежурный
5 | ООО "Прессман Софт Пэкеджинг | ПС 110 кВ Районная | ф. 66 | ДУ | до 5 мин | 0.45 | Очередь ограничения (МВт) I 7: 0 | 0.45
| Новгород" |  |  |  | от 5 до 20 мин
| дог. №11-00011 |  |  |  | от 20 до 60 мин
| т. 8(8162)680-680 приемная, |  | ф. 39*
м.т. 8-960-201-05-55, 8-963-334-58-89 - гл. энергетик
м.т. 8-963-333-46-59 менедж. по безоп и тех. обесп.
м.т. 8-963-330-68-50 нач. тех. отдела
м.т. 8-960-202-08-67 - старший инженер электрик
м.т. 8-906-202-09-54 - дежурный инженер электрик
6 | ОАО "ВН Мясной Двор" | ПС 110 кВ Районная | ф. 27 | ДУ | до 5 мин | 0.5 | Очередь ограничения (МВт) I 7: 0 | 0.5
| дог. №0000085 |  |  |  | от 5 до 20 мин
| т. 8(8162)680-501 приемная, |  |  |  | от 20 до 60 мин
| т. 8(8162)680-511гл. Инженер |  | ф. 44*
т. 8(81620680-565, м.т. 8-965-8085-51-23 гл. энерг.
м.т. 8-911-600-23-21 дежурный
7 | ООО "Гранит" | ПС 110 кВ Районная |  | ОП (ПП) | до 5 мин
| дог. №11-01389 |  |  |  | от 5 до 20 мин
| м.т.8-964-690-69-06 - оперативный персонал |  |  |  | от 20 до 60 мин | 0.25 | Очередь ограничения (МВт) VII 13: 0 | 0.25
ф. 47*, 48*
8 | ОАО "Новгородский завод | ПС 110 кВ Антоново |  | ОП (ПП) | до 5 мин
| стекловолокна" |  |  |  | от 5 до 20 мин
| дог. №01-00054 |  |  |  | от 20 до 60 мин | 1.5 | Очередь ограничения (МВт) VII 13: 0 | 1.5
| т. 8(8162)68-05-90 приемная |  | ф. 08*, 17*
т. 8-931-853-04-44 тех. директор
м.т. 8-921-730-33-13 инженер ОГЭ
9 | ИП Сивкова А.О. (ООО "НОРДИНВЕСТ") | ПС 110 кВ Базовая |  | ОП (ПП) | до 5 мин
| дог. №0000085 |  | ф. 10/10, 10/11 |  | от 5 до 20 мин
| м.т. 8-921-739-90-02 техический директор |  |  |  | от 20 до 60 мин | 0.6 | Очередь ограничения (МВт) VII 13: 0 | 0.6
т. 8(8162) 33-88-50 дежурный
10 | АО "СКТБ РТ" дог. №0000085 | ПС 110 кВ Базовая |  | ОП (ПП) | до 5 мин
| т. 8(8162)76-56-58 приемная |  |  |  | от 5 до 20 мин
| т. 8-950-684-61-14 гл. инженер |  | ф. 11 |  | от 20 до 60 мин | 0.7 | Очередь ограничения (МВт) VII 13: 0 | 0.7
| т. 8(8162)629-083 м.т. 8-921-699-77-68 дежурный |  | ф.69*
11 | ПАО "Контур" дог. №253 от 27.10.2017 | ПС 110 кВ Базовая |  | ОП (ПП) | до 5 мин
| т. 8(8162)680-900 приемная |  | ф. 66, 74
| т. 8(8162)680-910, 680-900 доб. 477 |  |  |  | от 20 до 60 мин | 1.75 | Очередь ограничения (МВт) VII 13: 0 | 1.75
| т. 8(8162)680-887, м.т. 8-965-808-03-33 |  | ф. 79*, 73*, 70*
гл. энергетик
м.т. 8-965-806-74-05 дежурный
12 | ООО "Трубичино" | ПС 330 кВ Новгородская |  | ОП (ПП) | до 5 мин
| дог. №13-00117 |  |  |  | от 5 до 20 мин
| т. 8(8162)741-133 приёмная |  |  |  | от 20 до 60 мин | 0.9 | Очередь ограничения (МВт) VII 13: 0 | 0.9
| т. 8(8162)741-139, м.т. 8-911-601-28-21 гл. энерг., дежурный |  | ф. 01*, 07*, 13*, 15*
13 | АО "НМЗ" | НТЭЦ 110 кВ (Новгородская ТЭЦ ПАО "ТГК-2") |  | ОП (ПП) | до 5 мин
| дог. №01/12/17-ОГЭ |  |  |  | от 5 до 20 мин
| т. 8(8162)940-750 - приёмная |  |  |  | от 20 до 60 мин | 1.8 | Очередь ограничения (МВт) VII 13: 0 | 1.8
| т. 8(8162)940-750 доб. 250, м.т. 8-911-600-74-72 |  | яч. 5*, яч. 46*
зам. главного энерг. по электрохозяйству
т. 8(8162)940-750 доб. 285, м.т. 8-911-600-46-70
ответственный за электрохозяйство
м.т. 8-911-600-66-35 - дежурный
14 | ПАО "Акрон" дог. №11702-1 от 06.12.2019 | ПС 110 кВ 100 ПС 110 кВ 315 | конторль ввода ГВО по величине потребления подстанций | ОП (ПП) | до 5 мин | 14 | Очередь ограничения (МВт) I 7: 0 | 14
| №11702-2 от 06.12.2019 |  |  |  | от 5 до 20 мин | 19.5 | Очередь ограничения (МВт) IV 10: 0 | 19.5
| №11702-3 от 06.12.2019 |  |  |  | от 20 до 60 мин | 15 | Очередь ограничения (МВт) VII 13: 0 | 15
173012 г. Великий Новгород
т. 8(8162)99-65-55 приемная
т. 8(8162)99-62-00 гл. инженер
т. 8(8162)99-62-05 гл. энергетик
т. 8(8162)99-63-77 нач. смены цеха эл. снабж.
т. 8(8162)99-62-54 диспетчер
т. 8(8162)99-61-09 справочная
15 | ООО "Новгородский бекон" | ПС 110 кВ Новоселицы |  | ОП (ПП) | до 5 мин
| п/ф д. Божонка |  |  |  | от 5 до 20 мин
| дог. №53110002312 |  |  |  | от 20 до 60 мин | 1.9 | Очередь ограничения (МВт) VII 13: 0 | 1.9
| т. 8(8162)682-631 приёмная |  | ф. 02*, 03*, 04*, 05*, 06*, 07*, 08*, 09*
м.т. 8-8-965-808-66-23 дежурный э/монтер
16 | ООО "Новгородский бекон" | ПС 110 кВ Чечулино ПС 110 кВ Подберезье |  | ОП (ПП) | до 5 мин
| дог. №53110002312 |  |  |  | от 5 до 20 мин
| т. 8(8162)682-631 приёмная |  |  |  | от 20 до 60 мин | 1 | Очередь ограничения (МВт) VII 13: 0 | 1
| м.т. 8-911-620-02-83 нач. электроцеха |  | ф. 05*, 06*, 07*, 08*
| т. 8(8162)682-670, 8(8162)682-660 дежурный |  | ф. 04*, 05*, 07*, 08*
17 | ОАО "Подберезский | ПС 110 кВ Подберезье |  | ОП (ПП) | до 5 мин
| комбинат хлебепродуктов" |  |  |  | от 5 до 20 мин
| дог. №11-01590 |  | ф. 06, 09 |  | от 20 до 60 мин | 1.13 | Очередь ограничения (МВт) VII 13: 0 | 1.13
т. 8(8162)742-641 приёмная
т. 8(8162) 742-643 гл. инженер
т. 8(8162)742-500, м.т. 8-911-645-24-67
оперативный персонал
18 | ООО "Агрокомплекс" | ПС 110 кВ Спасская |  | ОП (ПП) | до 5 мин
| дог. №51-00191 |  |  |  | от 5 до 20 мин
| м.т. 8-921-964-78-00 - оперативный персонал |  |  |  | от 20 до 60 мин | 1.3 | Очередь ограничения (МВт) VII 13: 0 | 1.3
ф. 01*, 04*
19 | ООО "УРСА Евразия" | ПС 110 кВ Энергомаш | ф. 38 | ДУ | до 5 мин | 1.5 | Очередь ограничения (МВт) III 9: 0 | 1.5
| дог. №53 |  |  |  | от 5 до 20 мин
| т. 8(81665)46-180 приёмная |  |  |  | от 20 до 60 мин
| т. 8(81665)46-180 главный инженер |  | ф. 16*
м.т. 8-921-202-44-60 главный энергетик
т. 8(81665)46-183 охрана
20 | ООО "ЮПМ-Кюммене Чудово" | ПС 110 кВ Энергомаш | ф. 04 | ДУ | до 5 мин | 1.7 | Очередь ограничения (МВт) III 9: 0 | 1.7
| дог. №514 ДОУПЭ от 06.12.2017 |  |  |  | от 5 до 20 мин
| т. 8(81665)44-606 приёмная |  |  |  | от 20 до 60 мин
| т. 8(81665)44-606 главный инженер |  | ф. 54*
т. 8(81665)44-606, м.т. 8-921-202-74-10 гл. энерг.
т. 8(81665)44-616 дежурный по подстанции
21 | ООО "Эс. Си. Джонсон" г. Чудово | ПС 110 кВ Энергомаш | ф. 36 | ОП | до 5 мин
| дог. №53110002230 |  |  |  | от 5 до 20 мин
| м.т. 8-964-310-00-22 директор (секретарь) |  |  |  | от 20 до 60 мин | 2 | Очередь ограничения (МВт) X 16: 0 | 2
| м.т. 8-964-694-49-96 гл. инженер |  | ф. 22
м.т. 8-921-020-19-17 гл. энергетик
м.т. 8-921-198-44-70 дежурный
22 | АО "Энергомаш" | ПС 110 кВ Энергомаш | ф. 13 | ДУ | до 5 мин | 0.5 | Очередь ограничения (МВт) III 9: 0 | 0.5
| дог. №51-00001 |  |  |  | от 5 до 20 мин
| т. 8(81665)49-235 приемная |  |  |  | от 20 до 60 мин
| т. 8(81665)49-306 гл. инженер |  | ф. 19*, 31*, 35*, 37*, 39*
т. 8(81665)49-342 гл. энергетик
|  | ПС 110 кВ Энергомаш | ф. 17 | ДУ |  | 0.3 | Очередь ограничения (МВт) III 9: 0 | 0.3
от 5 до 20 мин
от 20 до 60 мин
ф. 19*, 31*, 35*, 37*, 39*
|  | ПС 110 кВ Энергомаш | ф. 21 | ДУ |  | 0.2 | Очередь ограничения (МВт) III 9: 0 | 0.2
от 5 до 20 мин
от 20 до 60 мин
ф. 19*, 31*, 35*, 37*, 39*
|  | ПС 110 кВ Энергомаш | ф. 33 | ДУ |  | 0.3 | Очередь ограничения (МВт) III 9: 0 | 0.3
от 5 до 20 мин
от 20 до 60 мин
ф. 19*, 31*, 35*, 37*, 39*
23 | ООО "Хасслахерлес" | ПС 110 кВ Вишерская |  | ОП (ПП) | до 5 мин
| дог. №52-00069 |  |  |  | от 5 до 20 мин
| т. 8(8162)968-100 приёмная |  |  |  | от 20 до 60 мин | 1.8 | Очередь ограничения (МВт) X 16: 1.8 | 1.8
| м.т. 8-921-202-02-07 директор |  | ф. 09*, 10*
м.т. 8-921-707-24-24 ст. инженер
м.т.8-921-738-28-58 дежурный
24 | Смешанная нагрузка: Администрация Савинского сельского поселения, МАОУ "Hовоселицкая средняя общеобразовательная школа", Потребительское общество "Новгородское", ОАО "Вымпел-Коммуникации", ОАО "Мегафон", население | ПС 110 кВ Новоселицы | ф. 01 | ДУ | до 5 мин | 0.5 | Очередь ограничения (МВт) I 7: 0 | 0.5
от 5 до 20 мин
от 20 до 60 мин
25 | Смешанная нагрузка: Администрация Савинского сельского поселения, ОАО "Вымпел-Коммуникации", ОАО "Мегафон", Филиал ОАО "Мобильные Теле Системы", ФГУ "Упрдор России", население | ПС 110 кВ Новоселицы | ф. 10 | ДУ | до 5 мин | 0.8 | Очередь ограничения (МВт) I 7: 0 | 0.8
от 5 до 20 мин
от 20 до 60 мин
26 | Смешанная нагрузка: Государственная компания "Российские автомобильные дороги", ООО "Магистраль двух столиц" | ПС 110 кВ Дорожная | ф. 01 | ДУ | до 5 мин | 0.2 | Очередь ограничения (МВт) I 7: 0 | 0.2
от 5 до 20 мин
от 20 до 60 мин
|  | ПС 110 кВ Дорожная | ф. 02 | ДУ | до 5 мин | 0.5 | Очередь ограничения (МВт) I 7: 0 | 0.5
от 5 до 20 мин
от 20 до 60 мин
|  | ПС 110 кВ Дорожная | ф. 03 | ДУ | до 5 мин | 0.4 | Очередь ограничения (МВт) I 7: 0 | 0.4
от 5 до 20 мин
от 20 до 60 мин
|  | ПС 110 кВ Дорожная | ф. 04 | ДУ | до 5 мин | 0.36 | Очередь ограничения (МВт) I 7: 0 | 0.36
от 5 до 20 мин
от 20 до 60 мин
27 | Смешанная нагрузка: Государственная компания "Российские автомобильные дороги", ООО "Магистраль двух столиц" | ПС 110 кВ Магистральная | ф. 01 | ДУ | до 5 мин | 0.2 | Очередь ограничения (МВт) I 7: 0 | 0.2
от 5 до 20 мин
от 20 до 60 мин
|  | ПС 110 кВ Магистральная | ф. 02 | ДУ | до 5 мин | 0.2 | Очередь ограничения (МВт) I 7: 0 | 0.2
от 5 до 20 мин
от 20 до 60 мин
|  | ПС 110 кВ Магистральная | ф. 03 | ДУ | до 5 мин | 0.3 | Очередь ограничения (МВт) I 7: 0 | 0.3
от 5 до 20 мин
от 20 до 60 мин
|  | ПС 110 кВ Магистральная | ф. 04 | ДУ | до 5 мин | 0.4 | Очередь ограничения (МВт) I 7: 0 | 0.4
от 5 до 20 мин
от 20 до 60 мин
28 | Смешанная нагрузка: население п.Батецкий, д.Вшели,д.Гусина Горка, д.Бахарино, д.Глухово, уличное овещение, (пилорама), автомойка, Крестьянское (фермерское) хоз-во Коновалова Ивана Николаевича | ПС 110 кВ Батецкая | ф. 01 | ДУ | до 5 мин | 0 | Очередь ограничения (МВт) III 9: 0
от 5 до 20 мин
от 20 до 60 мин
29 | Смешанная нагрузка: СПК "Красная звезда", ИП Поляков Ю. А., ИП Авдеев С. П., Потребительское общество "Новгородское" (ПО "Новгородское"), население | ПС 110 кВ Батецкая | ф. 02 | ДУ | до 5 мин | 0 | Очередь ограничения (МВт) III 9: 0
от 5 до 20 мин
от 20 до 60 мин
30 | Смешанная нагрузка: МУП "Управляющая компания", ООО"Батецкое ДЭП", ЗАО "Садко", КФХ Свистунова Н. Д., ИП Лобач А. С., ИП Павленко А. А., ИП Ахмедова Н. М., Администрация Батецкого муниципального района, ООО "Новгороднефтепродукт", Потребительское общество "Новгородское" (ПО "Новгородское"), ИП Гасымов М. Н., население | ПС 110 кВ Батецкая | ф. 04 | ДУ | до 5 мин | 0 | Очередь ограничения (МВт) III 9: 0
от 5 до 20 мин
от 20 до 60 мин
31 | Смешанная нагрузка: ОАУСО "Шимский КЦСО (комплексный центр социального обслуживания)", МУ "Шимская ЦКДС " (централизованная культурно-досуговая система), КФХ Акашкин А. И., ООО "Капитан", ИП Ведехин А. С., ИП Митина, КХ Кадырова А. У., ООО "СП "Шелонь-1", Администрация Шимского муниципального района, население | ПС 110 кВ Шимск | ф. 13 | ОП | до 5 мин | 0.45 | Очередь ограничения (МВт) I 7: 0 | 0.45
от 5 до 20 мин
от 20 до 60 мин
32 | Смешанная нагрузка: Администрация Шимского муниципального района, население | ПС 110 кВ Шимск | ф. 14 | ОП | до 5 мин | 0.39 | Очередь ограничения (МВт) I 7: 0 | 0.39
от 5 до 20 мин
от 20 до 60 мин
33 | Смешанная нагрузка: МУП ЖКХ "Солецкого района", ОАО "Газпром газораспределение В. Новгород", ООО "Еврогаз", Солецкое РАЙПО, Администрация Дубровского сельского поселения, ИП Сычев А. В., население | ПС 110 кВ Сольцы | ф. 3 | ДУ | до 5 мин | 0 | Очередь ограничения (МВт) III 9: 0
от 5 до 20 мин
от 20 до 60 мин
34 | Смешанная нагрузка: Солецкое райпо, Администрация горского сельского поселения, СПК "Знамя Ленина", население | ПС 110 кВ Сольцы | ф. 4 | ДУ | до 5 мин | 0 | Очередь ограничения (МВт) III 9: 0
от 5 до 20 мин
от 20 до 60 мин
35 | Смешанная нагрузка: Администрация Горского сельского поселения | ПС 110 кВ Сольцы | ф. 13 | ДУ | до 5 мин | 0 | Очередь ограничения (МВт) III 9: 0
от 5 до 20 мин
от 20 до 60 мин
36 | Смешанная нагрузка: Солецкое райпо, МУП "ЖКХ "Солецкого района", ОАУСО "Солецкий КСЦО", население | ПС 110 кВ Сольцы | ф. 14 | ДУ | до 5 мин | 0 | Очередь ограничения (МВт) III 9: 0
от 5 до 20 мин
от 20 до 60 мин
37 | Смешанная нагрузка: УФПС Новгородской области-филиал ФГУП "Почта России", МАП ЖКХ "Солецкого района", ОАО "Газпром газораспределение В. Новгород", Солецкое РАЙПО, Администрация Выбитского сельского поселения, МАДОУ детский сад №8 г. Сольцы, МБУК "Центр культуры и досуга", ГУ "Солецкая райветстанция", КФХ Колесников Н. С., КФХ Михайлов, население | ПС 110 кВ Сольцы | ф. 16 | ДУ | до 5 мин | 0 | Очередь ограничения (МВт) III 9: 0
от 5 до 20 мин
от 20 до 60 мин
38 | Смешанная нагрузка: д. Желкун, д.Медвежья голова, д.Здринога, д.Песчаное (Поозерье) | ПС 110 кВ Южная | ф. 15 | ДУ | до 5 мин | 1.7 | Очередь ограничения (МВт) I 7: 0 | 1.7
от 5 до 20 мин
от 20 до 60 мин
39 | Смешанная нагрузка:н.п.Панковка, дачи, садоводчество | РП 10 кВ Южное | ф. 3 | ДУ | до 5 мин | 0.2 | Очередь ограничения (МВт) I 7: 0 | 0.2
от 5 до 20 мин
от 20 до 60 мин
40 | Смешанная нагрузка: н.п.Троица, Новое Ракомо, Старое Ракомо | РП 10 кВ Южное | ф. 4 | ДУ | до 5 мин | 0.65 | Очередь ограничения (МВт) I 7: 0 | 0.65
от 5 до 20 мин
от 20 до 60 мин
41 | Смешанная нагрузка: н.п. Старое Ракомо, Три Отрока | РП 10 кВ Южное | ф. 7 | ДУ | до 5 мин | 0.7 | Очередь ограничения (МВт) I 7: 0 | 0.7
от 5 до 20 мин
от 20 до 60 мин
42 | Смешанная нагрузка: Садовое общество "Жасмин", освещение трассы в пн.п.Панковка (светофоры) | РП 10 кВ Южное | ф. 9 | ДУ | до 5 мин | 0.7 | Очередь ограничения (МВт) I 7: 0 | 0.7
от 5 до 20 мин
от 20 до 60 мин
43 | Смешанная нагрузка: газовый распределительный пункт, гаражный комплекс "Акрон", ЧП Ковалев (бетон), фабрика упаковки. | ПС 330 кВ Новгородская | ф. 21 | ОП | до 5 мин | 0.3 | Очередь ограничения (МВт) I 7: 0 | 0.3
от 5 до 20 мин
от 20 до 60 мин
44 | Смешанная нагрузка: н.п.Вашково | ПС 330 кВ Юго-Западная | ф. 1 | ОП | до 5 мин | 0.2 | Очередь ограничения (МВт) I 7: 0 | 0.2
от 5 до 20 мин
от 20 до 60 мин
45 | Смешанная нагрузка: н.п.Видогощь, Кшентицы, ВашковоМагазины, РАЙПО, дачные участки, крестьянское хозяйство (циплята) | ПС 330 кВ Юго-Западная | ф. 3 | ОП | до 5 мин | 0.3 | Очередь ограничения (МВт) I 7: 0 | 0.3
от 5 до 20 мин
от 20 до 60 мин
46 | Смешанная нагрузка: полигон твердых бытовых отходов, н.п.Люболяды, Нащи, Вашково, дачные участки, сады | ПС 330 кВ Юго-Западная | ф. 7 | ОП | до 5 мин | 0.2 | Очередь ограничения (МВт) I 7: 0 | 0.2
от 5 до 20 мин
от 20 до 60 мин
ИТОГО по ПО "ИЭС" до 5 мин. |  |  |  |  | 0 |  | 0 | 0 | 0 | 0 | 0 | 0 | 0 | 0 | 0 | 0 | 31.4
ИТОГО по ПО "ИЭС" от 5 до 20 мин. |  |  |  |  | 0 |  | 0 | 0 | 0 | 0 | 0 | 0 | 0 | 0 | 0 | 0 | 19.5
ИТОГО по ПО "ИЭС" от 20 до 60 мин. |  |  |  |  | 1.8 |  | 0 | 0 | 0 | 0 | 0 | 0 | 0 | 0 | 0 | 1.8 | 31.63
ВСЕГО по ПО "ИЭС" до 20 мин. (включая объем нагрузки до 5 мин.) |  |  |  |  | 0 |  | 0 | 0 | 0 | 0 | 0 | 0 | 0 | 0 | 0 | 0 | 50.9
ВСЕГО по ПО "ИЭС" до 60 мин. (включая объем нагрузки до 5 мин., до 20 мин.) |  |  |  |  | 1.8 |  | 0 | 0 | 0 | 0 | 0 | 0 | 0 | 0 | 0 | 1.8 | 82.53
ИТОГО по ПО "ИЭС" до 5 мин. с нарастающим итогом | [6 empty] | 0 | 0 | 0 | 0 | 0 | 0 | 0 | 0 | 0 | 0
ИТОГО по ПО "ИЭС" от 5 до 20 мин. с нарастающим итогом | [6 empty] | 0 | 0 | 0 | 0 | 0 | 0 | 0 | 0 | 0 | 0
ИТОГО по ПО "ИЭС" от 20 до 60 мин. с нарастающим итогом | [6 empty] | 0 | 0 | 0 | 0 | 0 | 0 | 0 | 0 | 0 | 1.8
ВСЕГО по ПО "ИЭС" до 20 мин. (включая объем нагрузки до 5 мин.) с нарастающим итогом | [6 empty] | 0 | 0 | 0 | 0 | 0 | 0 | 0 | 0 | 0 | 0
ВСЕГО по ПО "ИЭС" до 60 мин. (включая объем нагрузки до 5 мин., до 20 мин.) с нарастающим итогом | [6 empty] | 0 | 0 | 0 | 0 | 0 | 0 | 0 | 0 | 0 | 1.8
ПО "Боровичские электрические сети"
47 | ООО "Элегия" | ПС 110 кВ Сельская |  | ОП (ПП) | до 5 мин.
| дог. №21-00003 |  |  |  | от 5 до 20 мин.
| тел. 8-(816-64) 21-010-приёмная |  |  |  | от 20 до 60 мин | 1 | Очередь ограничения (МВт) IX 15: 0 | 1
| 8-921-101-01-25-оперативный персонал |  | ф. 2*, 8*
48 | АО "Боровичский завод "Полимермаш" | ПС 110 кВ Сельская |  | ОП (ПП) | до 5 мин.
| дог.21-00001 |  |  |  | от 5 до 20 мин.
| т.8-(816-64) 46-588 - секретарь |  |  |  | от 20 до 60 мин | 0.55 | Очередь ограничения (МВт) IX 15: 0 | 0.55
| т.8-(816-64) 90-246 - энергетик |  | ф. 9*, 10*
м.т. 8-921-191-85-24 - оперативный персонал
49 | ОАО БКО | ПС 110 кВ Огнеупоры ПС 110 кВ Рудничная |  | ОП (ПП) | до 5 мин.
| дог.№ 21-00002 |  |  |  | от 5 до 20 мин.
| т.8-(816-64)-9-25-90, 9-25-91-щит управления |  |  |  | от 20 до 60 мин | 2 | Очередь ограничения (МВт) IX 15: 0 | 2
| т.8-(816-64)-2-63-12 диспетчер. |  | Ввод Т-1 110 кВ*
| т.8-921-705-07-09 - дежурный |  | Ввод Т-2 110 кВ*
50 | ООО ИПК "Эльбор" | ПС 110 кВ Прогресс |  | ОП (ПП) | до 5 мин.
| дог.№ 53090002809 |  |  |  | от 5 до 20 мин.
| 89210203330- дежурный |  |  |  | от 20 до 60 мин | 0.5 | Очередь ограничения (МВт) IX 15: 0 | 0.5
ф. 24*, 25*
51 | ООО "Сибелко Неболчи" | ПС 110 кВ Неболчи |  | ОП (ПП) | до 5 мин.
| дог. № 599 от 12.12.2018 |  |  |  | от 5 до 20 мин.
| 8-(816-2)-968-260, 8-911-618-38-80 гл.энерг. |  |  |  | от 20 до 60 мин | 1 | Очередь ограничения (МВт) IX 15: 0 | 1
| 8-(816-2)-968-260, 8-911-612-20-20 ген.дир. |  | ф. 6*, 12*
8-921-200-37-73 оперативный персонал
52 | ООО "Сетново" | ПС 110 кВ Неболчи |  | ОП (ПП) | до 5 мин.
| Договор оказания услуг по передаче электрической энергии №565 от 11.12.2017 |  |  |  | от 5 до 20 мин.
| (81668) 65101; 65-102; 61001; |  |  |  | от 20 до 60 мин | 1 | Очередь ограничения (МВт) IX 15: 0 | 1
| моб. 8-812-930-39-76 ген.дир. |  | ф. 10*, 11*
моб. 8-921-195-97-97 - мастер
моб. 8-921-029-93-95 - оперативный персонал
53 | ЗАО "Пестовский опытно-механический | ПС 110 кВ Пестово |  | ОП (ПП) | до 5 мин.
| завод" дог.№ 25-00017 |  |  |  | от 5 до 20 мин.
| м.т. 8-911-645-65-45 - директор |  |  |  | от 20 до 60 мин | 0.56 | Очередь ограничения (МВт) IX 15: 0 | 0.56
| т. 8-921-707-93-25 - гл.энергетик |  | ф. 10*
8-(816-69)-555-42 - оперативный персонал
54 | ООО "ГК "УЛК" Обособленное подразделение "Пестовский лесопромышленный комплекс" | ПС 110 кВ Пестово |  | ОП (ПП) | до 5 мин.
| дог.№ 45 |  |  |  | от 5 до 20 мин.
| т.8-(816-69)-55-563 главный энергетик |  |  |  | от 20 до 60 мин | 1.5 | Очередь ограничения (МВт) IX 15: 0 | 1.5
| т.8-(816-69)-555-62 оперативный персонал |  | ф. 11*, 12*
главный .энерг.
55 | ООО "Окуловская бумажная фабрика" |  |  | ОП (ПП) | до 5 мин.
| дог.№ 238 от 29.06.2018 | ПС 110 кВ Парахино |  |  | Иванов Владимир Геннадьевич
| т.8-911-603-24-50 - оперативный персонал | ГРУ-6,3 кВ |  |  | от 20 до 60 мин. | 1.1 | Очередь ограничения (МВт) IX 15: 0 | 1.1
| т.8-(816-57)-23-012 (приемная) |  | ф. 5*, 13*
| т.8-(812)-336-27-01 (приемная) |  | ф. 28*, 35*, 39*, 40*
56 | Государственная компания "Автодор" | ПС 110 кВ Варгусово | ф. 2* | ДУ | до 5 мин. | 0.15 | Очередь ограничения (МВт) II 8: 0 | 0.15
| дог.№ 53080001902 |  |  |  | от 5 до 20 мин.
| 89654038482 - руководитель |  |  |  | от 20 до 60 мин
89295736454 - отв.за эл.хозяйство
89116101903 - отв.за эл.хозяйство
|  | ПС 110 кВ Варгусово | ф. 3* | ДУ | до 5 мин. | 0.15 | Очередь ограничения (МВт) II 8: 0 | 0.15
от 5 до 20 мин.
от 20 до 60 мин
57 | Государственная компания "Автодор" | ПС 110 кВ Бор | ф. 1* | ДУ | до 5 мин. | 0.15 | Очередь ограничения (МВт) II 8: 0 | 0.15
| дог.№ 53080001902 |  |  |  | от 5 до 20 мин.
| 89654038482 - руководитель |  |  |  | от 20 до 60 мин
89295736454 - отв.за эл.хозяйство
89116101903 - отв.за эл.хозяйство
|  | ПС 110 кВ Бор | ф. 3* | ДУ | до 5 мин. | 0.15 | Очередь ограничения (МВт) II 8: 0 | 0.15
от 5 до 20 мин.
от 20 до 60 мин
58 | ООО "Завод Агрокабель" |  |  | ОП (ПП) | до 5 мин.
| дог. №53-00024 | ПС 330 кВ Окуловская |  |  | от 5 до 20 мин.
| 8 (816-57) 2-33-85, 2-37-31 - директор | ПС 10 кВ Окуловка 1 |  |  | от 20 до 60 мин. | 1 | Очередь ограничения (МВт) IX 15: 0 | 1
| 8 (816-57) 2-36-33 - тех. руководитель | ПС 110 кВ Окуловка-тяговая | ф. 21*, 35*, 7*
8 (816-57) 2-38-81 - оперативный персонал
8-(816-57) 2-30-49 - производство
59 | Смешанная нагрузка: ЗАО "УМ 282"; ООО "Экономдизайн"; Хрусталёв ВВ; СПК "Прогресс"; ИП Сканцев ДН; уличное освещение; СКЗ и ГРП (газораспределит.пункт); ООО "Звезда 2"; ООО "Мста М"; детский сад; ООО "Родина"; ИП Фомин КА; ООО "Мельница Боровичи"; Шевяков АГ; ООО "Автолига сервис"; ТК "Новгородская"; население. | ПС 110 кВ Прогресс | ф. 1 | ОП | до 5 мин. | 0.8 | Очередь ограничения (МВт) II 8: 0 | 0.8
от 5 до 20 мин.
от 20 до 60 мин.
60 | Смешанная нагрузка: ООО "Зета-Контакт"; ООО "Тухун"; уличное освещение; Почта; СКЗ; Казаков А.С.;Сапожников М.А.; ООО" Баккара"; Библиотека; детский сад; ООО "Родина"; ООО "Компания СЭВ; Карьер; ТК "Новгородская"; пилорамы; население. | ПС 110 кВ Прогресс | ф. 2 | ОП | до 5 мин. | 0.6 | Очередь ограничения (МВт) II 8: 0 | 0.6
от 5 до 20 мин.
от 20 до 60 мин.
61 | Смешанная нагрузка: ООО "Родина"; СТ "Мелиоратор";ООО "Борохотник"; ООО "Молочный дворик"; ИП Орловская; население. | ПС 110 кВ Прогресс | ф. 3 | ОП | до 5 мин. | 0.3 | Очередь ограничения (МВт) II 8: 0 | 0.3
от 5 до 20 мин.
от 20 до 60 мин.
62 | Смешанная нагрузка: уличное освещение; Церковь; Клуб; ИП Константинова; ООО "Триф"; УФПС ФГУП "Почта России", ТЦ ОАО "Деметра"; ИП Ищенко; ИП Яковлев; ООО "Родина"; МБУК "МКБО"; ИП Цыганкова; ИП Орловская; ООО МЕТСЕ; Булина ИВ; ООО "Норд энерго"; Васильева АВ; ТК Новгородская; население. | ПС 110 кВ Прогресс | ф. 4 | ОП | до 5 мин. | 0.4 | Очередь ограничения (МВт) II 8: 0 | 0.4
от 5 до 20 мин.
от 20 до 60 мин.
63 | Смешанная нагрузка: ООО " Грозный" ; ООО " СтальПром" ; Имадов А.М. ; ЗАО "УМ 282"; ООО "Боровичский Мясокомбинат"; ООО "Инвестрой"; Гурьянов АА; ИП Макаренкова А.А.УФПС ФГУП " Почта России"; Жуков АВ; Утленко ДВ; Белокуров СА; Котельникова ЕН; Иванова ГА; Федотов МС; Трошков СА; ИП Сканцев ДН; уличное освещение; Сельская администрация; Умов СА; ИП Иванова; ИП Тонян; ИП Сабиров; аптека; детский сад; Краснов ЮВ; ИП Плотникова; Клуб; Кобзев АМ; ИП Саркисян; ИП Бойцов; ИП Смирнов; Балагуров ДГ; Тиховская ВГ; ТК "Новгородская"; ООО "Гидроспецстрой"; ООО Т2 Мобайл; население: | ПС 110 кВ Прогресс | ф. 5 | ОП | до 5 мин. | 0.7 | Очередь ограничения (МВт) II 8: 0 | 0.7
от 5 до 20 мин.
от 20 до 60 мин.
64 | Смешанная нагрузка: ИП Соловьёв СА; ИП Кудряшов; ИП Силин АС; ИП Махова Е.А.; ИП Румянцев АВ; ООО "СК Монополис"; ИП Яковлев С.И.; ИП Бойцов СВ; ИП Кронштадтова ЕМ; ИП Густяков И.А.; ИП Петрова ИМ; ИП Веселов АИ; ООО "Универсал-строй"; ИП Кузин ИП Чугунова СВ; ИП Веселов ИМ; уличное освещение; ООО "Строй-гид"; население. | ПС 110 кВ Пестово | ф. 6 | ДУ | до 5 мин. | 0.5 | Очередь ограничения (МВт) II 8: 0 | 0.5
от 5 до 20 мин.
от 20 до 60 мин.
65 | Смешанная нагрузка: Уличное освещение; ИП Катешев ЕН; ИП Радыгин СВ; ИП Лебедева ВВ; МОБУ ДОД "ДЮСШ"; ИП Орлов ВВ; население. | ПС 110 кВ Пестово | ф. 9 | ДУ | до 5 мин. | 0.3 | Очередь ограничения (МВт) II 8: 0 | 0.3
от 5 до 20 мин.
от 20 до 60 мин.
66 | Смешанная нагрузка: Уличное освещение; КХ Джамалова МГ; КХ Михалева АС; ИП Андреева ЛА; ООО "Трансстроймеханизация"; ИП Мишиева ИИ; население. | ПС 330 кВ Окуловская | ф. 14 | ОП | до 5 мин. | 0.4 | Очередь ограничения (МВт) II 8: 0 | 0.4
от 5 до 20 мин.
от 20 до 60 мин.
67 | Смешанная нагрузка: Дом культуры; уличное освещение; Приход А.Невского; ООО "Первая Национальная группа"; ФГБУ НП "Валдайский"; ФГБУ "Национальный парк"; ООО "Русские башни"; Силиверстов И.А.;МАОУ "Школа Боровно"; ООО "Интерэнергосоюз"; население | ПС 330 кВ Окуловская | ф. 29 | ОП | до 5 мин. | 0.5 | Очередь ограничения (МВт) II 8: 0 | 0.5
от 5 до 20 мин.
от 20 до 60 мин.
68 | Смешанная нагрузка: Уличное освещение, АОУСО "Окуловский КЦСО" (культурный центр); ООО "Завод Агрокабель"; часовня; население. | ПС 330 кВ Окуловская | ф. 35 | ОП | до 5 мин. | 1.5 | Очередь ограничения (МВт) II 8: 0 | 1.5
от 5 до 20 мин.
от 20 до 60 мин.
69 | Смешанная нагрузка: ИП Усманов РХ; ООО "ВкусПродукт"; ООО "Мста-Лес"; уличное освещение; ИП Иванова СП; ИП Максимов СБ; ООО "Радуга"; ЧП Федоров С. Г.; МАУ "Физкультурно-спортивный центр"; население. | ПС 110 кВ Любытино | ф. 3 | ДУ | до 5 мин. | 0.4 | Очередь ограничения (МВт) II 8: 0 | 0.4
от 5 до 20 мин.
от 20 до 60 мин.
70 | Смешанная нагрузка: ИП Егоров СП; КХ Кузьмина; ИП Писарева ЕС; ООО "ВкусПродукт"; КФХ Пегливанян А.Б.; население. | ПС 110 кВ Любытино | ф. 5 | ДУ | до 5 мин. | 0.4 | Очередь ограничения (МВт) II 8: 0 | 0.4
от 5 до 20 мин.
от 20 до 60 мин.
71 | Смешанная нагрузка: Дом культуры; библиотеки; уличное освещение; ООО Агрофирма "Государь"; АО "ОКТАГОН"; Гончаренко ЕЛ; Литвинов ОЮ; ППО ПАО "Акрон" НОО РХП; ООО Агрофирма "ГОСУДАРЬ"; ООО "ЛЮБЫТИНО-ХУТОР"; население. | ПС 110 кВ Любытино | ф. 6 | ДУ | до 5 мин. | 0.4 | Очередь ограничения (МВт) II 8: 0 | 0.4
от 5 до 20 мин.
от 20 до 60 мин.
72 | Смешанная нагрузка: уличное освещение; Савенков ВВ; Зудин СА; ПАО Вымпелком; ФГУП " РТРС" Новгородский филиал ОРТПЦ (радио-телевизионный передающий центр; население. | ПС 110 кВ Любытино | ф. 8 | ДУ | до 5 мин. | 0.3 | Очередь ограничения (МВт) II 8: 0 | 0.3
от 5 до 20 мин.
от 20 до 60 мин.
73 | Смешанная нагрузка: ООО "Любытино-слалом"; уличное освещение; ПМРО прихода церкви Вознесения Господня; ООО "СтройПрогресс"; население. | ПС 110 кВ Любытино | ф. 7 | ДУ | до 5 мин. | 0.4 | Очередь ограничения (МВт) II 8: 0 | 0.4
от 5 до 20 мин.
от 20 до 60 мин.
74 | Смешанная нагрузка: ООО "Новгороднефтепродукт"; уличное освещение; ИП Костандян КС; ИП Егорова ЕА; ИП Туманов АВ; ООО "Экосити"; Семенов ВБ; ООО "АВЕРЬЯНОВО"; население. | ПС 110 кВ Любытино | ф. 12 | ДУ | до 5 мин. | 0.35 | Очередь ограничения (МВт) II 8: 0 | 0.35
от 5 до 20 мин.
от 20 до 60 мин.
75 | Смешанная нагрузка: ООО "Мошенское ДЭП" (дорожно эксплуатационное предприятие); уличное освещение; ООО "Грин-ВУД"; ООО "Галс"; Кр. хоз-во Кондратьева А.Д.; Мошенское РайПО; ООО "Стимул"; МОУ "СОШ с. Мошенское"; МУ Автобаза; библиотека; клуб; ИП Авакян РГ; Ганичев О.В.; ООО Содружество; ИП Голубева АА; Антонов АН; ООО "Рубеж"; ООО ТК Новгородская; население. | ПС 110 кВ Мошенское | ф. 2 | ОП | до 5 мин. | 0.5 | Очередь ограничения (МВт) II 8: 0 | 0.5
от 5 до 20 мин.
от 20 до 60 мин.
76 | Смешанная нагрузка: Хвойнинское РайПО; ООО "Норд"; МБУК ЦКДО "Гармония"; МОУ "СОШ д. Остахново"; уличное освещение; Королев ДЕ; Жегалин СК; Лесничество; Рыльская СС; СХК "Родина"; Пинаев АВ; ПАО Ростелеком; ООО ТК Новгородская; население. | ПС 110 кВ Хвойная | ф. 7 | ОП | до 5 мин. | 0.4 | Очередь ограничения (МВт) II 8: 0 | 0.4
от 5 до 20 мин.
от 20 до 60 мин.
77 | Смешанная нагрузка: КХ Кондратьев; ООО "Техсервис"; Хвойнинское РайПО; Почта; уличное освещение; МОУ "СОШИ д. Мякишево"; ООО "Ермак"; НАО "ТЭК"; население. | ПС 110 кВ Хвойная | ф. 5 | ОП | до 5 мин. | 0.2 | Очередь ограничения (МВт) II 8: 0 | 0.2
от 5 до 20 мин.
от 20 до 60 мин.
ИТОГО по ПО "БЭС" до 5 мин. |  |  |  |  | 0 |  | 0 | 0 | 0 | 0 | 0 | 0 | 0 | 0 | 0 | 0
ИТОГО по ПО "БЭС" от 5 до 20 мин. |  |  |  |  | 0 |  | 0 | 0 | 0 | 0 | 0 | 0 | 0 | 0 | 0 | 0
ИТОГО по ПО БЭС" от 20 до 60 мин. |  |  |  |  | 0 |  | 0 | 0 | 0 | 0 | 0 | 0 | 0 | 0 | 0 | 0
ВСЕГО по ПО "БЭС" до 20 мин. (включая объем нагрузки до 5 мин.) |  |  |  |  | 0 |  | 0 | 0 | 0 | 0 | 0 | 0 | 0 | 0 | 0 | 0
ВСЕГО по ПО "БЭС" до 60 мин. (включая объем нагрузки до 5 мин., до 20 мин.) |  |  |  |  | 0 |  | 0 | 0 | 0 | 0 | 0 | 0 | 0 | 0 | 0 | 0
ИТОГО по ПО "БЭС" до 5 мин. с нарастающим итогом | [6 empty] | 0 | 0 | 0 | 0 | 0 | 0 | 0 | 0 | 0 | 0
ИТОГО по ПО "БЭС" от 5 до 20 мин. с нарастающим итогом | [6 empty] | 0 | 0 | 0 | 0 | 0 | 0 | 0 | 0 | 0 | 0
ИТОГО по ПО "БЭС" от 20 до 60 мин. с нарастающим итогом | [6 empty] | 0 | 0 | 0 | 0 | 0 | 0 | 0 | 0 | 0 | 0
ВСЕГО по ПО "БЭС" до 20 мин. (включая объем нагрузки до 5 мин.) с нарастающим итогом | [6 empty] | 0 | 0 | 0 | 0 | 0 | 0 | 0 | 0 | 0 | 0
ВСЕГО по ПО "БЭС" до 60 мин. (включая объем нагрузки до 5 мин., до 20 мин.) с нарастающим итогом | [6 empty] | 0 | 0 | 0 | 0 | 0 | 0 | 0 | 0 | 0 | 0
ПО "Валдайские электрические сети"
Валдайский РЭС
78 | Смешанная нагрузка:населенные пункты Большие Луки, Гибно, Демянск, Зеленая, Ильина Гора, Малиновка, Малые, Луки, Пахомовщина, Подгорье, Покровка, Поцепово, Твердово, Усадьба (Песоцкое с/п), Фишово, Хозюпино, Шульгина Гора, Щеглово. Промышленность (пилорама, маштнный двор, мастерские ); торговля (магазин); с/х (телятник, кормоцех, зерноток, склад, ферма); транспорт (АЗС) | ПС 110 кВ Демянск | ф. 1 | ОП | до 5 мин. | 0.4 | Очередь ограничения (МВт) III 9: 0 | 0.4
от 5 до 20 мин.
от 20 до 60 мин
79 | Смешанная нагрузка: населенные пункты Большие Луки, Боровицы, Демянск, Каменка (Песоцкое с/п), Красная Горка, Пески. Торговля (магазин); промышленность (пилорама, мастерские) с/х (коровник); | ПС 110 кВ Демянск | ф. 2 | ОП | до 5 мин. | 0.35 | Очередь ограничения (МВт) III 9: 0 | 0.35
от 5 до 20 мин.
от 20 до 60 мин
80 | Смешанная нагрузка:населенные пункты Аркадово, Демянск, Добросли, Костьково, Малый Заход, Новинка, Новое Сохново, Ользи, Петровское, Старое Сохново, Шумилов Бор, Шумилово. Торговля (магазин); промышленность (станция катодной защиты, пилорама), транспорт (АЗС); услуги (база отдыха); | ПС 110 кВ Демянск | ф. 3 | ОП | до 5 мин. | 0.3 | Очередь ограничения (МВт) III 9: 0 | 0.3
от 5 до 20 мин.
от 20 до 60 мин
81 | Смешанная нагрузка: населенные пункты Болдыри, Борок, Высокуша, Вязовня, Головково, Демянск, Ермаково, Заболотье (Тарасовское с/п), Игожево, Икандово, Леониха, Меглино, Новые Ладомири, Пеньково, Тарасово. Торговля (магазин); промышленность (пилорама). | ПС 110 кВ Демянск | ф. 8 | ОП | до 5 мин. | 0.25 | Очередь ограничения (МВт) III 9: 0 | 0.25
от 5 до 20 мин.
от 20 до 60 мин
82 | Смешанная нагрузка: населенные пункты Кожевниково, Михеево, Намещи, Скобово, Шишково. Торговля (магазин); промышленность (пилорама). | ПС 110 кВ Демянск | ф. 9 | ОП | до 5 мин. | 0.2 | Очередь ограничения (МВт) III 9: 0 | 0.2
от 5 до 20 мин.
от 20 до 60 мин
83 | Смешанная нагрузка:населенные пункты Большое Опуево, Глебовщина, Демянск, Жирково, Заозерье, Новое Подсосонье, Пекахино. Промышленность (цех по переработке молока, мастерские). | ПС 110 кВ Демянск | ф. 11 | ОП | до 5 мин. | 0.25 | Очередь ограничения (МВт) III 9: 0 | 0.25
от 5 до 20 мин.
от 20 до 60 мин
84 | Смешанная нагрузка: населенные пункты Долгий Бор, Литвиново, Мокрый Остров, Новая Болотница, Переезд, Светлый, Старая Болотница, Стуковья, Топорково, Ярково. ООО «Свинокомплекс "Устьволмский"», ИП Ткачик, ООО "Тим-Экс", ООО "Лукойл-Энергосервис", ГОКУ МЦ 2Резерв", ООО "Крестцысельхозхимия", МАОУ "Детская флотилия "Парус", ФГУ "Упрдор России", ОАО "Вымпел-Коммуникации", Филиал "Мобильные ТелеСистемы" МАУДО ДООЦ "Гверстянец". | ПС 110 кВ Крестцы | ф. 2 | ОП | до 5 мин. | 0.2 | Очередь ограничения (МВт) III 9: 0 | 0.2
от 5 до 20 мин.
от 20 до 60 мин
85 | Смешанная нагрузка: население, ООО "Тимбер Тек", ООО "Валдайский жемчуг", ООО Биопродмаш", АО "Петербургская сбытовая компания", ИП Андреев А.Н., ООО "ЭнергоСервис" | ПС 110 кВ Крестцы | ф. 10 | ОП | до 5 мин. | 0.37 | Очередь ограничения (МВт) III 9: 0 | 0.37
от 5 до 20 мин.
от 20 до 60 мин
86 | Смешанная нагрузка: население, ФГУП "РТРС" Новгородский филиал ОРТПЦ, ООО "Крестцысельхозхимия", ООО "ПилПром". | ПС 110 кВ Крестцы | ф. 12 | ОП | до 5 мин. | 0.2 | Очередь ограничения (МВт) III 9: 0 | 0.2
от 5 до 20 мин.
от 20 до 60 мин
87 | Смешанная нагрузка: население Моисеевского, Маревского сельского поселения, уличное освещение, ООО "Новгороднефтепродукт" (АЗС-56), магазины, АМДОУ детский сад. | ПС 110 кВ Марёво | ф. 1 | ДУ | до 5 мин. | 0.15 | Очередь ограничения (МВт) III 9: 0 | 0.15
от 5 до 20 мин.
от 20 до 60 мин
88 | Смешанная нагрузка: население Моисеевского, Маревского сельского поселения, уличное освещение, котельная. | ПС 110 кВ Марёво | ф. 2 | ДУ | до 5 мин. | 0.2 | Очередь ограничения (МВт) III 9: 0 | 0.2
от 5 до 20 мин.
от 20 до 60 мин
89 | Смешанная нагрузка: население Моисеевского, Маревского, Велильского сельского поселения, уличное освещение, ИП Сулайманов Ш.И., ООО 2т2 Мобайл", ПБОЮЛ Сулайманов (пилорама), ООО "Горские устья". | ПС 110 кВ Марёво | ф. 4 | ДУ | до 5 мин. | 0.1 | Очередь ограничения (МВт) III 9: 0 | 0.1
от 5 до 20 мин.
от 20 до 60 мин
90 | Смешанная нагрузка: население Молвотицкого, Моисеевского, Маревского сельского поселения, уличное освещение, магазины. | ПС 110 кВ Марёво | ф. 5 | ДУ | до 5 мин. | 0.1 | Очередь ограничения (МВт) III 9: 0 | 0.1
от 5 до 20 мин.
от 20 до 60 мин
91 | Смешанная нагрузка: население Моисеевского сельского поселения, уличное освещение. | ПС 110 кВ Марёво | ф. 7 | ДУ | до 5 мин. | 0.1 | Очередь ограничения (МВт) III 9: 0 | 0.1
| магазины |  |  |  | от 5 до 20 мин.
от 20 до 60 мин
92 | Смешанная нагрузка: население Моисеевского сельского поселения, уличное освещение, ТК Новгородская (котельная), МРЭС (отопление, освещение), ООО "Русбиоком". | ПС 110 кВ Марёво | ф. 8 | ДУ | до 5 мин. | 0.1 | Очередь ограничения (МВт) III 9: 0 | 0.1
от 5 до 20 мин.
от 20 до 60 мин
93 | Смешанная нагрузка: население Моисеевского, Маревского сельского поселения, уличное освещение, ПБОЮЛ Лемко И.И. (пилорама), магазин, АМДОУ детский сад. | ПС 110 кВ Марёво | ф. 9 | ДУ | до 5 мин. | 0.1 | Очередь ограничения (МВт) III 9: 0 | 0.1
от 5 до 20 мин.
от 20 до 60 мин
ИТОГО по Валдайскому РЭС до 5 мин. |  |  |  |  | 0 |  | 0 | 0 | 0 | 0 | 0 | 0 | 0 | 0 | 0 | 0
ИТОГО по Валдайскому РЭС от 5 до 20 мин. |  |  |  |  | 0 |  | 0 | 0 | 0 | 0 | 0 | 0 | 0 | 0 | 0 | 0
ИТОГО по Валдайскому РЭС от 20 до 60 мин. |  |  |  |  | 0 |  | 0 | 0 | 0 | 0 | 0 | 0 | 0 | 0 | 0 | 0
ВСЕГО по Валдайскому РЭС до 20 мин. (включая объем нагрузки до 5 мин.) |  |  |  |  | 0 |  | 0 | 0 | 0 | 0 | 0 | 0 | 0 | 0 | 0 | 0
ВСЕГО по Валдайскому РЭС до 60 мин. (включая объем нагрузки до 5 мин., до 20 мин.) |  |  |  |  | 0 |  | 0 | 0 | 0 | 0 | 0 | 0 | 0 | 0 | 0 | 0
ИТОГО по Валдайскому РЭС до 5 мин. с нарастающим итогом | [6 empty] | 0 | 0 | 0 | 0 | 0 | 0 | 0 | 0 | 0 | 0
ИТОГО по Валдайскому РЭС от 5 до 20 мин. с нарастающим итогом | [6 empty] | 0 | 0 | 0 | 0 | 0 | 0 | 0 | 0 | 0 | 0
ИТОГО по Валдайскому РЭС от 20 до 60 мин. с нарастающим итогом | [6 empty] | 0 | 0 | 0 | 0 | 0 | 0 | 0 | 0 | 0 | 0
ВСЕГО по Валдайскому РЭС до 20 мин. (включая объем нагрузки до 5 мин.) с нарастающим итогом | [6 empty] | 0 | 0 | 0 | 0 | 0 | 0 | 0 | 0 | 0 | 0
ВСЕГО по Валдайскому РЭС до 60 мин. (включая объем нагрузки до 5 мин., до 20 мин.) с нарастающим итогом | [6 empty] | 0 | 0 | 0 | 0 | 0 | 0 | 0 | 0 | 0 | 0
ПО "Валдайские электрические сети"
Старорусский РЭС
94 | ОАО "ПФК" | ПС 110 кВ Парфино |  | ОП (ПП) | до 5 мин.
| т. 8-964-310-70-79 - гл. энергетик |  | ф. 7 (6 кВ) |  | от 5 до 20 мин.
| т. 8-(816-50)-68-560, 8-921-697-19-58 - |  |  |  | от 20 до 60 мин | 1.2 | Очередь ограничения (МВт) VIII 14: 0 | 1.2
| главный инженер |  | ф. 3* (6 кВ)
т.8-(816-50)68-548 начальник энергослужбы
8-921-024-54-12 - оперативный персонал
95 | НОАУ "Демянский | ПС 110 кВ Медниково |  | ОП (ПП) | до 5 мин.
| лесхоз" |  |  |  | от 5 до 20 мин.
| тел.8-(816-52)-58-537 - приемная |  | ф. 9 |  | от 20 до 60 мин | 0.4 | Очередь ограничения (МВт) VIII 14: 0 | 0.4
м.т. 8-911-612-00-53 оперативный персонал
96 | ООО"ЭКО ВУД" тел.8-911-351-05-82 оперативный персонал | ПС 110 кВ Парфино | ф. 4 (6 кВ) | ОП (ПП) | до 5 мин.
от 5 до 20 мин.
[5 empty] | от 20 до 60 мин | 0.8 | Очередь ограничения (МВт) VIII 14: 0 | 0.8
97 | ИП Иванов М.Е тел.8-(816-50)-61-984, 8-911-614-01-26 оперативный персонал | ПС 110 кВ Парфино | ф. 1 (10 кВ) | ОП (ПП) | до 5 мин.
от 5 до 20 мин.
[5 empty] | от 20 до 60 мин | 0.8 | Очередь ограничения (МВт) VIII 14: 0 | 0.8
98 | Смешанная нагрузка (частный сектор, с/х предприятия, магазины, школа) | ПС 110 кВ Русса | ф. 5 | ДУ | до 5 мин. | 0.5 | Очередь ограничения (МВт) I 7: 0 | 0.5
от 5 до 20 мин.
от 20 до 60 мин
ИТОГО по Старорусскому РЭС до 5 мин. |  |  |  |  | 0 |  | 0 | 0 | 0 | 0 | 0 | 0 | 0 | 0 | 0 | 0
ИТОГО по Старорусскому РЭС от 5 до 20 мин. |  |  |  |  | 0 |  | 0 | 0 | 0 | 0 | 0 | 0 | 0 | 0 | 0 | 0
ИТОГО по Старорусскому РЭС от 20 до 60 мин. |  |  |  |  | 0 |  | 0 | 0 | 0 | 0 | 0 | 0 | 0 | 0 | 0 | 0
ВСЕГО по Старорусскому РЭС до 20 мин. (включая объем нагрузки до 5 мин.) |  |  |  |  | 0 |  | 0 | 0 | 0 | 0 | 0 | 0 | 0 | 0 | 0 | 0
ВСЕГО по Старорусскому РЭС до 60 мин. (включая объем нагрузки до 5 мин., до 20 мин.) |  |  |  |  | 0 |  | 0 | 0 | 0 | 0 | 0 | 0 | 0 | 0 | 0 | 0
ИТОГО по Старорусскому РЭС до 5 мин. с нарастающим итогом | [6 empty] | 0 | 0 | 0 | 0 | 0 | 0 | 0 | 0 | 0 | 0
ИТОГО по Старорусскому РЭС от 5 до 20 мин. с нарастающим итогом | [6 empty] | 0 | 0 | 0 | 0 | 0 | 0 | 0 | 0 | 0 | 0
ИТОГО по Старорусскому РЭС от 20 до 60 мин. с нарастающим итогом | [6 empty] | 0 | 0 | 0 | 0 | 0 | 0 | 0 | 0 | 0 | 0
ВСЕГО по Старорусскому РЭС до 20 мин. (включая объем нагрузки до 5 мин.) с нарастающим итогом | [6 empty] | 0 | 0 | 0 | 0 | 0 | 0 | 0 | 0 | 0 | 0
ВСЕГО по Старорусскому РЭС до 60 мин. (включая объем нагрузки до 5 мин., до 20 мин.) с нарастающим итогом | [6 empty] | 0 | 0 | 0 | 0 | 0 | 0 | 0 | 0 | 0 | 0
ИТОГО по ПО "ВЭС" до 5 мин. |  |  |  |  | 0 |  | 0 | 0 | 0 | 0 | 0 | 0 | 0 | 0 | 0 | 0
ИТОГО по ПО "ВЭС" 5 до 20 мин. |  |  |  |  | 0 |  | 0 | 0 | 0 | 0 | 0 | 0 | 0 | 0 | 0 | 0
ИТОГО по ПО "ВЭС" 20 до 60 мин. |  |  |  |  | 0 |  | 0 | 0 | 0 | 0 | 0 | 0 | 0 | 0 | 0 | 0
ВСЕГО по ПО "ВЭС" до 20 мин. (включая объем нагрузки до 5 мин.) |  |  |  |  | 0 |  | 0 | 0 | 0 | 0 | 0 | 0 | 0 | 0 | 0 | 0
ВСЕГО по ПО "ВЭС" до 60 мин. (включая объем нагрузки до 5 мин., до 20 мин.) |  |  |  |  | 0 |  | 0 | 0 | 0 | 0 | 0 | 0 | 0 | 0 | 0 | 0
ИТОГО по ПО "ВЭС" до 5 мин. с нарастающим итогом | [6 empty] | 0 | 0 | 0 | 0 | 0 | 0 | 0 | 0 | 0 | 0
ИТОГО по ПО "ВЭС" от 5 до 20 мин. с нарастающим итогом | [6 empty] | 0 | 0 | 0 | 0 | 0 | 0 | 0 | 0 | 0 | 0
ИТОГО по ПО "ВЭС" от 20 до 60 мин. с нарастающим итогом | [6 empty] | 0 | 0 | 0 | 0 | 0 | 0 | 0 | 0 | 0 | 0
ВСЕГО по ПО "ВЭС" до 20 мин. (включая объем нагрузки до 5 мин.) с нарастающим итогом | [6 empty] | 0 | 0 | 0 | 0 | 0 | 0 | 0 | 0 | 0 | 0
ВСЕГО по ПО "ВЭС" 60 мин. (включая объем нагрузки до 5 мин., до 20 мин.) с нарастающим итогом | [6 empty] | 0 | 0 | 0 | 0 | 0 | 0 | 0 | 0 | 0 | 0
ИТОГО по Новгородскому филиалу ПАО "Россети Северо-Запад" до 5 мин. |  |  |  |  | 0 |  | 0 | 0 | 0 | 0 | 0 | 0 | 0 | 0 | 0 | 0
ИТОГО по Новгородскому филиалу ПАО "Россети Северо-Запад" от 5 до 20 мин. |  |  |  |  | 0 |  | 0 | 0 | 0 | 0 | 0 | 0 | 0 | 0 | 0 | 0
ИТОГО по Новгородскому филиалу ПАО "Россети Северо-Запад" от 20 до 60 мин. |  |  |  |  | 1.8 |  | 0 | 0 | 0 | 0 | 0 | 0 | 0 | 0 | 0 | 1.8
ВСЕГО по Новгородскому филиалу ПАО "Россети Северо-Запад" до 20 мин. (включая объем нагрузки до 5 мин.) |  |  |  |  | 0 |  | 0 | 0 | 0 | 0 | 0 | 0 | 0 | 0 | 0 | 0
ВСЕГО по Новгородскому филиалу ПАО "Россети Северо-Запад" до 60 мин. (включая объем нагрузки до 5 мин., до 20 мин.) |  |  |  |  | 1.8 |  | 0 | 0 | 0 | 0 | 0 | 0 | 0 | 0 | 0 | 1.8
ИТОГО по Новгородскому филиалу ПАО "Россети Северо-Запад" до 5 мин. с нарастающим итогом | [6 empty] | 0 | 0 | 0 | 0 | 0 | 0 | 0 | 0 | 0 | 0
ИТОГО по Новгородскому филиалу ПАО "Россети Северо-Запад" от 5 до 20 мин. с нарастающим итогом | [6 empty] | 0 | 0 | 0 | 0 | 0 | 0 | 0 | 0 | 0 | 0
ИТОГО по Новгородскому филиалу ПАО "Россети Северо-Запад" от 20 до 60 мин. с нарастающим итогом | [6 empty] | 0 | 0 | 0 | 0 | 0 | 0 | 0 | 0 | 0 | 1.8
ВСЕГО по Новгородскому филиалу ПАО "Россети Северо-Запад" до 20 мин. (включая объем нагрузки до 5 мин.) с нарастающим итогом | [6 empty] | 0 | 0 | 0 | 0 | 0 | 0 | 0 | 0 | 0 | 0
ВСЕГО по Новгородскому филиалу ПАО "Россети Северо-Запад" до 60 мин. (включая объем нагрузки до 5 мин., до 20 мин.) с нарастающим итогом | [6 empty] | 0 | 0 | 0 | 0 | 0 | 0 | 0 | 0 | 0 | 1.8
Потребители АО "Новгородоблэлектро"
Новгородское отделение, тел. диспетчера 77-22-22
99 | Промышленная зона | ПС 110 кВ Районная | ф.41 | ДУ | до 5 мин. | 0.5 | Очередь ограничения (МВт) I 7: 0.247 | 0.5
| (ООО "Новгородснаб" тел.:62-82-46, 62-86-04 |  |  |  | от 5 до 20 мин.
| ООО "Лес" тел.:8-911-027-03-04) и др. |  |  |  | от 20 до 60 мин
тел. 77-22-22 деж. диспетчер НОКЭ
100 | Промышленная зона | ПС 110 кВ Районная | ф.33 | ДУ | до 5 мин. | 0.4 | Очередь ограничения (МВт) I 7: 0.871 | 0.4
| (ЗАО "Стройснаб" тел.:73-26-14, |  |  |  | от 5 до 20 мин.
| 8-911-633-12-15 |  |  |  | от 20 до 60 мин
ООО "Фабус" тел.:640-052, 640-202
ООО "Строительное предприятие 640"
тел.: 642-404, 641-627)
101 | ЗАО "ПК "Волховец", дог.№ 00005 и др. | ПС 110 кВ Районная | ф.20 | ДУ | до 5 мин. | 1.6 | Очередь ограничения (МВт) I 7: 0 | 1.6
| 94-46-00 приемная, |  |  |  | от 5 до 20 мин.
| 94-47-08, 8-911-600-39-88 гл.энергетик, |  |  |  | от 20 до 60 мин
94-46-94, 8-911-041-96-33 зам. гл. энергетика
94-46-88, 94-47-29 дежурный электрик
|  | ПС 110 кВ Районная | ф. 34 | ДУ | до 5 мин. |  | Очередь ограничения (МВт) I 7: 0.121 | 1.1
от 5 до 20 мин.
от 20 до 60 мин
102 | ОАО "Трансвит" | ПС 110 кВ Районная |  | ОП (ПП) | до 5 мин.
| дог.№53010000668 |  |  |  | от 5 до 20 мин.
| тел. 77-44-74 гл. энергетик |  | ф. 13, 22 |  | от 20 до 60 мин | 1.2 | Очередь ограничения (МВт) VIII 14: 1.1 | 1.2
тел: 60-74-50 - энергетик
тел: 33-97-37 - дежурный электрик
103 | Жилая зона ООО УК "Белый город" | ПС 110 кВ Южная | ф. 07, 30 | ДУ | до 5 мин. | 1.2 | Очередь ограничения (МВт) I 7: 0.631 | 1.2
от 5 до 20 мин.
от 20 до 60 мин
104 | Промышленная зона "Квант" 3-я площадка | ПС 110 кВ Районная | ф. 62, 67 | ДУ | до 5 мин. | 0.4 | Очередь ограничения (МВт) I 7: 0.059 | 0.4
| (ООО РТС и прочее) |  |  |  | от 5 до 20 мин.
от 20 до 60 мин
105 | ЗАО "Лактис", дог.№01337, | ПС 110 кВ Районная |  | ОП (ПП) | до 5 мин.
| 500-908, 8-921-201-03-00 гл. энергетик, |  |  |  | от 5 до 20 мин.
| тел.629-108, 8-921-606-20-36 мастер эл.служ. |  | ф. 45, 46 |  | от 20 до 60 мин | 1.2 | Очередь ограничения (МВт) VIII 14: 0.12216 | 1.2
629-128, 8-921-606-20-43 дежурный электромонтер
106 | ООО "Лента", дог.№ 53010000004 | ПС 110 кВ Южная |  | ОП (ПП) | до 5 мин.
| 8-(812)-380-61-31 центр.приемная, |  |  |  | от 5 до 20 мин.
| 68-00-91 гл. инженер, 8-921-570-12-08 оперативный персонал |  | ф. 14, 23 |  | от 20 до 60 мин | 0.6 | Очередь ограничения (МВт) VIII 14: 0.47595 | 0.6
68-00-96 доб. 768 - гл. энергетик
107 | ООО "Лента", дог.№ 53010000002 | ПС 110 кВ Районная |  | ОП (ПП) | до 5 мин.
| 8-(812)-380-61-31 центр.приемная, |  |  |  | от 5 до 20 мин.
| 68-00-91 гл. инженер, 8-921-980-15-65 оперативный персонал |  | ф. 23, 28 |  | от 20 до 60 мин | 0.5 | Очередь ограничения (МВт) VIII 14: 0.3648 | 0.5
68-00-96 доб. 768 - гл. энергетик
ИТОГО по Новгородскому отделению до 5 мин. |  |  |  |  | 1.929 |  | 1.929 | 0 | 0 | 0 | 0 | 0 | 0 | 0 | 0 | 0
ИТОГО по Новгородскому отделению от 5 до 20 мин. |  |  |  |  | 0 |  | 0 | 0 | 0 | 0 | 0 | 0 | 0 | 0 | 0 | 0
ИТОГО по Новгородскому отделению от 20 до 60 мин. |  |  |  |  | 2.0629 |  | 0 | 0 | 0 | 0 | 0 | 0 | 0 | 2.0629 | 0 | 0
ИТОГО по Новгородскому отделению до 20 мин. (включая объем нагрузки до 5 мин.) |  |  |  |  | 1.929 |  | 1.929 | 0 | 0 | 0 | 0 | 0 | 0 | 0 | 0 | 0
ИТОГО по Новгородскому отделению до 60 мин. (включая объем нагрузки до 5 мин., до 20 мин.) |  |  |  |  | 3.9919 |  | 1.929 | 0 | 0 | 0 | 0 | 0 | 0 | 2.0629 | 0 | 0
ИТОГО по Новгородскому отделению до 5 мин. с нарастающим итогом | [6 empty] | 1.929 | 1.929 | 1.929 | 1.929 | 1.929 | 1.929 | 1.929 | 1.929 | 1.929 | 1.929
ИТОГО по Новгородскому отделению от 5 до 20 мин. с нарастающим итогом | [6 empty] | 0 | 0 | 0 | 0 | 0 | 0 | 0 | 0 | 0 | 0
ИТОГО по Новгородскому отделению от 20 до 60 мин. с нарастающим итогом | [6 empty] | 0 | 0 | 0 | 0 | 0 | 0 | 0 | 2.0629 | 0 | 0
ИТОГО по Новгородскому отделению до 20 мин. (включая объем нагрузки до 5 мин.) с нарастающим итогом | [6 empty] | 1.929 | 1.929 | 1.929 | 1.929 | 1.929 | 1.929 | 1.929 | 1.929 | 1.929 | 1.929
ИТОГО по Новгородскому отделению до 60 мин. (включая объем нагрузки до 5 мин., до 20 мин.) с нарастающим итогом | [6 empty] | 1.929 | 1.929 | 1.929 | 1.929 | 1.929 | 1.929 | 1.929 | 3.9919 | 3.9919 | 3.9919
Чудовский филиал тел. диспетчера 8-(816-65)-54-260
108 | ЗАО "Русская спичка", | ПС 330 кВ Чудово | ф. 11 | ОП | до 5 мин.
| дог.№ 00211 |  |  |  | от 5 до 20 мин.
| тел.: 8-(816-65)-444-66, 8-(816-65)-49-703, |  |  |  | от 20 до 60 мин | 0.2 | Очередь ограничения (МВт) IX 15: 0.028 | 0.2
8-(816-65)-49-755
109 | ЗАО "Русская спичка", | ПС 330 кВ Чудово | ф. 20 | ОП | до 5 мин.
| дог.№ 00211 |  |  |  | от 5 до 20 мин.
| тел.: 8-(816-65)-444-66, 8-(816-65)-49-703, |  |  |  | от 20 до 60 мин | 0.2 | Очередь ограничения (МВт) IX 15: 0.026 | 0.2
8-(816-65)-49-755
110 | Жилая зона и предприятия | ПС 330 кВ Чудово | ф.16 | ОП | до 5 мин.
| "Чудовский Лесхоз" |  |  |  | от 5 до 20 мин.
| тел. 8-(816-65)-54-260 |  |  |  | от 20 до 60 мин | 0.5 | Очередь ограничения (МВт) IX 15: 0.309 | 0.5
ИТОГО по Чудовскому филиалу до 5 мин. |  |  |  |  | 0 |  | 0 | 0 | 0 | 0 | 0 | 0 | 0 | 0 | 0 | 0
ИТОГО по Чудовскому филиалу от 5 до 20 мин. |  |  |  |  | 0 |  | 0 | 0 | 0 | 0 | 0 | 0 | 0 | 0 | 0 | 0
ИТОГО по Чудовскому филиалу от 20 до 60 мин. |  |  |  |  | 0.363 |  | 0 | 0 | 0 | 0 | 0 | 0 | 0 | 0 | 0.363 | 0
ИТОГО по Чудовскому филиалу до 20 мин. (включая объем нагрузки до 5 мин.) |  |  |  |  | 0 |  | 0 | 0 | 0 | 0 | 0 | 0 | 0 | 0 | 0 | 0
ИТОГО по Чудовскому филиалу до 60 мин. (включая объем нагрузки до 5 мин., до 20 мин.) |  |  |  |  | 0.363 |  | 0 | 0 | 0 | 0 | 0 | 0 | 0 | 0 | 0.363 | 0
ИТОГО по Чудовскому филиалу до 5 мин. с нарастающим итогом | [6 empty] | 0 | 0 | 0 | 0 | 0 | 0 | 0 | 0 | 0 | 0
ИТОГО по Чудовскому филиалу от 5 до 20 мин. с нарастающим итогом | [6 empty] | 0 | 0 | 0 | 0 | 0 | 0 | 0 | 0 | 0 | 0
ИТОГО по Чудовскому филиалу от 20 до 60 мин. с нарастающим итогом | [6 empty] | 0 | 0 | 0 | 0 | 0 | 0 | 0 | 0 | 0.363 | 0.363
ИТОГО по Чудовскому филиалу до 20 мин. (включая объем нагрузки до 5 мин.) с нарастающим итогом | [6 empty] | 0 | 0 | 0 | 0 | 0 | 0 | 0 | 0 | 0 | 0
ИТОГО по Чудовскому филиалу до 60 мин. (включая объем нагрузки до 5 мин., до 20 мин.) с нарастающим итогом | [6 empty] | 0 | 0 | 0 | 0 | 0 | 0 | 0 | 0 | 0.363 | 0.363
Восточный филиал, тел. диспетчера 8-(816-64)-4-17-27, 8-(816-52)-52-639, 8-(81-57)-2-24-35
111 | Жилая зона и ЗАО "Боровичи - мебель" | ПС 110 кВ Прогресс | ф.7 | ОП | до 5 мин. | 0.8 | Очередь ограничения (МВт) II 8: 0.995 | 0.8
| дог.№ 00678 |  |  |  | от 5 до 20 мин.
| тел.: 8-(816-64)-21-222 -продавцы, |  |  |  | от 20 до 60 мин
тел: 8-(816-64)-211-03 - приемная тел. 8-921-202-81-01 - энергетик
112 | Жилая зона и ОАО "Красный Октябрь" | ПС 110 кВ Прогресс | ф. 9 | ОП | до 5 мин. | 0.2 | Очередь ограничения (МВт) II 8: 0.142 | 0.2
| дог. 1210 |  |  |  | от 5 до 20 мин.
| тел.: 8-(816-64)404-26 |  |  |  | от 20 до 60 мин
113 | Жилая зона и ОАО "Красный Октябрь" | ПС 110 кВ Прогресс | ф. 10 | ОП | до 5 мин. | 0.2 | Очередь ограничения (МВт) II 8: 0 | 0.2
| дог. 1210 |  |  |  | от 5 до 20 мин.
| тел.: 8-(816-64)404-26 |  |  |  | от 20 до 60 мин
114 | Промышленная зона | ПС 330 кВ Окуловская | ф.38 | ОП | до 5 мин.
| дог.№ 00476 |  |  |  | от 5 до 20 мин.
| (ОАО "Олес") |  |  |  | от 20 до 60 мин | 0.35 | Очередь ограничения (МВт) IX 15: 1.181 | 0.35
тел.8-(816-52)-23-881 дисп. Энергетик
115 | ЗАО "Окуловский завод мебельной | ПС 10 кВ Окуловка -1 |  | ОП (ПП) | до 5 мин.
| фурнитуры" |  |  |  | от 5 до 20 мин.
| дог.№ 53080000883 |  | ф.18 |  | от 20 до 60 мин | 0.45 | Очередь ограничения (МВт) IX 15: 0 | 0.45
8-(816-57)-23-588 дежурный электрик;
8-911-613-86-35 энергетик
ИТОГО по Боровичскому филиалу 5 мин. |  |  |  |  | 1.137 |  | 0 | 1.137 | 0 | 0 | 0 | 0 | 0 | 0 | 0 | 0
ИТОГО по Боровичскому филиалу от 5 до 20 мин. |  |  |  |  | 0 |  | 0 | 0 | 0 | 0 | 0 | 0 | 0 | 0 | 0 | 0
ИТОГО по Боровичскому филиалу от 20 до 60 мин. |  |  |  |  | 1.181 |  | 0 | 0 | 0 | 0 | 0 | 0 | 0 | 0 | 1.181 | 0
ИТОГО по Боровичскому филиалу до 20 мин. (включая объем нагрузки до 5 мин.) |  |  |  |  | 1.137 |  | 0 | 1.137 | 0 | 0 | 0 | 0 | 0 | 0 | 0 | 0
ИТОГО по Боровичскому филиалу до 60 мин. (включая объем нагрузки до 5 мин., до 20 мин.) |  |  |  |  | 2.318 |  | 0 | 1.137 | 0 | 0 | 0 | 0 | 0 | 0 | 1.181 | 0
ИТОГО по Боровичскому филиалу 5 мин. с нарастающим итогом | [6 empty] | 0 | 1.137 | 1.137 | 1.137 | 1.137 | 1.137 | 1.137 | 1.137 | 1.137 | 1.137
ИТОГО по Боровичскому филиалу от 5 до 20 мин. с нарастающим итогом | [6 empty] | 0 | 0 | 0 | 0 | 0 | 0 | 0 | 0 | 0 | 0
ИТОГО по Боровичскому филиалу от 20 до 60 мин. с нарастающим итогом | [6 empty] | 0 | 0 | 0 | 0 | 0 | 0 | 0 | 0 | 1.181 | 1.181
ИТОГО по Боровичскому филиалу до 20 мин. (включая объем нагрузки до 5 мин.) с нарастающим итогом | [6 empty] | 0 | 1.137 | 1.137 | 1.137 | 1.137 | 1.137 | 1.137 | 1.137 | 1.137 | 1.137
ИТОГО по Боровичскому филиалу до 60 мин. (включая объем нагрузки до 5 мин., до 20 мин.) с нарастающим итогом | [6 empty] | 0 | 1.137 | 1.137 | 1.137 | 1.137 | 1.137 | 1.137 | 1.137 | 2.318 | 2.318
Старорусский филиал, тел. диспетчера 8-(816-52)-52-639
116 | Промышленная зона | ПС 110 кВ Русса | ф.15, 21 | ДУ | до 5 мин. | 0.5 | Очередь ограничения (МВт) I 7: 0.432 | 0.5
| (ООО "Лакто-Новгород") |  |  |  | от 5 до 20 мин.
| т.8-(816-52)-5-61-85 |  |  |  | от 20 до 60 мин
ИТОГО по Старорусскому филиалу до 5 мин. |  |  |  |  | 0.432 |  | 0.432 | 0 | 0 | 0 | 0 | 0 | 0 | 0 | 0 | 0 | 0.5
ИТОГО по Старорусскому филиалу от 5 до 20 мин. |  |  |  |  | 0 |  | 0 | 0 | 0 | 0 | 0 | 0 | 0 | 0 | 0 | 0 | 0
ИТОГО по Старорусскому филиалу от 20 до 60 мин. |  |  |  |  | 0 |  | 0 | 0 | 0 | 0 | 0 | 0 | 0 | 0 | 0 | 0 | 0
ИТОГО по Старорусскому филиалу до 20 мин. (включая объем нагрузки до 5 мин.) |  |  |  |  | 0.432 |  | 0.432 | 0 | 0 | 0 | 0 | 0 | 0 | 0 | 0 | 0 | 0.5
ИТОГО по Старорусскому филиалу до 60 мин. (включая объем нагрузки до 5 мин., до 20 мин.) |  |  |  |  | 0.432 |  | 0.432 | 0 | 0 | 0 | 0 | 0 | 0 | 0 | 0 | 0 | 0.5
ИТОГО по Старорусскому филиалу до 5 мин. с нарастающим итогом | [6 empty] | 0.432 | 0.432 | 0.432 | 0.432 | 0.432 | 0.432 | 0.432 | 0.432 | 0.432 | 0.432
ИТОГО по Старорусскому филиалу от 5 до 20 мин. с нарастающим итогом | [6 empty] | 0 | 0 | 0 | 0 | 0 | 0 | 0 | 0 | 0 | 0
ИТОГО по Старорусскому филиалу от 20 до 60 мин. с нарастающим итогом | [6 empty] | 0 | 0 | 0 | 0 | 0 | 0 | 0 | 0 | 0 | 0
ИТОГО по Старорусскому филиалу до 20 мин. (включая объем нагрузки до 5 мин.) с нарастающим итогом | [6 empty] | 0.432 | 0.432 | 0.432 | 0.432 | 0.432 | 0.432 | 0.432 | 0.432 | 0.432 | 0.432
ИТОГО по Старорусскому филиалу до 60 мин. (включая объем нагрузки до 5 мин., до 20 мин.) с нарастающим итогом | [6 empty] | 0.432 | 0.432 | 0.432 | 0.432 | 0.432 | 0.432 | 0.432 | 0.432 | 0.432 | 0.432
ИТОГО по АО "Новгородоблэлектро" до 5 мин. |  |  |  |  | 3.498 |  | 2.361 | 1.137 | 0 | 0 | 0 | 0 | 0 | 0 | 0 | 0
ИТОГО по АО "Новгородоблэлектро" от 5 до 20 мин. |  |  |  |  | 0 |  | 0 | 0 | 0 | 0 | 0 | 0 | 0 | 0 | 0 | 0
ИТОГО по АО "Новгородоблэлектро" от 20 до 60 мин. |  |  |  |  | 3.6069 |  | 0 | 0 | 0 | 0 | 0 | 0 | 0 | 2.0629 | 1.544 | 0
ИТОГО по АО "Новгородобэлектро" до 20 мин. (включая объем нагрузки до 5 мин.) |  |  |  |  | 3.498 |  | 2.361 | 1.137 | 0 | 0 | 0 | 0 | 0 | 0 | 0 | 0
ИТОГО по АО "Новгородобэлектро" до 60 мин. (включая объем нагрузки до 5 мин., до 20 мин.) |  |  |  |  | 7.1049 |  | 2.361 | 1.137 | 0 | 0 | 0 | 0 | 0 | 2.0629 | 1.544 | 0
ИТОГО по АО "Новгородоблэлектро" до 5 мин. с нарастающим итогом | [6 empty] | 2.361 | 3.498 | 3.498 | 3.498 | 3.498 | 3.498 | 3.498 | 3.498 | 3.498 | 3.498
ИТОГО по АО "Новгородоблэлектро" от 5 до 20 мин. с нарастающим итогом | [6 empty] | 0 | 0 | 0 | 0 | 0 | 0 | 0 | 0 | 0 | 0
ИТОГО по АО "Новгородоблэлектро" от 20 до 60 мин. с нарастающим итогом | [6 empty] | 0 | 0 | 0 | 0 | 0 | 0 | 0 | 2.0629 | 3.6069 | 3.6069
ИТОГО по АО "Новгородобэлектро"до 20 мин. (включая объем нагрузки до 5 мин.) с нарастающим итогом | [6 empty] | 2.361 | 3.498 | 3.498 | 3.498 | 3.498 | 3.498 | 3.498 | 3.498 | 3.498 | 3.498
ИТОГО по АО "Новгородобэлектро" до 60 мин. (включая объем нагрузки до 5 мин., до 20 мин.) с нарастающим итогом | [6 empty] | 2.361 | 3.498 | 3.498 | 3.498 | 3.498 | 3.498 | 3.498 | 5.5609 | 7.1049 | 7.1049
Потребители ООО "Транснефть-Балтика"
117 | ООО "Транснефть-Балтика" | НРУ 110 кВ Пестово |  | ОП (ПП) | до 5 мин.
| (НПС Быково) |  |  |  | от 5 до 20 мин. | 5.25 | Очередь ограничения (МВт) V 11: 0 | 5.25
| Инженер энергетик Шинтяков Н.А |  |  |  | от 20 до 60 мин | 4.5 | Очередь ограничения (МВт) IX 15: 0 | 4.5
| тел. 8-911-643-33-97, |  | ВЛ 110 кВ НРУ Пестово - Быково НПС-2 I цепь (Л.Нефтяная-1)*
тел. 8-(816-69)-5-91-22,
тел. 8-911-040-40-11 инж. энергетик
| Диспетчер-технолог (круглосуточно) |  | ВЛ 110 кВ НРУ Пестово - Быково НПС-2 II цепь (Л.Нефтяная-2)*
8-(485-2)-44-83-64
Энергодиспетчер
8-(485-2)-49-14-67 (дневное время)
118 | ООО "Транснефть-Балтика" | ПС 110 кВ Песь |  | ОП (ПП) | до 5 мин.
| (НПС Песь) |  |  |  | от 5 до 20 мин. | 5.5 | Очередь ограничения (МВт) V 11: 0 | 5.5
| Инженер энергетик Созин В. Л. |  |  |  | от 20 до 60 мин | 4 | Очередь ограничения (МВт) IX 15: 0 | 4
| тел. 8-911-643-33-70, |  | ф. 3*, 4*
тел. 8-(816-67)-5-32-80
Диспетчер-технолог (круглосуточно)
8-(485-2)-44-83-64
Энергодиспетчер
8-(485-2)-49-14-67 (дневное время)
ИТОГО по ООО "Транснефть-Балтика" до 5 мин. |  |  |  |  | 0 |  | 0 | 0 | 0 | 0 | 0 | 0 | 0 | 0 | 0 | 0 | 0
ИТОГО по ООО "Транснефть-Балтика" от 5 до 20 мин. |  |  |  |  | 0 |  | 0 | 0 | 0 | 0 | 0 | 0 | 0 | 0 | 0 | 0 | 10.75
ИТОГО по ООО "Транснефть-Балтика" от 20 до 60 мин. |  |  |  |  | 0 |  | 0 | 0 | 0 | 0 | 0 | 0 | 0 | 0 | 0 | 0 | 8.5
ВСЕГО по ООО "Транснефть-Балтика" до 20 мин. (включая объем нагрузки до 5 мин.) |  |  |  |  | 0 |  | 0 | 0 | 0 | 0 | 0 | 0 | 0 | 0 | 0 | 0 | 10.75
ВСЕГО по ООО "Транснефть-Балтика" до 60 мин. (включая объем нагрузки до 5 мин., до 20 мин.) |  |  |  |  | 0 |  | 0 | 0 | 0 | 0 | 0 | 0 | 0 | 0 | 0 | 0 | 19.25
ИТОГО по ООО "Транснефть-Балтика" до 5 мин. с нарастающим итогом | [6 empty] | 0 | 0 | 0 | 0 | 0 | 0 | 0 | 0 | 0 | 0
ИТОГО по ООО "Транснефть-Балтика" от 5 до 20 мин. с нарастающим итогом | [6 empty] | 0 | 0 | 0 | 0 | 0 | 0 | 0 | 0 | 0 | 0
ИТОГО по ООО "Транснефть-Балтика" от 20 до 60 мин. с нарастающим итогом | [6 empty] | 0 | 0 | 0 | 0 | 0 | 0 | 0 | 0 | 0 | 0
ВСЕГО по "Транснефть-Балтика" до 20 мин. (включая объем нагрузки до 5 мин.) с нарастающим итогом | [6 empty] | 0 | 0 | 0 | 0 | 0 | 0 | 0 | 0 | 0 | 0
ВСЕГО по "Транснефть-Балтика" до 60 мин. (включая объем нагрузки до 5 мин., до 20 мин.) с нарастающим итогом | [6 empty] | 0 | 0 | 0 | 0 | 0 | 0 | 0 | 0 | 0 | 0
Потребители Филиала ПАО "ФСК ЕЭС" Новгородского предприятия МЭС
119 | ОАО "Красный Октябрь" | ПС 330 кВ Новгородская |  | ОП (ПП) | до 5 мин.
| директор: 64-29-10 |  |  |  | от 5 до 20 мин.
8-963-366-3169
| Начальник команды: 64-21-50 |  |  |  | от 20 до 60 мин. | 1.2 | Очередь ограничения (МВт) VII 13: 0 | 1.2
| 8-911-644-6822 оперативный персонал |  | ВЛ 10 кВ л. 4 З-д Энергия*
| 8-911-601-0067 оперативный персонал |  | ВЛ 10 кВ л. 18 З-д Энергия*
Электромонтер: 8-951-720-2180
8-911-619-15-35 гл. энергетик
120 | ООО "Газпром трансгаз | ПС 330 кВ Новгородская |  | ОП (ПП) | до 5 мин.
| Санкт-Петербург" |  |  |  | от 5 до 20 мин.
Начальник СЭВС: 944-829,
| 8-958-453-50-70 |  |  |  | от 20 до 60 мин. | 0.5 | Очередь ограничения (МВт) VII 13: 0 | 0.5
Инженер СЭВС: 944-839
| 8-921-205-8569 оперативный персонал |  | Фидер 10 кВ л. 6, 8 Газпром
| 8-921-205-8540 оперативный персонал |  | Трансгаз С-Петербург*
121 | ООО "Транснефть-Балтика" | ПС 330 кВ Юго-Западная |  | ОП (ПП) | до 5 мин.
| Гл.энергетик: 8-931-850-90-08 |  |  |  | от 5 до 20 мин. | 3 | Очередь ограничения (МВт) IV 10: 0 | 3
| Зам. гл. энергетика: 8-931-850-90-50 |  |  |  | от 20 до 60 мин
| энергетик: 8-931-850-90-64 |  | ВЛ 110 кВ Юго-Западная -
| энергодиспетчер: 8-931-850-90-22 |  | НПС-7 № 1*
ВЛ 110 кВ Юго-Западная -
НПС-7 № 2*
ИТОГО по Филиалу ПАО "ФСК ЕЭС" Новгородского предприятия МЭС до 5 мин. |  |  |  |  | 0 |  | 0 | 0 | 0 | 0 | 0 | 0 | 0 | 0 | 0 | 0
ИТОГО по Филиалу ПАО "ФСК ЕЭС" Новгородского предприятия МЭС от 5 до 20 мин. |  |  |  |  | 0 |  | 0 | 0 | 0 | 0 | 0 | 0 | 0 | 0 | 0 | 0
ИТОГО по Филиалу ПАО "ФСК ЕЭС" Новгородского предприятия МЭС от 20 до 60 мин. |  |  |  |  | 0 |  | 0 | 0 | 0 | 0 | 0 | 0 | 0 | 0 | 0 | 0
ВСЕГО по Филиалу ПАО "ФСК ЕЭС" Новгородского предприятия МЭС до 20 мин. (включая объем нагрузки до 5 мин.) |  |  |  |  | 0 |  | 0 | 0 | 0 | 0 | 0 | 0 | 0 | 0 | 0 | 0
ВСЕГО по Филиалу ПАО "ФСК ЕЭС" Новгородского предприятия МЭС до 60 мин. (включая объем нагрузки до 5 мин., до 20 мин.) |  |  |  |  | 0 |  | 0 | 0 | 0 | 0 | 0 | 0 | 0 | 0 | 0 | 0
ИТОГО по Филиалу ПАО "ФСК ЕЭС" Новгородского предприятия МЭС до 5 мин. с нарастающим итогом | [6 empty] | 0 | 0 | 0 | 0 | 0 | 0 | 0 | 0 | 0 | 0
ИТОГО по Филиалу ПАО "ФСК ЕЭС" Новгородского предприятия МЭС от 5 до 20 мин. с нарастающим итогом | [6 empty] | 0 | 0 | 0 | 0 | 0 | 0 | 0 | 0 | 0 | 0
ИТОГО по Филиалу ПАО "ФСК ЕЭС" Новгородского предприятия МЭС от 20 до 60 мин. с нарастающим итогом | [6 empty] | 0 | 0 | 0 | 0 | 0 | 0 | 0 | 0 | 0 | 0
ВСЕГО по Филиалу ПАО "ФСК ЕЭС" Новгородского предприятия МЭС до 20 мин. (включая объем нагрузки до 5 мин.) с нарастающим итогом | [6 empty] | 0 | 0 | 0 | 0 | 0 | 0 | 0 | 0 | 0 | 0
ВСЕГО по Филиалу ПАО "ФСК ЕЭС" Новгородского предприятия МЭС до 60 мин. (включая объем нагрузки до 5 мин., до 20 мин.) с нарастающим итогом | [6 empty] | 0 | 0 | 0 | 0 | 0 | 0 | 0 | 0 | 0 | 0
ПАО "ТГК-2" (ООО "Новэлектросети" - ПАО "Акрон")
122 | ПАО "Акрон" дог. №0000071 дкп, | НТЭЦ 110 кВ | конторль ввода ГВО по величине потребления подстанций | ОП (ПП) | до 5 мин | 3 | Очередь ограничения (МВт) I 7: 0 | 3
| 173012 г. Великий Новгород | (Новгородская ТЭЦ |  |  | от 5 до 20 мин | 7.4 | Очередь ограничения (МВт) IV 10: 0 | 7.4
| т. 8(8162)99-65-55 приемная | ПАО "ТГК-2") |  |  | от 20 до 60 мин | 4.6 | Очередь ограничения (МВт) VII 13: 0 | 4.6
т. 8(8162)99-62-00 гл. инженер
т. 8(8162)99-62-05 гл. энергетик
т. 8(8162)99-63-77 нач. смены цеха эл. снабж.
т. 8(8162)99-62-54 диспетчер
т. 8(8162)99-61-09 справочная
ИТОГО по ПАО "ТГК-2" (ООО "Новэлектросети" - ПАО "Акрон") до 5 мин. |  |  |  |  | 0 |  | 0 | 0 | 0 | 0 | 0 | 0 | 0 | 0 | 0 | 0
ИТОГО по ПАО "ТГК-2" (ООО "Новэлектросети" - ПАО "Акрон") от 5 до 20 мин. |  |  |  |  | 0 |  | 0 | 0 | 0 | 0 | 0 | 0 | 0 | 0 | 0 | 0
ИТОГО по ПАО "ТГК-2" (ООО "Новэлектросети" - ПАО "Акрон") от 20 до 60 мин. |  |  |  |  | 0 |  | 0 | 0 | 0 | 0 | 0 | 0 | 0 | 0 | 0 | 0
ВСЕГО по ПАО "ТГК-2" (ООО "Новэлектросети" - ПАО "Акрон") до 20 мин. (включая объем нагрузки до 5 мин.) |  |  |  |  | 0 |  | 0 | 0 | 0 | 0 | 0 | 0 | 0 | 0 | 0 | 0
ВСЕГО по ПАО "ТГК-2" (ООО "Новэлектросети" - ПАО "Акрон") до 60 мин. (включая объем нагрузки до 5 мин., до 20 мин.) |  |  |  |  | 0 |  | 0 | 0 | 0 | 0 | 0 | 0 | 0 | 0 | 0 | 0
ИТОГО по ПАО "ТГК-2" (ООО "Новэлектросети" - ПАО "Акрон") до 5 мин. с нарастающим итогом | [6 empty] | 0 | 0 | 0 | 0 | 0 | 0 | 0 | 0 | 0 | 0
ИТОГО по ПАО "ТГК-2" (ООО "Новэлектросети" - ПАО "Акрон") от 5 до 20 мин. с нарастающим итогом | [6 empty] | 0 | 0 | 0 | 0 | 0 | 0 | 0 | 0 | 0 | 0
ИТОГО по ПАО "ТГК-2" (ООО "Новэлектросети" - ПАО "Акрон") от 20 до 60 мин. с нарастающим итогом | [6 empty] | 0 | 0 | 0 | 0 | 0 | 0 | 0 | 0 | 0 | 0
ВСЕГО по ПАО "ТГК-2" (ООО "Новэлектросети" - ПАО "Акрон") до 20 мин. (включая объем нагрузки до 5 мин.) с нарастающим итогом | [6 empty] | 0 | 0 | 0 | 0 | 0 | 0 | 0 | 0 | 0 | 0
ВСЕГО по ПАО "ТГК-2" (ООО "Новэлектросети" - ПАО "Акрон") до 60 мин. (включая объем нагрузки до 5 мин., до 20 мин.) с нарастающим итогом | [6 empty] | 0 | 0 | 0 | 0 | 0 | 0 | 0 | 0 | 0 | 0
ИТОГО по Новгородской области до 5 мин. |  |  |  |  | 3.498 |  | 2.361 | 1.137 | 0 | 0 | 0 | 0 | 0 | 0 | 0 | 0
ИТОГО по Новгородской области от 5 до 20 мин. |  |  |  |  | 0 |  | 0 | 0 | 0 | 0 | 0 | 0 | 0 | 0 | 0 | 0
ИТОГО по Новгородской области от 20 до 60 мин. |  |  |  |  | 5.4069 |  | 0 | 0 | 0 | 0 | 0 | 0 | 0 | 2.0629 | 1.544 | 1.8
ВСЕГО по Новгородской области до 20 мин. (включая объем нагрузки до 5 мин.) |  |  |  |  | 3.498 |  | 2.361 | 1.137 | 0 | 0 | 0 | 0 | 0 | 0 | 0 | 0
ВСЕГО по Новгородской области до 60 мин. (включая объем нагрузки до 5 мин., до 20 мин.) |  |  |  |  | 8.9049 |  | 2.361 | 1.137 | 0 | 0 | 0 | 0 | 0 | 2.0629 | 1.544 | 1.8
ВСЕГО по ДУ в Новгородской области до 5 мин. |  |  |  |  | 1.87 |  | 1.87 | 0 | 0 | 0 | 0 | 0 | 0 | 0 | 0 | 0
ИТОГО по Новгородской области до 5 мин. с нарастающим итогом | [6 empty] | 2.361 | 3.498 | 3.498 | 3.498 | 3.498 | 3.498 | 3.498 | 3.498 | 3.498 | 3.498
ИТОГО по Новгородской области от 5 до 20 мин. с нарастающим итогом | [6 empty] | 0 | 0 | 0 | 0 | 0 | 0 | 0 | 0 | 0 | 0
ИТОГО по Новгородской областиот 20 до 60 мин. с нарастающим итогом | [6 empty] | 0 | 0 | 0 | 0 | 0 | 0 | 0 | 2.0629 | 3.6069 | 5.4069
ВСЕГО по Новгородской области до 20 мин. (включая объем нагрузки до 5 мин.) с нарастающим итогом | [6 empty] | 2.361 | 3.498 | 3.498 | 3.498 | 3.498 | 3.498 | 3.498 | 3.498 | 3.498 | 3.498
ВСЕГО по Новгородской области до 60 мин. (включая объем нагрузки до 5 мин., до 20 мин.) с нарастающим итогом | [6 empty] | 2.361 | 3.498 | 3.498 | 3.498 | 3.498 | 3.498 | 3.498 | 5.5609 | 7.1049 | 8.9049
ВСЕГО по ДУ в Новгородской области до 5 мин. с нарастающим итогом | [6 empty] | 1.87 | 1.87 | 1.87 | 1.87 | 1.87 | 1.87 | 1.87 | 1.87 | 1.87 | 1.87

## 07-00
Расчет коэффициента графика при ТЕКУЩЕМ ПОТРЕБЛЕНИИ
[13 empty] | Потребление по Новгородской областина на прогнозный максимум, МВТ | 744 |  | Постоянное значение, по заданию НРДУ
[13 empty] | Потребление по Новгородской областина текущее фактическое | 744 |  | Значение вносится в ручную
[13 empty] | Расчетный коэффициент для определения фактических обемов потребителей | 1 |  | ЗНАЧЕНИЕ по Формуле
ГРАФИК
временного отключения потребления на 2025/2026 гг.
по Новгородскому филиалу ПАО "Россети Северо-Запад" на территории Новгородской области
по данным КЗ 17 декабря 2025
№ п/п | Потребитель | Наименование подстанции | Наименование фидера /наименование фидера контроля* | Способ ввода отключения по графику | Время отключения | Расчетный объем нагрузок ГВО по фидерам 6-10 кВ | Очередь ограничения (МВт) | [9 empty] | ОБЪЕМ НАГРУЗОК ПОТРЕБИТЕЛЕЙ в УТВЕРЖДЕННОМ ГВО на 2025-2026гг.
[7 empty] | I | II | III | IV | V | VI | VII | VIII | IX | X
1 | 2 | 3 | 4 | 5 | 6 |  | 7 | 8 | 9 | 10 | 11 | 12 | 13 | 14 | 15 | 16
Новгородского филиал ПАО "Россети Северо-Запад"
ПО "Ильменские электрические сети"
1 | АО "НПО "КВАНТ" | ПС 110 кВ Районная | ф. 09 | ДУ | до 5 мин | 0.6 | Очередь ограничения (МВт) I 7: 0 | 0.6
| дог. №18/86 ДОУПЭ |  |  |  | от 5 до 20 мин
| т. 8(8162)68-20-04 отдел гл. энергетика |  |  |  | от 20 до 60 мин
| м.т. 8-951-720-15-00 нач. отдела гл. энергетика |  | ф. 26*
м.т. 8-921-207-62-35 дежурный электрик
2 | ОАО "Спектр" | ПС 110 кВ Районная | ф. 64 | ДУ | до 5 мин | 0.25 | Очередь ограничения (МВт) I 7: 0 | 0.25
| дог. №11-00035 |  |  |  | от 5 до 20 мин
| т. 8(8162)33-51-73 приемная |  |  |  | от 20 до 60 мин
| м.т. 8-952-480-10-14 |  | ф. 55*
нач. ЭМО
т.8(8162)33-51-73 дисп. ЭМО
3 | ОАО "Заряд" | ПС 110 кВ Районная | ф. 30 | ДУ | до 5 мин | 0.65 | Очередь ограничения (МВт) I 7: 0 | 0.65
| дог. №11-00886 |  |  |  | от 5 до 20 мин
| т. 8(8162)62-73-23 тех. Директор |  |  |  | от 20 до 60 мин
| м.т. 8-911-609-21-05 нач. ЭМУ |  | ф. 16*
4 | ООО "Амкор СК Новгород" | ПС 110 кВ Районная | ф. 70 | ДУ | до 5 мин | 0.8 | Очередь ограничения (МВт) I 7: 0 | 0.8
| дог. №50 |  |  |  | от 5 до 20 мин
| т. 8(8162)940-888 приемная |  |  |  | от 20 до 60 мин
| м.т. 8-921-022-60-22 |  | ф. 61*
м.т. 8-921-190-17-63 гл. энергетик
м.т. 8-921-196-20-28 дежурный
5 | ООО "Прессман Софт Пэкеджинг | ПС 110 кВ Районная | ф. 66 | ДУ | до 5 мин | 0.45 | Очередь ограничения (МВт) I 7: 0 | 0.45
| Новгород" |  |  |  | от 5 до 20 мин
| дог. №11-00011 |  |  |  | от 20 до 60 мин
| т. 8(8162)680-680 приемная, |  | ф. 39*
м.т. 8-960-201-05-55, 8-963-334-58-89 - гл. энергетик
м.т. 8-963-333-46-59 менедж. по безоп и тех. обесп.
м.т. 8-963-330-68-50 нач. тех. отдела
м.т. 8-960-202-08-67 - старший инженер электрик
м.т. 8-906-202-09-54 - дежурный инженер электрик
6 | ОАО "ВН Мясной Двор" | ПС 110 кВ Районная | ф. 27 | ДУ | до 5 мин | 0.5 | Очередь ограничения (МВт) I 7: 0 | 0.5
| дог. №0000085 |  |  |  | от 5 до 20 мин
| т. 8(8162)680-501 приемная, |  |  |  | от 20 до 60 мин
| т. 8(8162)680-511гл. Инженер |  | ф. 44*
т. 8(81620680-565, м.т. 8-965-8085-51-23 гл. энерг.
м.т. 8-911-600-23-21 дежурный
7 | ООО "Гранит" | ПС 110 кВ Районная |  | ОП (ПП) | до 5 мин
| дог. №11-01389 |  |  |  | от 5 до 20 мин
| м.т.8-964-690-69-06 - оперативный персонал |  |  |  | от 20 до 60 мин | 0.25 | Очередь ограничения (МВт) VII 13: 0 | 0.25
ф. 47*, 48*
8 | ОАО "Новгородский завод | ПС 110 кВ Антоново |  | ОП (ПП) | до 5 мин
| стекловолокна" |  |  |  | от 5 до 20 мин
| дог. №01-00054 |  |  |  | от 20 до 60 мин | 1.5 | Очередь ограничения (МВт) VII 13: 0 | 1.5
| т. 8(8162)68-05-90 приемная |  | ф. 08*, 17*
т. 8-931-853-04-44 тех. директор
м.т. 8-921-730-33-13 инженер ОГЭ
9 | ИП Сивкова А.О. (ООО "НОРДИНВЕСТ") | ПС 110 кВ Базовая |  | ОП (ПП) | до 5 мин
| дог. №0000085 |  | ф. 10/10, 10/11 |  | от 5 до 20 мин
| м.т. 8-921-739-90-02 техический директор |  |  |  | от 20 до 60 мин | 0.6 | Очередь ограничения (МВт) VII 13: 0 | 0.6
т. 8(8162) 33-88-50 дежурный
10 | АО "СКТБ РТ" дог. №0000085 | ПС 110 кВ Базовая |  | ОП (ПП) | до 5 мин
| т. 8(8162)76-56-58 приемная |  |  |  | от 5 до 20 мин
| т. 8-950-684-61-14 гл. инженер |  | ф. 11 |  | от 20 до 60 мин | 0.7 | Очередь ограничения (МВт) VII 13: 0 | 0.7
| т. 8(8162)629-083 м.т. 8-921-699-77-68 дежурный |  | ф.69*
11 | ПАО "Контур" дог. №253 от 27.10.2017 | ПС 110 кВ Базовая |  | ОП (ПП) | до 5 мин
| т. 8(8162)680-900 приемная |  | ф. 66, 74
| т. 8(8162)680-910, 680-900 доб. 477 |  |  |  | от 20 до 60 мин | 1.75 | Очередь ограничения (МВт) VII 13: 0 | 1.75
| т. 8(8162)680-887, м.т. 8-965-808-03-33 |  | ф. 79*, 73*, 70*
гл. энергетик
м.т. 8-965-806-74-05 дежурный
12 | ООО "Трубичино" | ПС 330 кВ Новгородская |  | ОП (ПП) | до 5 мин
| дог. №13-00117 |  |  |  | от 5 до 20 мин
| т. 8(8162)741-133 приёмная |  |  |  | от 20 до 60 мин | 0.9 | Очередь ограничения (МВт) VII 13: 0 | 0.9
| т. 8(8162)741-139, м.т. 8-911-601-28-21 гл. энерг., дежурный |  | ф. 01*, 07*, 13*, 15*
13 | АО "НМЗ" | НТЭЦ 110 кВ (Новгородская ТЭЦ ПАО "ТГК-2") |  | ОП (ПП) | до 5 мин
| дог. №01/12/17-ОГЭ |  |  |  | от 5 до 20 мин
| т. 8(8162)940-750 - приёмная |  |  |  | от 20 до 60 мин | 1.8 | Очередь ограничения (МВт) VII 13: 0 | 1.8
| т. 8(8162)940-750 доб. 250, м.т. 8-911-600-74-72 |  | яч. 5*, яч. 46*
зам. главного энерг. по электрохозяйству
т. 8(8162)940-750 доб. 285, м.т. 8-911-600-46-70
ответственный за электрохозяйство
м.т. 8-911-600-66-35 - дежурный
14 | ПАО "Акрон" дог. №11702-1 от 06.12.2019 | ПС 110 кВ 100 ПС 110 кВ 315 | конторль ввода ГВО по величине потребления подстанций | ОП (ПП) | до 5 мин | 14 | Очередь ограничения (МВт) I 7: 0 | 14
| №11702-2 от 06.12.2019 |  |  |  | от 5 до 20 мин | 19.5 | Очередь ограничения (МВт) IV 10: 0 | 19.5
| №11702-3 от 06.12.2019 |  |  |  | от 20 до 60 мин | 15 | Очередь ограничения (МВт) VII 13: 0 | 15
173012 г. Великий Новгород
т. 8(8162)99-65-55 приемная
т. 8(8162)99-62-00 гл. инженер
т. 8(8162)99-62-05 гл. энергетик
т. 8(8162)99-63-77 нач. смены цеха эл. снабж.
т. 8(8162)99-62-54 диспетчер
т. 8(8162)99-61-09 справочная
15 | ООО "Новгородский бекон" | ПС 110 кВ Новоселицы |  | ОП (ПП) | до 5 мин
| п/ф д. Божонка |  |  |  | от 5 до 20 мин
| дог. №53110002312 |  |  |  | от 20 до 60 мин | 1.9 | Очередь ограничения (МВт) VII 13: 0 | 1.9
| т. 8(8162)682-631 приёмная |  | ф. 02*, 03*, 04*, 05*, 06*, 07*, 08*, 09*
м.т. 8-8-965-808-66-23 дежурный э/монтер
16 | ООО "Новгородский бекон" | ПС 110 кВ Чечулино ПС 110 кВ Подберезье |  | ОП (ПП) | до 5 мин
| дог. №53110002312 |  |  |  | от 5 до 20 мин
| т. 8(8162)682-631 приёмная |  |  |  | от 20 до 60 мин | 1 | Очередь ограничения (МВт) VII 13: 0 | 1
| м.т. 8-911-620-02-83 нач. электроцеха |  | ф. 05*, 06*, 07*, 08*
| т. 8(8162)682-670, 8(8162)682-660 дежурный |  | ф. 04*, 05*, 07*, 08*
17 | ОАО "Подберезский | ПС 110 кВ Подберезье |  | ОП (ПП) | до 5 мин
| комбинат хлебепродуктов" |  |  |  | от 5 до 20 мин
| дог. №11-01590 |  | ф. 06, 09 |  | от 20 до 60 мин | 1.13 | Очередь ограничения (МВт) VII 13: 0 | 1.13
т. 8(8162)742-641 приёмная
т. 8(8162) 742-643 гл. инженер
т. 8(8162)742-500, м.т. 8-911-645-24-67
оперативный персонал
18 | ООО "Агрокомплекс" | ПС 110 кВ Спасская |  | ОП (ПП) | до 5 мин
| дог. №51-00191 |  |  |  | от 5 до 20 мин
| м.т. 8-921-964-78-00 - оперативный персонал |  |  |  | от 20 до 60 мин | 1.3 | Очередь ограничения (МВт) VII 13: 0 | 1.3
ф. 01*, 04*
19 | ООО "УРСА Евразия" | ПС 110 кВ Энергомаш | ф. 38 | ДУ | до 5 мин | 1.5 | Очередь ограничения (МВт) III 9: 0 | 1.5
| дог. №53 |  |  |  | от 5 до 20 мин
| т. 8(81665)46-180 приёмная |  |  |  | от 20 до 60 мин
| т. 8(81665)46-180 главный инженер |  | ф. 16*
м.т. 8-921-202-44-60 главный энергетик
т. 8(81665)46-183 охрана
20 | ООО "ЮПМ-Кюммене Чудово" | ПС 110 кВ Энергомаш | ф. 04 | ДУ | до 5 мин | 1.7 | Очередь ограничения (МВт) III 9: 0 | 1.7
| дог. №514 ДОУПЭ от 06.12.2017 |  |  |  | от 5 до 20 мин
| т. 8(81665)44-606 приёмная |  |  |  | от 20 до 60 мин
| т. 8(81665)44-606 главный инженер |  | ф. 54*
т. 8(81665)44-606, м.т. 8-921-202-74-10 гл. энерг.
т. 8(81665)44-616 дежурный по подстанции
21 | ООО "Эс. Си. Джонсон" г. Чудово | ПС 110 кВ Энергомаш | ф. 36 | ОП | до 5 мин
| дог. №53110002230 |  |  |  | от 5 до 20 мин
| м.т. 8-964-310-00-22 директор (секретарь) |  |  |  | от 20 до 60 мин | 2 | Очередь ограничения (МВт) X 16: 0 | 2
| м.т. 8-964-694-49-96 гл. инженер |  | ф. 22
м.т. 8-921-020-19-17 гл. энергетик
м.т. 8-921-198-44-70 дежурный
22 | АО "Энергомаш" | ПС 110 кВ Энергомаш | ф. 13 | ДУ | до 5 мин | 0.5 | Очередь ограничения (МВт) III 9: 0 | 0.5
| дог. №51-00001 |  |  |  | от 5 до 20 мин
| т. 8(81665)49-235 приемная |  |  |  | от 20 до 60 мин
| т. 8(81665)49-306 гл. инженер |  | ф. 19*, 31*, 35*, 37*, 39*
т. 8(81665)49-342 гл. энергетик
|  | ПС 110 кВ Энергомаш | ф. 17 | ДУ |  | 0.3 | Очередь ограничения (МВт) III 9: 0 | 0.3
от 5 до 20 мин
от 20 до 60 мин
ф. 19*, 31*, 35*, 37*, 39*
|  | ПС 110 кВ Энергомаш | ф. 21 | ДУ |  | 0.2 | Очередь ограничения (МВт) III 9: 0 | 0.2
от 5 до 20 мин
от 20 до 60 мин
ф. 19*, 31*, 35*, 37*, 39*
|  | ПС 110 кВ Энергомаш | ф. 33 | ДУ |  | 0.3 | Очередь ограничения (МВт) III 9: 0 | 0.3
от 5 до 20 мин
от 20 до 60 мин
ф. 19*, 31*, 35*, 37*, 39*
23 | ООО "Хасслахерлес" | ПС 110 кВ Вишерская |  | ОП (ПП) | до 5 мин
| дог. №52-00069 |  |  |  | от 5 до 20 мин
| т. 8(8162)968-100 приёмная |  |  |  | от 20 до 60 мин | 1.8 | Очередь ограничения (МВт) X 16: 1.8 | 1.8
| м.т. 8-921-202-02-07 директор |  | ф. 09*, 10*
м.т. 8-921-707-24-24 ст. инженер
м.т.8-921-738-28-58 дежурный
24 | Смешанная нагрузка: Администрация Савинского сельского поселения, МАОУ "Hовоселицкая средняя общеобразовательная школа", Потребительское общество "Новгородское", ОАО "Вымпел-Коммуникации", ОАО "Мегафон", население | ПС 110 кВ Новоселицы | ф. 01 | ДУ | до 5 мин | 0.5 | Очередь ограничения (МВт) I 7: 0 | 0.5
от 5 до 20 мин
от 20 до 60 мин
25 | Смешанная нагрузка: Администрация Савинского сельского поселения, ОАО "Вымпел-Коммуникации", ОАО "Мегафон", Филиал ОАО "Мобильные Теле Системы", ФГУ "Упрдор России", население | ПС 110 кВ Новоселицы | ф. 10 | ДУ | до 5 мин | 0.8 | Очередь ограничения (МВт) I 7: 0 | 0.8
от 5 до 20 мин
от 20 до 60 мин
26 | Смешанная нагрузка: Государственная компания "Российские автомобильные дороги", ООО "Магистраль двух столиц" | ПС 110 кВ Дорожная | ф. 01 | ДУ | до 5 мин | 0.2 | Очередь ограничения (МВт) I 7: 0 | 0.2
от 5 до 20 мин
от 20 до 60 мин
|  | ПС 110 кВ Дорожная | ф. 02 | ДУ | до 5 мин | 0.5 | Очередь ограничения (МВт) I 7: 0 | 0.5
от 5 до 20 мин
от 20 до 60 мин
|  | ПС 110 кВ Дорожная | ф. 03 | ДУ | до 5 мин | 0.4 | Очередь ограничения (МВт) I 7: 0 | 0.4
от 5 до 20 мин
от 20 до 60 мин
|  | ПС 110 кВ Дорожная | ф. 04 | ДУ | до 5 мин | 0.36 | Очередь ограничения (МВт) I 7: 0 | 0.36
от 5 до 20 мин
от 20 до 60 мин
27 | Смешанная нагрузка: Государственная компания "Российские автомобильные дороги", ООО "Магистраль двух столиц" | ПС 110 кВ Магистральная | ф. 01 | ДУ | до 5 мин | 0.2 | Очередь ограничения (МВт) I 7: 0 | 0.2
от 5 до 20 мин
от 20 до 60 мин
|  | ПС 110 кВ Магистральная | ф. 02 | ДУ | до 5 мин | 0.2 | Очередь ограничения (МВт) I 7: 0 | 0.2
от 5 до 20 мин
от 20 до 60 мин
|  | ПС 110 кВ Магистральная | ф. 03 | ДУ | до 5 мин | 0.3 | Очередь ограничения (МВт) I 7: 0 | 0.3
от 5 до 20 мин
от 20 до 60 мин
|  | ПС 110 кВ Магистральная | ф. 04 | ДУ | до 5 мин | 0.4 | Очередь ограничения (МВт) I 7: 0 | 0.4
от 5 до 20 мин
от 20 до 60 мин
28 | Смешанная нагрузка: население п.Батецкий, д.Вшели,д.Гусина Горка, д.Бахарино, д.Глухово, уличное овещение, (пилорама), автомойка, Крестьянское (фермерское) хоз-во Коновалова Ивана Николаевича | ПС 110 кВ Батецкая | ф. 01 | ДУ | до 5 мин | 0 | Очередь ограничения (МВт) III 9: 0
от 5 до 20 мин
от 20 до 60 мин
29 | Смешанная нагрузка: СПК "Красная звезда", ИП Поляков Ю. А., ИП Авдеев С. П., Потребительское общество "Новгородское" (ПО "Новгородское"), население | ПС 110 кВ Батецкая | ф. 02 | ДУ | до 5 мин | 0 | Очередь ограничения (МВт) III 9: 0
от 5 до 20 мин
от 20 до 60 мин
30 | Смешанная нагрузка: МУП "Управляющая компания", ООО"Батецкое ДЭП", ЗАО "Садко", КФХ Свистунова Н. Д., ИП Лобач А. С., ИП Павленко А. А., ИП Ахмедова Н. М., Администрация Батецкого муниципального района, ООО "Новгороднефтепродукт", Потребительское общество "Новгородское" (ПО "Новгородское"), ИП Гасымов М. Н., население | ПС 110 кВ Батецкая | ф. 04 | ДУ | до 5 мин | 0 | Очередь ограничения (МВт) III 9: 0
от 5 до 20 мин
от 20 до 60 мин
31 | Смешанная нагрузка: ОАУСО "Шимский КЦСО (комплексный центр социального обслуживания)", МУ "Шимская ЦКДС " (централизованная культурно-досуговая система), КФХ Акашкин А. И., ООО "Капитан", ИП Ведехин А. С., ИП Митина, КХ Кадырова А. У., ООО "СП "Шелонь-1", Администрация Шимского муниципального района, население | ПС 110 кВ Шимск | ф. 13 | ОП | до 5 мин | 0.45 | Очередь ограничения (МВт) I 7: 0 | 0.45
от 5 до 20 мин
от 20 до 60 мин
32 | Смешанная нагрузка: Администрация Шимского муниципального района, население | ПС 110 кВ Шимск | ф. 14 | ОП | до 5 мин | 0.39 | Очередь ограничения (МВт) I 7: 0 | 0.39
от 5 до 20 мин
от 20 до 60 мин
33 | Смешанная нагрузка: МУП ЖКХ "Солецкого района", ОАО "Газпром газораспределение В. Новгород", ООО "Еврогаз", Солецкое РАЙПО, Администрация Дубровского сельского поселения, ИП Сычев А. В., население | ПС 110 кВ Сольцы | ф. 3 | ДУ | до 5 мин | 0 | Очередь ограничения (МВт) III 9: 0
от 5 до 20 мин
от 20 до 60 мин
34 | Смешанная нагрузка: Солецкое райпо, Администрация горского сельского поселения, СПК "Знамя Ленина", население | ПС 110 кВ Сольцы | ф. 4 | ДУ | до 5 мин | 0 | Очередь ограничения (МВт) III 9: 0
от 5 до 20 мин
от 20 до 60 мин
35 | Смешанная нагрузка: Администрация Горского сельского поселения | ПС 110 кВ Сольцы | ф. 13 | ДУ | до 5 мин | 0 | Очередь ограничения (МВт) III 9: 0
от 5 до 20 мин
от 20 до 60 мин
36 | Смешанная нагрузка: Солецкое райпо, МУП "ЖКХ "Солецкого района", ОАУСО "Солецкий КСЦО", население | ПС 110 кВ Сольцы | ф. 14 | ДУ | до 5 мин | 0 | Очередь ограничения (МВт) III 9: 0
от 5 до 20 мин
от 20 до 60 мин
37 | Смешанная нагрузка: УФПС Новгородской области-филиал ФГУП "Почта России", МАП ЖКХ "Солецкого района", ОАО "Газпром газораспределение В. Новгород", Солецкое РАЙПО, Администрация Выбитского сельского поселения, МАДОУ детский сад №8 г. Сольцы, МБУК "Центр культуры и досуга", ГУ "Солецкая райветстанция", КФХ Колесников Н. С., КФХ Михайлов, население | ПС 110 кВ Сольцы | ф. 16 | ДУ | до 5 мин | 0 | Очередь ограничения (МВт) III 9: 0
от 5 до 20 мин
от 20 до 60 мин
38 | Смешанная нагрузка: д. Желкун, д.Медвежья голова, д.Здринога, д.Песчаное (Поозерье) | ПС 110 кВ Южная | ф. 15 | ДУ | до 5 мин | 1.7 | Очередь ограничения (МВт) I 7: 0 | 1.7
от 5 до 20 мин
от 20 до 60 мин
39 | Смешанная нагрузка:н.п.Панковка, дачи, садоводчество | РП 10 кВ Южное | ф. 3 | ДУ | до 5 мин | 0.2 | Очередь ограничения (МВт) I 7: 0 | 0.2
от 5 до 20 мин
от 20 до 60 мин
40 | Смешанная нагрузка: н.п.Троица, Новое Ракомо, Старое Ракомо | РП 10 кВ Южное | ф. 4 | ДУ | до 5 мин | 0.65 | Очередь ограничения (МВт) I 7: 0 | 0.65
от 5 до 20 мин
от 20 до 60 мин
41 | Смешанная нагрузка: н.п. Старое Ракомо, Три Отрока | РП 10 кВ Южное | ф. 7 | ДУ | до 5 мин | 0.7 | Очередь ограничения (МВт) I 7: 0 | 0.7
от 5 до 20 мин
от 20 до 60 мин
42 | Смешанная нагрузка: Садовое общество "Жасмин", освещение трассы в пн.п.Панковка (светофоры) | РП 10 кВ Южное | ф. 9 | ДУ | до 5 мин | 0.7 | Очередь ограничения (МВт) I 7: 0 | 0.7
от 5 до 20 мин
от 20 до 60 мин
43 | Смешанная нагрузка: газовый распределительный пункт, гаражный комплекс "Акрон", ЧП Ковалев (бетон), фабрика упаковки. | ПС 330 кВ Новгородская | ф. 21 | ОП | до 5 мин | 0.3 | Очередь ограничения (МВт) I 7: 0 | 0.3
от 5 до 20 мин
от 20 до 60 мин
44 | Смешанная нагрузка: н.п.Вашково | ПС 330 кВ Юго-Западная | ф. 1 | ОП | до 5 мин | 0.2 | Очередь ограничения (МВт) I 7: 0 | 0.2
от 5 до 20 мин
от 20 до 60 мин
45 | Смешанная нагрузка: н.п.Видогощь, Кшентицы, ВашковоМагазины, РАЙПО, дачные участки, крестьянское хозяйство (циплята) | ПС 330 кВ Юго-Западная | ф. 3 | ОП | до 5 мин | 0.3 | Очередь ограничения (МВт) I 7: 0 | 0.3
от 5 до 20 мин
от 20 до 60 мин
46 | Смешанная нагрузка: полигон твердых бытовых отходов, н.п.Люболяды, Нащи, Вашково, дачные участки, сады | ПС 330 кВ Юго-Западная | ф. 7 | ОП | до 5 мин | 0.2 | Очередь ограничения (МВт) I 7: 0 | 0.2
от 5 до 20 мин
от 20 до 60 мин
ИТОГО по ПО "ИЭС" до 5 мин. |  |  |  |  | 0 |  | 0 | 0 | 0 | 0 | 0 | 0 | 0 | 0 | 0 | 0 | 31.4
ИТОГО по ПО "ИЭС" от 5 до 20 мин. |  |  |  |  | 0 |  | 0 | 0 | 0 | 0 | 0 | 0 | 0 | 0 | 0 | 0 | 19.5
ИТОГО по ПО "ИЭС" от 20 до 60 мин. |  |  |  |  | 1.8 |  | 0 | 0 | 0 | 0 | 0 | 0 | 0 | 0 | 0 | 1.8 | 31.63
ВСЕГО по ПО "ИЭС" до 20 мин. (включая объем нагрузки до 5 мин.) |  |  |  |  | 0 |  | 0 | 0 | 0 | 0 | 0 | 0 | 0 | 0 | 0 | 0 | 50.9
ВСЕГО по ПО "ИЭС" до 60 мин. (включая объем нагрузки до 5 мин., до 20 мин.) |  |  |  |  | 1.8 |  | 0 | 0 | 0 | 0 | 0 | 0 | 0 | 0 | 0 | 1.8 | 82.53
ИТОГО по ПО "ИЭС" до 5 мин. с нарастающим итогом | [6 empty] | 0 | 0 | 0 | 0 | 0 | 0 | 0 | 0 | 0 | 0
ИТОГО по ПО "ИЭС" от 5 до 20 мин. с нарастающим итогом | [6 empty] | 0 | 0 | 0 | 0 | 0 | 0 | 0 | 0 | 0 | 0
ИТОГО по ПО "ИЭС" от 20 до 60 мин. с нарастающим итогом | [6 empty] | 0 | 0 | 0 | 0 | 0 | 0 | 0 | 0 | 0 | 1.8
ВСЕГО по ПО "ИЭС" до 20 мин. (включая объем нагрузки до 5 мин.) с нарастающим итогом | [6 empty] | 0 | 0 | 0 | 0 | 0 | 0 | 0 | 0 | 0 | 0
ВСЕГО по ПО "ИЭС" до 60 мин. (включая объем нагрузки до 5 мин., до 20 мин.) с нарастающим итогом | [6 empty] | 0 | 0 | 0 | 0 | 0 | 0 | 0 | 0 | 0 | 1.8
ПО "Боровичские электрические сети"
47 | ООО "Элегия" | ПС 110 кВ Сельская |  | ОП (ПП) | до 5 мин.
| дог. №21-00003 |  |  |  | от 5 до 20 мин.
| тел. 8-(816-64) 21-010-приёмная |  |  |  | от 20 до 60 мин | 1 | Очередь ограничения (МВт) IX 15: 0 | 1
| 8-921-101-01-25-оперативный персонал |  | ф. 2*, 8*
48 | АО "Боровичский завод "Полимермаш" | ПС 110 кВ Сельская |  | ОП (ПП) | до 5 мин.
| дог.21-00001 |  |  |  | от 5 до 20 мин.
| т.8-(816-64) 46-588 - секретарь |  |  |  | от 20 до 60 мин | 0.55 | Очередь ограничения (МВт) IX 15: 0 | 0.55
| т.8-(816-64) 90-246 - энергетик |  | ф. 9*, 10*
м.т. 8-921-191-85-24 - оперативный персонал
49 | ОАО БКО | ПС 110 кВ Огнеупоры ПС 110 кВ Рудничная |  | ОП (ПП) | до 5 мин.
| дог.№ 21-00002 |  |  |  | от 5 до 20 мин.
| т.8-(816-64)-9-25-90, 9-25-91-щит управления |  |  |  | от 20 до 60 мин | 2 | Очередь ограничения (МВт) IX 15: 0 | 2
| т.8-(816-64)-2-63-12 диспетчер. |  | Ввод Т-1 110 кВ*
| т.8-921-705-07-09 - дежурный |  | Ввод Т-2 110 кВ*
50 | ООО ИПК "Эльбор" | ПС 110 кВ Прогресс |  | ОП (ПП) | до 5 мин.
| дог.№ 53090002809 |  |  |  | от 5 до 20 мин.
| 89210203330- дежурный |  |  |  | от 20 до 60 мин | 0.5 | Очередь ограничения (МВт) IX 15: 0 | 0.5
ф. 24*, 25*
51 | ООО "Сибелко Неболчи" | ПС 110 кВ Неболчи |  | ОП (ПП) | до 5 мин.
| дог. № 599 от 12.12.2018 |  |  |  | от 5 до 20 мин.
| 8-(816-2)-968-260, 8-911-618-38-80 гл.энерг. |  |  |  | от 20 до 60 мин | 1 | Очередь ограничения (МВт) IX 15: 0 | 1
| 8-(816-2)-968-260, 8-911-612-20-20 ген.дир. |  | ф. 6*, 12*
8-921-200-37-73 оперативный персонал
52 | ООО "Сетново" | ПС 110 кВ Неболчи |  | ОП (ПП) | до 5 мин.
| Договор оказания услуг по передаче электрической энергии №565 от 11.12.2017 |  |  |  | от 5 до 20 мин.
| (81668) 65101; 65-102; 61001; |  |  |  | от 20 до 60 мин | 1 | Очередь ограничения (МВт) IX 15: 0 | 1
| моб. 8-812-930-39-76 ген.дир. |  | ф. 10*, 11*
моб. 8-921-195-97-97 - мастер
моб. 8-921-029-93-95 - оперативный персонал
53 | ЗАО "Пестовский опытно-механический | ПС 110 кВ Пестово |  | ОП (ПП) | до 5 мин.
| завод" дог.№ 25-00017 |  |  |  | от 5 до 20 мин.
| м.т. 8-911-645-65-45 - директор |  |  |  | от 20 до 60 мин | 0.56 | Очередь ограничения (МВт) IX 15: 0 | 0.56
| т. 8-921-707-93-25 - гл.энергетик |  | ф. 10*
8-(816-69)-555-42 - оперативный персонал
54 | ООО "ГК "УЛК" Обособленное подразделение "Пестовский лесопромышленный комплекс" | ПС 110 кВ Пестово |  | ОП (ПП) | до 5 мин.
| дог.№ 45 |  |  |  | от 5 до 20 мин.
| т.8-(816-69)-55-563 главный энергетик |  |  |  | от 20 до 60 мин | 1.5 | Очередь ограничения (МВт) IX 15: 0 | 1.5
| т.8-(816-69)-555-62 оперативный персонал |  | ф. 11*, 12*
главный .энерг.
55 | ООО "Окуловская бумажная фабрика" |  |  | ОП (ПП) | до 5 мин.
| дог.№ 238 от 29.06.2018 | ПС 110 кВ Парахино |  |  | Иванов Владимир Геннадьевич
| т.8-911-603-24-50 - оперативный персонал | ГРУ-6,3 кВ |  |  | от 20 до 60 мин. | 1.1 | Очередь ограничения (МВт) IX 15: 0 | 1.1
| т.8-(816-57)-23-012 (приемная) |  | ф. 5*, 13*
| т.8-(812)-336-27-01 (приемная) |  | ф. 28*, 35*, 39*, 40*
56 | Государственная компания "Автодор" | ПС 110 кВ Варгусово | ф. 2* | ДУ | до 5 мин. | 0.15 | Очередь ограничения (МВт) II 8: 0 | 0.15
| дог.№ 53080001902 |  |  |  | от 5 до 20 мин.
| 89654038482 - руководитель |  |  |  | от 20 до 60 мин
89295736454 - отв.за эл.хозяйство
89116101903 - отв.за эл.хозяйство
|  | ПС 110 кВ Варгусово | ф. 3* | ДУ | до 5 мин. | 0.15 | Очередь ограничения (МВт) II 8: 0 | 0.15
от 5 до 20 мин.
от 20 до 60 мин
57 | Государственная компания "Автодор" | ПС 110 кВ Бор | ф. 1* | ДУ | до 5 мин. | 0.15 | Очередь ограничения (МВт) II 8: 0 | 0.15
| дог.№ 53080001902 |  |  |  | от 5 до 20 мин.
| 89654038482 - руководитель |  |  |  | от 20 до 60 мин
89295736454 - отв.за эл.хозяйство
89116101903 - отв.за эл.хозяйство
|  | ПС 110 кВ Бор | ф. 3* | ДУ | до 5 мин. | 0.15 | Очередь ограничения (МВт) II 8: 0 | 0.15
от 5 до 20 мин.
от 20 до 60 мин
58 | ООО "Завод Агрокабель" |  |  | ОП (ПП) | до 5 мин.
| дог. №53-00024 | ПС 330 кВ Окуловская |  |  | от 5 до 20 мин.
| 8 (816-57) 2-33-85, 2-37-31 - директор | ПС 10 кВ Окуловка 1 |  |  | от 20 до 60 мин. | 1 | Очередь ограничения (МВт) IX 15: 0 | 1
| 8 (816-57) 2-36-33 - тех. руководитель | ПС 110 кВ Окуловка-тяговая | ф. 21*, 35*, 7*
8 (816-57) 2-38-81 - оперативный персонал
8-(816-57) 2-30-49 - производство
59 | Смешанная нагрузка: ЗАО "УМ 282"; ООО "Экономдизайн"; Хрусталёв ВВ; СПК "Прогресс"; ИП Сканцев ДН; уличное освещение; СКЗ и ГРП (газораспределит.пункт); ООО "Звезда 2"; ООО "Мста М"; детский сад; ООО "Родина"; ИП Фомин КА; ООО "Мельница Боровичи"; Шевяков АГ; ООО "Автолига сервис"; ТК "Новгородская"; население. | ПС 110 кВ Прогресс | ф. 1 | ОП | до 5 мин. | 0.8 | Очередь ограничения (МВт) II 8: 0 | 0.8
от 5 до 20 мин.
от 20 до 60 мин.
60 | Смешанная нагрузка: ООО "Зета-Контакт"; ООО "Тухун"; уличное освещение; Почта; СКЗ; Казаков А.С.;Сапожников М.А.; ООО" Баккара"; Библиотека; детский сад; ООО "Родина"; ООО "Компания СЭВ; Карьер; ТК "Новгородская"; пилорамы; население. | ПС 110 кВ Прогресс | ф. 2 | ОП | до 5 мин. | 0.6 | Очередь ограничения (МВт) II 8: 0 | 0.6
от 5 до 20 мин.
от 20 до 60 мин.
61 | Смешанная нагрузка: ООО "Родина"; СТ "Мелиоратор";ООО "Борохотник"; ООО "Молочный дворик"; ИП Орловская; население. | ПС 110 кВ Прогресс | ф. 3 | ОП | до 5 мин. | 0.3 | Очередь ограничения (МВт) II 8: 0 | 0.3
от 5 до 20 мин.
от 20 до 60 мин.
62 | Смешанная нагрузка: уличное освещение; Церковь; Клуб; ИП Константинова; ООО "Триф"; УФПС ФГУП "Почта России", ТЦ ОАО "Деметра"; ИП Ищенко; ИП Яковлев; ООО "Родина"; МБУК "МКБО"; ИП Цыганкова; ИП Орловская; ООО МЕТСЕ; Булина ИВ; ООО "Норд энерго"; Васильева АВ; ТК Новгородская; население. | ПС 110 кВ Прогресс | ф. 4 | ОП | до 5 мин. | 0.4 | Очередь ограничения (МВт) II 8: 0 | 0.4
от 5 до 20 мин.
от 20 до 60 мин.
63 | Смешанная нагрузка: ООО " Грозный" ; ООО " СтальПром" ; Имадов А.М. ; ЗАО "УМ 282"; ООО "Боровичский Мясокомбинат"; ООО "Инвестрой"; Гурьянов АА; ИП Макаренкова А.А.УФПС ФГУП " Почта России"; Жуков АВ; Утленко ДВ; Белокуров СА; Котельникова ЕН; Иванова ГА; Федотов МС; Трошков СА; ИП Сканцев ДН; уличное освещение; Сельская администрация; Умов СА; ИП Иванова; ИП Тонян; ИП Сабиров; аптека; детский сад; Краснов ЮВ; ИП Плотникова; Клуб; Кобзев АМ; ИП Саркисян; ИП Бойцов; ИП Смирнов; Балагуров ДГ; Тиховская ВГ; ТК "Новгородская"; ООО "Гидроспецстрой"; ООО Т2 Мобайл; население: | ПС 110 кВ Прогресс | ф. 5 | ОП | до 5 мин. | 0.7 | Очередь ограничения (МВт) II 8: 0 | 0.7
от 5 до 20 мин.
от 20 до 60 мин.
64 | Смешанная нагрузка: ИП Соловьёв СА; ИП Кудряшов; ИП Силин АС; ИП Махова Е.А.; ИП Румянцев АВ; ООО "СК Монополис"; ИП Яковлев С.И.; ИП Бойцов СВ; ИП Кронштадтова ЕМ; ИП Густяков И.А.; ИП Петрова ИМ; ИП Веселов АИ; ООО "Универсал-строй"; ИП Кузин ИП Чугунова СВ; ИП Веселов ИМ; уличное освещение; ООО "Строй-гид"; население. | ПС 110 кВ Пестово | ф. 6 | ДУ | до 5 мин. | 0.5 | Очередь ограничения (МВт) II 8: 0 | 0.5
от 5 до 20 мин.
от 20 до 60 мин.
65 | Смешанная нагрузка: Уличное освещение; ИП Катешев ЕН; ИП Радыгин СВ; ИП Лебедева ВВ; МОБУ ДОД "ДЮСШ"; ИП Орлов ВВ; население. | ПС 110 кВ Пестово | ф. 9 | ДУ | до 5 мин. | 0.3 | Очередь ограничения (МВт) II 8: 0 | 0.3
от 5 до 20 мин.
от 20 до 60 мин.
66 | Смешанная нагрузка: Уличное освещение; КХ Джамалова МГ; КХ Михалева АС; ИП Андреева ЛА; ООО "Трансстроймеханизация"; ИП Мишиева ИИ; население. | ПС 330 кВ Окуловская | ф. 14 | ОП | до 5 мин. | 0.4 | Очередь ограничения (МВт) II 8: 0 | 0.4
от 5 до 20 мин.
от 20 до 60 мин.
67 | Смешанная нагрузка: Дом культуры; уличное освещение; Приход А.Невского; ООО "Первая Национальная группа"; ФГБУ НП "Валдайский"; ФГБУ "Национальный парк"; ООО "Русские башни"; Силиверстов И.А.;МАОУ "Школа Боровно"; ООО "Интерэнергосоюз"; население | ПС 330 кВ Окуловская | ф. 29 | ОП | до 5 мин. | 0.5 | Очередь ограничения (МВт) II 8: 0 | 0.5
от 5 до 20 мин.
от 20 до 60 мин.
68 | Смешанная нагрузка: Уличное освещение, АОУСО "Окуловский КЦСО" (культурный центр); ООО "Завод Агрокабель"; часовня; население. | ПС 330 кВ Окуловская | ф. 35 | ОП | до 5 мин. | 1.5 | Очередь ограничения (МВт) II 8: 0 | 1.5
от 5 до 20 мин.
от 20 до 60 мин.
69 | Смешанная нагрузка: ИП Усманов РХ; ООО "ВкусПродукт"; ООО "Мста-Лес"; уличное освещение; ИП Иванова СП; ИП Максимов СБ; ООО "Радуга"; ЧП Федоров С. Г.; МАУ "Физкультурно-спортивный центр"; население. | ПС 110 кВ Любытино | ф. 3 | ДУ | до 5 мин. | 0.4 | Очередь ограничения (МВт) II 8: 0 | 0.4
от 5 до 20 мин.
от 20 до 60 мин.
70 | Смешанная нагрузка: ИП Егоров СП; КХ Кузьмина; ИП Писарева ЕС; ООО "ВкусПродукт"; КФХ Пегливанян А.Б.; население. | ПС 110 кВ Любытино | ф. 5 | ДУ | до 5 мин. | 0.4 | Очередь ограничения (МВт) II 8: 0 | 0.4
от 5 до 20 мин.
от 20 до 60 мин.
71 | Смешанная нагрузка: Дом культуры; библиотеки; уличное освещение; ООО Агрофирма "Государь"; АО "ОКТАГОН"; Гончаренко ЕЛ; Литвинов ОЮ; ППО ПАО "Акрон" НОО РХП; ООО Агрофирма "ГОСУДАРЬ"; ООО "ЛЮБЫТИНО-ХУТОР"; население. | ПС 110 кВ Любытино | ф. 6 | ДУ | до 5 мин. | 0.4 | Очередь ограничения (МВт) II 8: 0 | 0.4
от 5 до 20 мин.
от 20 до 60 мин.
72 | Смешанная нагрузка: уличное освещение; Савенков ВВ; Зудин СА; ПАО Вымпелком; ФГУП " РТРС" Новгородский филиал ОРТПЦ (радио-телевизионный передающий центр; население. | ПС 110 кВ Любытино | ф. 8 | ДУ | до 5 мин. | 0.3 | Очередь ограничения (МВт) II 8: 0 | 0.3
от 5 до 20 мин.
от 20 до 60 мин.
73 | Смешанная нагрузка: ООО "Любытино-слалом"; уличное освещение; ПМРО прихода церкви Вознесения Господня; ООО "СтройПрогресс"; население. | ПС 110 кВ Любытино | ф. 7 | ДУ | до 5 мин. | 0.4 | Очередь ограничения (МВт) II 8: 0 | 0.4
от 5 до 20 мин.
от 20 до 60 мин.
74 | Смешанная нагрузка: ООО "Новгороднефтепродукт"; уличное освещение; ИП Костандян КС; ИП Егорова ЕА; ИП Туманов АВ; ООО "Экосити"; Семенов ВБ; ООО "АВЕРЬЯНОВО"; население. | ПС 110 кВ Любытино | ф. 12 | ДУ | до 5 мин. | 0.35 | Очередь ограничения (МВт) II 8: 0 | 0.35
от 5 до 20 мин.
от 20 до 60 мин.
75 | Смешанная нагрузка: ООО "Мошенское ДЭП" (дорожно эксплуатационное предприятие); уличное освещение; ООО "Грин-ВУД"; ООО "Галс"; Кр. хоз-во Кондратьева А.Д.; Мошенское РайПО; ООО "Стимул"; МОУ "СОШ с. Мошенское"; МУ Автобаза; библиотека; клуб; ИП Авакян РГ; Ганичев О.В.; ООО Содружество; ИП Голубева АА; Антонов АН; ООО "Рубеж"; ООО ТК Новгородская; население. | ПС 110 кВ Мошенское | ф. 2 | ОП | до 5 мин. | 0.5 | Очередь ограничения (МВт) II 8: 0 | 0.5
от 5 до 20 мин.
от 20 до 60 мин.
76 | Смешанная нагрузка: Хвойнинское РайПО; ООО "Норд"; МБУК ЦКДО "Гармония"; МОУ "СОШ д. Остахново"; уличное освещение; Королев ДЕ; Жегалин СК; Лесничество; Рыльская СС; СХК "Родина"; Пинаев АВ; ПАО Ростелеком; ООО ТК Новгородская; население. | ПС 110 кВ Хвойная | ф. 7 | ОП | до 5 мин. | 0.4 | Очередь ограничения (МВт) II 8: 0 | 0.4
от 5 до 20 мин.
от 20 до 60 мин.
77 | Смешанная нагрузка: КХ Кондратьев; ООО "Техсервис"; Хвойнинское РайПО; Почта; уличное освещение; МОУ "СОШИ д. Мякишево"; ООО "Ермак"; НАО "ТЭК"; население. | ПС 110 кВ Хвойная | ф. 5 | ОП | до 5 мин. | 0.2 | Очередь ограничения (МВт) II 8: 0 | 0.2
от 5 до 20 мин.
от 20 до 60 мин.
ИТОГО по ПО "БЭС" до 5 мин. |  |  |  |  | 0 |  | 0 | 0 | 0 | 0 | 0 | 0 | 0 | 0 | 0 | 0
ИТОГО по ПО "БЭС" от 5 до 20 мин. |  |  |  |  | 0 |  | 0 | 0 | 0 | 0 | 0 | 0 | 0 | 0 | 0 | 0
ИТОГО по ПО БЭС" от 20 до 60 мин. |  |  |  |  | 0 |  | 0 | 0 | 0 | 0 | 0 | 0 | 0 | 0 | 0 | 0
ВСЕГО по ПО "БЭС" до 20 мин. (включая объем нагрузки до 5 мин.) |  |  |  |  | 0 |  | 0 | 0 | 0 | 0 | 0 | 0 | 0 | 0 | 0 | 0
ВСЕГО по ПО "БЭС" до 60 мин. (включая объем нагрузки до 5 мин., до 20 мин.) |  |  |  |  | 0 |  | 0 | 0 | 0 | 0 | 0 | 0 | 0 | 0 | 0 | 0
ИТОГО по ПО "БЭС" до 5 мин. с нарастающим итогом | [6 empty] | 0 | 0 | 0 | 0 | 0 | 0 | 0 | 0 | 0 | 0
ИТОГО по ПО "БЭС" от 5 до 20 мин. с нарастающим итогом | [6 empty] | 0 | 0 | 0 | 0 | 0 | 0 | 0 | 0 | 0 | 0
ИТОГО по ПО "БЭС" от 20 до 60 мин. с нарастающим итогом | [6 empty] | 0 | 0 | 0 | 0 | 0 | 0 | 0 | 0 | 0 | 0
ВСЕГО по ПО "БЭС" до 20 мин. (включая объем нагрузки до 5 мин.) с нарастающим итогом | [6 empty] | 0 | 0 | 0 | 0 | 0 | 0 | 0 | 0 | 0 | 0
ВСЕГО по ПО "БЭС" до 60 мин. (включая объем нагрузки до 5 мин., до 20 мин.) с нарастающим итогом | [6 empty] | 0 | 0 | 0 | 0 | 0 | 0 | 0 | 0 | 0 | 0
ПО "Валдайские электрические сети"
Валдайский РЭС
78 | Смешанная нагрузка:населенные пункты Большие Луки, Гибно, Демянск, Зеленая, Ильина Гора, Малиновка, Малые, Луки, Пахомовщина, Подгорье, Покровка, Поцепово, Твердово, Усадьба (Песоцкое с/п), Фишово, Хозюпино, Шульгина Гора, Щеглово. Промышленность (пилорама, маштнный двор, мастерские ); торговля (магазин); с/х (телятник, кормоцех, зерноток, склад, ферма); транспорт (АЗС) | ПС 110 кВ Демянск | ф. 1 | ОП | до 5 мин. | 0.4 | Очередь ограничения (МВт) III 9: 0 | 0.4
от 5 до 20 мин.
от 20 до 60 мин
79 | Смешанная нагрузка: населенные пункты Большие Луки, Боровицы, Демянск, Каменка (Песоцкое с/п), Красная Горка, Пески. Торговля (магазин); промышленность (пилорама, мастерские) с/х (коровник); | ПС 110 кВ Демянск | ф. 2 | ОП | до 5 мин. | 0.35 | Очередь ограничения (МВт) III 9: 0 | 0.35
от 5 до 20 мин.
от 20 до 60 мин
80 | Смешанная нагрузка:населенные пункты Аркадово, Демянск, Добросли, Костьково, Малый Заход, Новинка, Новое Сохново, Ользи, Петровское, Старое Сохново, Шумилов Бор, Шумилово. Торговля (магазин); промышленность (станция катодной защиты, пилорама), транспорт (АЗС); услуги (база отдыха); | ПС 110 кВ Демянск | ф. 3 | ОП | до 5 мин. | 0.3 | Очередь ограничения (МВт) III 9: 0 | 0.3
от 5 до 20 мин.
от 20 до 60 мин
81 | Смешанная нагрузка: населенные пункты Болдыри, Борок, Высокуша, Вязовня, Головково, Демянск, Ермаково, Заболотье (Тарасовское с/п), Игожево, Икандово, Леониха, Меглино, Новые Ладомири, Пеньково, Тарасово. Торговля (магазин); промышленность (пилорама). | ПС 110 кВ Демянск | ф. 8 | ОП | до 5 мин. | 0.25 | Очередь ограничения (МВт) III 9: 0 | 0.25
от 5 до 20 мин.
от 20 до 60 мин
82 | Смешанная нагрузка: населенные пункты Кожевниково, Михеево, Намещи, Скобово, Шишково. Торговля (магазин); промышленность (пилорама). | ПС 110 кВ Демянск | ф. 9 | ОП | до 5 мин. | 0.2 | Очередь ограничения (МВт) III 9: 0 | 0.2
от 5 до 20 мин.
от 20 до 60 мин
83 | Смешанная нагрузка:населенные пункты Большое Опуево, Глебовщина, Демянск, Жирково, Заозерье, Новое Подсосонье, Пекахино. Промышленность (цех по переработке молока, мастерские). | ПС 110 кВ Демянск | ф. 11 | ОП | до 5 мин. | 0.25 | Очередь ограничения (МВт) III 9: 0 | 0.25
от 5 до 20 мин.
от 20 до 60 мин
84 | Смешанная нагрузка: населенные пункты Долгий Бор, Литвиново, Мокрый Остров, Новая Болотница, Переезд, Светлый, Старая Болотница, Стуковья, Топорково, Ярково. ООО «Свинокомплекс "Устьволмский"», ИП Ткачик, ООО "Тим-Экс", ООО "Лукойл-Энергосервис", ГОКУ МЦ 2Резерв", ООО "Крестцысельхозхимия", МАОУ "Детская флотилия "Парус", ФГУ "Упрдор России", ОАО "Вымпел-Коммуникации", Филиал "Мобильные ТелеСистемы" МАУДО ДООЦ "Гверстянец". | ПС 110 кВ Крестцы | ф. 2 | ОП | до 5 мин. | 0.2 | Очередь ограничения (МВт) III 9: 0 | 0.2
от 5 до 20 мин.
от 20 до 60 мин
85 | Смешанная нагрузка: население, ООО "Тимбер Тек", ООО "Валдайский жемчуг", ООО Биопродмаш", АО "Петербургская сбытовая компания", ИП Андреев А.Н., ООО "ЭнергоСервис" | ПС 110 кВ Крестцы | ф. 10 | ОП | до 5 мин. | 0.37 | Очередь ограничения (МВт) III 9: 0 | 0.37
от 5 до 20 мин.
от 20 до 60 мин
86 | Смешанная нагрузка: население, ФГУП "РТРС" Новгородский филиал ОРТПЦ, ООО "Крестцысельхозхимия", ООО "ПилПром". | ПС 110 кВ Крестцы | ф. 12 | ОП | до 5 мин. | 0.2 | Очередь ограничения (МВт) III 9: 0 | 0.2
от 5 до 20 мин.
от 20 до 60 мин
87 | Смешанная нагрузка: население Моисеевского, Маревского сельского поселения, уличное освещение, ООО "Новгороднефтепродукт" (АЗС-56), магазины, АМДОУ детский сад. | ПС 110 кВ Марёво | ф. 1 | ДУ | до 5 мин. | 0.15 | Очередь ограничения (МВт) III 9: 0 | 0.15
от 5 до 20 мин.
от 20 до 60 мин
88 | Смешанная нагрузка: население Моисеевского, Маревского сельского поселения, уличное освещение, котельная. | ПС 110 кВ Марёво | ф. 2 | ДУ | до 5 мин. | 0.2 | Очередь ограничения (МВт) III 9: 0 | 0.2
от 5 до 20 мин.
от 20 до 60 мин
89 | Смешанная нагрузка: население Моисеевского, Маревского, Велильского сельского поселения, уличное освещение, ИП Сулайманов Ш.И., ООО 2т2 Мобайл", ПБОЮЛ Сулайманов (пилорама), ООО "Горские устья". | ПС 110 кВ Марёво | ф. 4 | ДУ | до 5 мин. | 0.1 | Очередь ограничения (МВт) III 9: 0 | 0.1
от 5 до 20 мин.
от 20 до 60 мин
90 | Смешанная нагрузка: население Молвотицкого, Моисеевского, Маревского сельского поселения, уличное освещение, магазины. | ПС 110 кВ Марёво | ф. 5 | ДУ | до 5 мин. | 0.1 | Очередь ограничения (МВт) III 9: 0 | 0.1
от 5 до 20 мин.
от 20 до 60 мин
91 | Смешанная нагрузка: население Моисеевского сельского поселения, уличное освещение. | ПС 110 кВ Марёво | ф. 7 | ДУ | до 5 мин. | 0.1 | Очередь ограничения (МВт) III 9: 0 | 0.1
| магазины |  |  |  | от 5 до 20 мин.
от 20 до 60 мин
92 | Смешанная нагрузка: население Моисеевского сельского поселения, уличное освещение, ТК Новгородская (котельная), МРЭС (отопление, освещение), ООО "Русбиоком". | ПС 110 кВ Марёво | ф. 8 | ДУ | до 5 мин. | 0.1 | Очередь ограничения (МВт) III 9: 0 | 0.1
от 5 до 20 мин.
от 20 до 60 мин
93 | Смешанная нагрузка: население Моисеевского, Маревского сельского поселения, уличное освещение, ПБОЮЛ Лемко И.И. (пилорама), магазин, АМДОУ детский сад. | ПС 110 кВ Марёво | ф. 9 | ДУ | до 5 мин. | 0.1 | Очередь ограничения (МВт) III 9: 0 | 0.1
от 5 до 20 мин.
от 20 до 60 мин
ИТОГО по Валдайскому РЭС до 5 мин. |  |  |  |  | 0 |  | 0 | 0 | 0 | 0 | 0 | 0 | 0 | 0 | 0 | 0
ИТОГО по Валдайскому РЭС от 5 до 20 мин. |  |  |  |  | 0 |  | 0 | 0 | 0 | 0 | 0 | 0 | 0 | 0 | 0 | 0
ИТОГО по Валдайскому РЭС от 20 до 60 мин. |  |  |  |  | 0 |  | 0 | 0 | 0 | 0 | 0 | 0 | 0 | 0 | 0 | 0
ВСЕГО по Валдайскому РЭС до 20 мин. (включая объем нагрузки до 5 мин.) |  |  |  |  | 0 |  | 0 | 0 | 0 | 0 | 0 | 0 | 0 | 0 | 0 | 0
ВСЕГО по Валдайскому РЭС до 60 мин. (включая объем нагрузки до 5 мин., до 20 мин.) |  |  |  |  | 0 |  | 0 | 0 | 0 | 0 | 0 | 0 | 0 | 0 | 0 | 0
ИТОГО по Валдайскому РЭС до 5 мин. с нарастающим итогом | [6 empty] | 0 | 0 | 0 | 0 | 0 | 0 | 0 | 0 | 0 | 0
ИТОГО по Валдайскому РЭС от 5 до 20 мин. с нарастающим итогом | [6 empty] | 0 | 0 | 0 | 0 | 0 | 0 | 0 | 0 | 0 | 0
ИТОГО по Валдайскому РЭС от 20 до 60 мин. с нарастающим итогом | [6 empty] | 0 | 0 | 0 | 0 | 0 | 0 | 0 | 0 | 0 | 0
ВСЕГО по Валдайскому РЭС до 20 мин. (включая объем нагрузки до 5 мин.) с нарастающим итогом | [6 empty] | 0 | 0 | 0 | 0 | 0 | 0 | 0 | 0 | 0 | 0
ВСЕГО по Валдайскому РЭС до 60 мин. (включая объем нагрузки до 5 мин., до 20 мин.) с нарастающим итогом | [6 empty] | 0 | 0 | 0 | 0 | 0 | 0 | 0 | 0 | 0 | 0
ПО "Валдайские электрические сети"
Старорусский РЭС
94 | ОАО "ПФК" | ПС 110 кВ Парфино |  | ОП (ПП) | до 5 мин.
| т. 8-964-310-70-79 - гл. энергетик |  | ф. 7 (6 кВ) |  | от 5 до 20 мин.
| т. 8-(816-50)-68-560, 8-921-697-19-58 - |  |  |  | от 20 до 60 мин | 1.2 | Очередь ограничения (МВт) VIII 14: 0 | 1.2
| главный инженер |  | ф. 3* (6 кВ)
т.8-(816-50)68-548 начальник энергослужбы
8-921-024-54-12 - оперативный персонал
95 | НОАУ "Демянский | ПС 110 кВ Медниково |  | ОП (ПП) | до 5 мин.
| лесхоз" |  |  |  | от 5 до 20 мин.
| тел.8-(816-52)-58-537 - приемная |  | ф. 9 |  | от 20 до 60 мин | 0.4 | Очередь ограничения (МВт) VIII 14: 0 | 0.4
м.т. 8-911-612-00-53 оперативный персонал
96 | ООО"ЭКО ВУД" тел.8-911-351-05-82 оперативный персонал | ПС 110 кВ Парфино | ф. 4 (6 кВ) | ОП (ПП) | до 5 мин.
от 5 до 20 мин.
[5 empty] | от 20 до 60 мин | 0.8 | Очередь ограничения (МВт) VIII 14: 0 | 0.8
97 | ИП Иванов М.Е тел.8-(816-50)-61-984, 8-911-614-01-26 оперативный персонал | ПС 110 кВ Парфино | ф. 1 (10 кВ) | ОП (ПП) | до 5 мин.
от 5 до 20 мин.
[5 empty] | от 20 до 60 мин | 0.8 | Очередь ограничения (МВт) VIII 14: 0 | 0.8
98 | Смешанная нагрузка (частный сектор, с/х предприятия, магазины, школа) | ПС 110 кВ Русса | ф. 5 | ДУ | до 5 мин. | 0.5 | Очередь ограничения (МВт) I 7: 0 | 0.5
от 5 до 20 мин.
от 20 до 60 мин
ИТОГО по Старорусскому РЭС до 5 мин. |  |  |  |  | 0 |  | 0 | 0 | 0 | 0 | 0 | 0 | 0 | 0 | 0 | 0
ИТОГО по Старорусскому РЭС от 5 до 20 мин. |  |  |  |  | 0 |  | 0 | 0 | 0 | 0 | 0 | 0 | 0 | 0 | 0 | 0
ИТОГО по Старорусскому РЭС от 20 до 60 мин. |  |  |  |  | 0 |  | 0 | 0 | 0 | 0 | 0 | 0 | 0 | 0 | 0 | 0
ВСЕГО по Старорусскому РЭС до 20 мин. (включая объем нагрузки до 5 мин.) |  |  |  |  | 0 |  | 0 | 0 | 0 | 0 | 0 | 0 | 0 | 0 | 0 | 0
ВСЕГО по Старорусскому РЭС до 60 мин. (включая объем нагрузки до 5 мин., до 20 мин.) |  |  |  |  | 0 |  | 0 | 0 | 0 | 0 | 0 | 0 | 0 | 0 | 0 | 0
ИТОГО по Старорусскому РЭС до 5 мин. с нарастающим итогом | [6 empty] | 0 | 0 | 0 | 0 | 0 | 0 | 0 | 0 | 0 | 0
ИТОГО по Старорусскому РЭС от 5 до 20 мин. с нарастающим итогом | [6 empty] | 0 | 0 | 0 | 0 | 0 | 0 | 0 | 0 | 0 | 0
ИТОГО по Старорусскому РЭС от 20 до 60 мин. с нарастающим итогом | [6 empty] | 0 | 0 | 0 | 0 | 0 | 0 | 0 | 0 | 0 | 0
ВСЕГО по Старорусскому РЭС до 20 мин. (включая объем нагрузки до 5 мин.) с нарастающим итогом | [6 empty] | 0 | 0 | 0 | 0 | 0 | 0 | 0 | 0 | 0 | 0
ВСЕГО по Старорусскому РЭС до 60 мин. (включая объем нагрузки до 5 мин., до 20 мин.) с нарастающим итогом | [6 empty] | 0 | 0 | 0 | 0 | 0 | 0 | 0 | 0 | 0 | 0
ИТОГО по ПО "ВЭС" до 5 мин. |  |  |  |  | 0 |  | 0 | 0 | 0 | 0 | 0 | 0 | 0 | 0 | 0 | 0
ИТОГО по ПО "ВЭС" 5 до 20 мин. |  |  |  |  | 0 |  | 0 | 0 | 0 | 0 | 0 | 0 | 0 | 0 | 0 | 0
ИТОГО по ПО "ВЭС" 20 до 60 мин. |  |  |  |  | 0 |  | 0 | 0 | 0 | 0 | 0 | 0 | 0 | 0 | 0 | 0
ВСЕГО по ПО "ВЭС" до 20 мин. (включая объем нагрузки до 5 мин.) |  |  |  |  | 0 |  | 0 | 0 | 0 | 0 | 0 | 0 | 0 | 0 | 0 | 0
ВСЕГО по ПО "ВЭС" до 60 мин. (включая объем нагрузки до 5 мин., до 20 мин.) |  |  |  |  | 0 |  | 0 | 0 | 0 | 0 | 0 | 0 | 0 | 0 | 0 | 0
ИТОГО по ПО "ВЭС" до 5 мин. с нарастающим итогом | [6 empty] | 0 | 0 | 0 | 0 | 0 | 0 | 0 | 0 | 0 | 0
ИТОГО по ПО "ВЭС" от 5 до 20 мин. с нарастающим итогом | [6 empty] | 0 | 0 | 0 | 0 | 0 | 0 | 0 | 0 | 0 | 0
ИТОГО по ПО "ВЭС" от 20 до 60 мин. с нарастающим итогом | [6 empty] | 0 | 0 | 0 | 0 | 0 | 0 | 0 | 0 | 0 | 0
ВСЕГО по ПО "ВЭС" до 20 мин. (включая объем нагрузки до 5 мин.) с нарастающим итогом | [6 empty] | 0 | 0 | 0 | 0 | 0 | 0 | 0 | 0 | 0 | 0
ВСЕГО по ПО "ВЭС" 60 мин. (включая объем нагрузки до 5 мин., до 20 мин.) с нарастающим итогом | [6 empty] | 0 | 0 | 0 | 0 | 0 | 0 | 0 | 0 | 0 | 0
ИТОГО по Новгородскому филиалу ПАО "Россети Северо-Запад" до 5 мин. |  |  |  |  | 0 |  | 0 | 0 | 0 | 0 | 0 | 0 | 0 | 0 | 0 | 0
ИТОГО по Новгородскому филиалу ПАО "Россети Северо-Запад" от 5 до 20 мин. |  |  |  |  | 0 |  | 0 | 0 | 0 | 0 | 0 | 0 | 0 | 0 | 0 | 0
ИТОГО по Новгородскому филиалу ПАО "Россети Северо-Запад" от 20 до 60 мин. |  |  |  |  | 1.8 |  | 0 | 0 | 0 | 0 | 0 | 0 | 0 | 0 | 0 | 1.8
ВСЕГО по Новгородскому филиалу ПАО "Россети Северо-Запад" до 20 мин. (включая объем нагрузки до 5 мин.) |  |  |  |  | 0 |  | 0 | 0 | 0 | 0 | 0 | 0 | 0 | 0 | 0 | 0
ВСЕГО по Новгородскому филиалу ПАО "Россети Северо-Запад" до 60 мин. (включая объем нагрузки до 5 мин., до 20 мин.) |  |  |  |  | 1.8 |  | 0 | 0 | 0 | 0 | 0 | 0 | 0 | 0 | 0 | 1.8
ИТОГО по Новгородскому филиалу ПАО "Россети Северо-Запад" до 5 мин. с нарастающим итогом | [6 empty] | 0 | 0 | 0 | 0 | 0 | 0 | 0 | 0 | 0 | 0
ИТОГО по Новгородскому филиалу ПАО "Россети Северо-Запад" от 5 до 20 мин. с нарастающим итогом | [6 empty] | 0 | 0 | 0 | 0 | 0 | 0 | 0 | 0 | 0 | 0
ИТОГО по Новгородскому филиалу ПАО "Россети Северо-Запад" от 20 до 60 мин. с нарастающим итогом | [6 empty] | 0 | 0 | 0 | 0 | 0 | 0 | 0 | 0 | 0 | 1.8
ВСЕГО по Новгородскому филиалу ПАО "Россети Северо-Запад" до 20 мин. (включая объем нагрузки до 5 мин.) с нарастающим итогом | [6 empty] | 0 | 0 | 0 | 0 | 0 | 0 | 0 | 0 | 0 | 0
ВСЕГО по Новгородскому филиалу ПАО "Россети Северо-Запад" до 60 мин. (включая объем нагрузки до 5 мин., до 20 мин.) с нарастающим итогом | [6 empty] | 0 | 0 | 0 | 0 | 0 | 0 | 0 | 0 | 0 | 1.8
Потребители АО "Новгородоблэлектро"
Новгородское отделение, тел. диспетчера 77-22-22
99 | Промышленная зона | ПС 110 кВ Районная | ф.41 | ДУ | до 5 мин. | 0.5 | Очередь ограничения (МВт) I 7: 0.358 | 0.5
| (ООО "Новгородснаб" тел.:62-82-46, 62-86-04 |  |  |  | от 5 до 20 мин.
| ООО "Лес" тел.:8-911-027-03-04) и др. |  |  |  | от 20 до 60 мин
тел. 77-22-22 деж. диспетчер НОКЭ
100 | Промышленная зона | ПС 110 кВ Районная | ф.33 | ДУ | до 5 мин. | 0.4 | Очередь ограничения (МВт) I 7: 1.747 | 0.4
| (ЗАО "Стройснаб" тел.:73-26-14, |  |  |  | от 5 до 20 мин.
| 8-911-633-12-15 |  |  |  | от 20 до 60 мин
ООО "Фабус" тел.:640-052, 640-202
ООО "Строительное предприятие 640"
тел.: 642-404, 641-627)
101 | ЗАО "ПК "Волховец", дог.№ 00005 и др. | ПС 110 кВ Районная | ф.20 | ДУ | до 5 мин. | 1.6 | Очередь ограничения (МВт) I 7: 0 | 1.6
| 94-46-00 приемная, |  |  |  | от 5 до 20 мин.
| 94-47-08, 8-911-600-39-88 гл.энергетик, |  |  |  | от 20 до 60 мин
94-46-94, 8-911-041-96-33 зам. гл. энергетика
94-46-88, 94-47-29 дежурный электрик
|  | ПС 110 кВ Районная | ф. 34 | ДУ | до 5 мин. |  | Очередь ограничения (МВт) I 7: 0.374 | 1.1
от 5 до 20 мин.
от 20 до 60 мин
102 | ОАО "Трансвит" | ПС 110 кВ Районная |  | ОП (ПП) | до 5 мин.
| дог.№53010000668 |  |  |  | от 5 до 20 мин.
| тел. 77-44-74 гл. энергетик |  | ф. 13, 22 |  | от 20 до 60 мин | 1.2 | Очередь ограничения (МВт) VIII 14: 1.428 | 1.2
тел: 60-74-50 - энергетик
тел: 33-97-37 - дежурный электрик
103 | Жилая зона ООО УК "Белый город" | ПС 110 кВ Южная | ф. 07, 30 | ДУ | до 5 мин. | 1.2 | Очередь ограничения (МВт) I 7: 0.736 | 1.2
от 5 до 20 мин.
от 20 до 60 мин
104 | Промышленная зона "Квант" 3-я площадка | ПС 110 кВ Районная | ф. 62, 67 | ДУ | до 5 мин. | 0.4 | Очередь ограничения (МВт) I 7: 0.064 | 0.4
| (ООО РТС и прочее) |  |  |  | от 5 до 20 мин.
от 20 до 60 мин
105 | ЗАО "Лактис", дог.№01337, | ПС 110 кВ Районная |  | ОП (ПП) | до 5 мин.
| 500-908, 8-921-201-03-00 гл. энергетик, |  |  |  | от 5 до 20 мин.
| тел.629-108, 8-921-606-20-36 мастер эл.служ. |  | ф. 45, 46 |  | от 20 до 60 мин | 1.2 | Очередь ограничения (МВт) VIII 14: 0.09942 | 1.2
629-128, 8-921-606-20-43 дежурный электромонтер
106 | ООО "Лента", дог.№ 53010000004 | ПС 110 кВ Южная |  | ОП (ПП) | до 5 мин.
| 8-(812)-380-61-31 центр.приемная, |  |  |  | от 5 до 20 мин.
| 68-00-91 гл. инженер, 8-921-570-12-08 оперативный персонал |  | ф. 14, 23 |  | от 20 до 60 мин | 0.6 | Очередь ограничения (МВт) VIII 14: 0.4956 | 0.6
68-00-96 доб. 768 - гл. энергетик
107 | ООО "Лента", дог.№ 53010000002 | ПС 110 кВ Районная |  | ОП (ПП) | до 5 мин.
| 8-(812)-380-61-31 центр.приемная, |  |  |  | от 5 до 20 мин.
| 68-00-91 гл. инженер, 8-921-980-15-65 оперативный персонал |  | ф. 23, 28 |  | от 20 до 60 мин | 0.5 | Очередь ограничения (МВт) VIII 14: 0.4266 | 0.5
68-00-96 доб. 768 - гл. энергетик
ИТОГО по Новгородскому отделению до 5 мин. |  |  |  |  | 3.279 |  | 3.279 | 0 | 0 | 0 | 0 | 0 | 0 | 0 | 0 | 0
ИТОГО по Новгородскому отделению от 5 до 20 мин. |  |  |  |  | 0 |  | 0 | 0 | 0 | 0 | 0 | 0 | 0 | 0 | 0 | 0
ИТОГО по Новгородскому отделению от 20 до 60 мин. |  |  |  |  | 2.4496 |  | 0 | 0 | 0 | 0 | 0 | 0 | 0 | 2.4496 | 0 | 0
ИТОГО по Новгородскому отделению до 20 мин. (включая объем нагрузки до 5 мин.) |  |  |  |  | 3.279 |  | 3.279 | 0 | 0 | 0 | 0 | 0 | 0 | 0 | 0 | 0
ИТОГО по Новгородскому отделению до 60 мин. (включая объем нагрузки до 5 мин., до 20 мин.) |  |  |  |  | 5.7286 |  | 3.279 | 0 | 0 | 0 | 0 | 0 | 0 | 2.4496 | 0 | 0
ИТОГО по Новгородскому отделению до 5 мин. с нарастающим итогом | [6 empty] | 3.279 | 3.279 | 3.279 | 3.279 | 3.279 | 3.279 | 3.279 | 3.279 | 3.279 | 3.279
ИТОГО по Новгородскому отделению от 5 до 20 мин. с нарастающим итогом | [6 empty] | 0 | 0 | 0 | 0 | 0 | 0 | 0 | 0 | 0 | 0
ИТОГО по Новгородскому отделению от 20 до 60 мин. с нарастающим итогом | [6 empty] | 0 | 0 | 0 | 0 | 0 | 0 | 0 | 2.4496 | 0 | 0
ИТОГО по Новгородскому отделению до 20 мин. (включая объем нагрузки до 5 мин.) с нарастающим итогом | [6 empty] | 3.279 | 3.279 | 3.279 | 3.279 | 3.279 | 3.279 | 3.279 | 3.279 | 3.279 | 3.279
ИТОГО по Новгородскому отделению до 60 мин. (включая объем нагрузки до 5 мин., до 20 мин.) с нарастающим итогом | [6 empty] | 3.279 | 3.279 | 3.279 | 3.279 | 3.279 | 3.279 | 3.279 | 5.7286 | 5.7286 | 5.7286
Чудовский филиал тел. диспетчера 8-(816-65)-54-260
108 | ЗАО "Русская спичка", | ПС 330 кВ Чудово | ф. 11 | ОП | до 5 мин.
| дог.№ 00211 |  |  |  | от 5 до 20 мин.
| тел.: 8-(816-65)-444-66, 8-(816-65)-49-703, |  |  |  | от 20 до 60 мин | 0.2 | Очередь ограничения (МВт) IX 15: 0.026 | 0.2
8-(816-65)-49-755
109 | ЗАО "Русская спичка", | ПС 330 кВ Чудово | ф. 20 | ОП | до 5 мин.
| дог.№ 00211 |  |  |  | от 5 до 20 мин.
| тел.: 8-(816-65)-444-66, 8-(816-65)-49-703, |  |  |  | от 20 до 60 мин | 0.2 | Очередь ограничения (МВт) IX 15: 0.036 | 0.2
8-(816-65)-49-755
110 | Жилая зона и предприятия | ПС 330 кВ Чудово | ф.16 | ОП | до 5 мин.
| "Чудовский Лесхоз" |  |  |  | от 5 до 20 мин.
| тел. 8-(816-65)-54-260 |  |  |  | от 20 до 60 мин | 0.5 | Очередь ограничения (МВт) IX 15: 0.328 | 0.5
ИТОГО по Чудовскому филиалу до 5 мин. |  |  |  |  | 0 |  | 0 | 0 | 0 | 0 | 0 | 0 | 0 | 0 | 0 | 0
ИТОГО по Чудовскому филиалу от 5 до 20 мин. |  |  |  |  | 0 |  | 0 | 0 | 0 | 0 | 0 | 0 | 0 | 0 | 0 | 0
ИТОГО по Чудовскому филиалу от 20 до 60 мин. |  |  |  |  | 0.39 |  | 0 | 0 | 0 | 0 | 0 | 0 | 0 | 0 | 0.39 | 0
ИТОГО по Чудовскому филиалу до 20 мин. (включая объем нагрузки до 5 мин.) |  |  |  |  | 0 |  | 0 | 0 | 0 | 0 | 0 | 0 | 0 | 0 | 0 | 0
ИТОГО по Чудовскому филиалу до 60 мин. (включая объем нагрузки до 5 мин., до 20 мин.) |  |  |  |  | 0.39 |  | 0 | 0 | 0 | 0 | 0 | 0 | 0 | 0 | 0.39 | 0
ИТОГО по Чудовскому филиалу до 5 мин. с нарастающим итогом | [6 empty] | 0 | 0 | 0 | 0 | 0 | 0 | 0 | 0 | 0 | 0
ИТОГО по Чудовскому филиалу от 5 до 20 мин. с нарастающим итогом | [6 empty] | 0 | 0 | 0 | 0 | 0 | 0 | 0 | 0 | 0 | 0
ИТОГО по Чудовскому филиалу от 20 до 60 мин. с нарастающим итогом | [6 empty] | 0 | 0 | 0 | 0 | 0 | 0 | 0 | 0 | 0.39 | 0.39
ИТОГО по Чудовскому филиалу до 20 мин. (включая объем нагрузки до 5 мин.) с нарастающим итогом | [6 empty] | 0 | 0 | 0 | 0 | 0 | 0 | 0 | 0 | 0 | 0
ИТОГО по Чудовскому филиалу до 60 мин. (включая объем нагрузки до 5 мин., до 20 мин.) с нарастающим итогом | [6 empty] | 0 | 0 | 0 | 0 | 0 | 0 | 0 | 0 | 0.39 | 0.39
Восточный филиал, тел. диспетчера 8-(816-64)-4-17-27, 8-(816-52)-52-639, 8-(81-57)-2-24-35
111 | Жилая зона и ЗАО "Боровичи - мебель" | ПС 110 кВ Прогресс | ф.7 | ОП | до 5 мин. | 0.8 | Очередь ограничения (МВт) II 8: 1.176 | 0.8
| дог.№ 00678 |  |  |  | от 5 до 20 мин.
| тел.: 8-(816-64)-21-222 -продавцы, |  |  |  | от 20 до 60 мин
тел: 8-(816-64)-211-03 - приемная тел. 8-921-202-81-01 - энергетик
112 | Жилая зона и ОАО "Красный Октябрь" | ПС 110 кВ Прогресс | ф. 9 | ОП | до 5 мин. | 0.2 | Очередь ограничения (МВт) II 8: 0.346 | 0.2
| дог. 1210 |  |  |  | от 5 до 20 мин.
| тел.: 8-(816-64)404-26 |  |  |  | от 20 до 60 мин
113 | Жилая зона и ОАО "Красный Октябрь" | ПС 110 кВ Прогресс | ф. 10 | ОП | до 5 мин. | 0.2 | Очередь ограничения (МВт) II 8: 0 | 0.2
| дог. 1210 |  |  |  | от 5 до 20 мин.
| тел.: 8-(816-64)404-26 |  |  |  | от 20 до 60 мин
114 | Промышленная зона | ПС 330 кВ Окуловская | ф.38 | ОП | до 5 мин.
| дог.№ 00476 |  |  |  | от 5 до 20 мин.
| (ОАО "Олес") |  |  |  | от 20 до 60 мин | 0.35 | Очередь ограничения (МВт) IX 15: 1.444 | 0.35
тел.8-(816-52)-23-881 дисп. Энергетик
115 | ЗАО "Окуловский завод мебельной | ПС 10 кВ Окуловка -1 |  | ОП (ПП) | до 5 мин.
| фурнитуры" |  |  |  | от 5 до 20 мин.
| дог.№ 53080000883 |  | ф.18 |  | от 20 до 60 мин | 0.45 | Очередь ограничения (МВт) IX 15: 0 | 0.45
8-(816-57)-23-588 дежурный электрик;
8-911-613-86-35 энергетик
ИТОГО по Боровичскому филиалу 5 мин. |  |  |  |  | 1.522 |  | 0 | 1.522 | 0 | 0 | 0 | 0 | 0 | 0 | 0 | 0
ИТОГО по Боровичскому филиалу от 5 до 20 мин. |  |  |  |  | 0 |  | 0 | 0 | 0 | 0 | 0 | 0 | 0 | 0 | 0 | 0
ИТОГО по Боровичскому филиалу от 20 до 60 мин. |  |  |  |  | 1.444 |  | 0 | 0 | 0 | 0 | 0 | 0 | 0 | 0 | 1.444 | 0
ИТОГО по Боровичскому филиалу до 20 мин. (включая объем нагрузки до 5 мин.) |  |  |  |  | 1.522 |  | 0 | 1.522 | 0 | 0 | 0 | 0 | 0 | 0 | 0 | 0
ИТОГО по Боровичскому филиалу до 60 мин. (включая объем нагрузки до 5 мин., до 20 мин.) |  |  |  |  | 2.966 |  | 0 | 1.522 | 0 | 0 | 0 | 0 | 0 | 0 | 1.444 | 0
ИТОГО по Боровичскому филиалу 5 мин. с нарастающим итогом | [6 empty] | 0 | 1.522 | 1.522 | 1.522 | 1.522 | 1.522 | 1.522 | 1.522 | 1.522 | 1.522
ИТОГО по Боровичскому филиалу от 5 до 20 мин. с нарастающим итогом | [6 empty] | 0 | 0 | 0 | 0 | 0 | 0 | 0 | 0 | 0 | 0
ИТОГО по Боровичскому филиалу от 20 до 60 мин. с нарастающим итогом | [6 empty] | 0 | 0 | 0 | 0 | 0 | 0 | 0 | 0 | 1.444 | 1.444
ИТОГО по Боровичскому филиалу до 20 мин. (включая объем нагрузки до 5 мин.) с нарастающим итогом | [6 empty] | 0 | 1.522 | 1.522 | 1.522 | 1.522 | 1.522 | 1.522 | 1.522 | 1.522 | 1.522
ИТОГО по Боровичскому филиалу до 60 мин. (включая объем нагрузки до 5 мин., до 20 мин.) с нарастающим итогом | [6 empty] | 0 | 1.522 | 1.522 | 1.522 | 1.522 | 1.522 | 1.522 | 1.522 | 2.966 | 2.966
Старорусский филиал, тел. диспетчера 8-(816-52)-52-639
116 | Промышленная зона | ПС 110 кВ Русса | ф.15, 21 | ДУ | до 5 мин. | 0.5 | Очередь ограничения (МВт) I 7: 0.464 | 0.5
| (ООО "Лакто-Новгород") |  |  |  | от 5 до 20 мин.
| т.8-(816-52)-5-61-85 |  |  |  | от 20 до 60 мин
ИТОГО по Старорусскому филиалу до 5 мин. |  |  |  |  | 0.464 |  | 0.464 | 0 | 0 | 0 | 0 | 0 | 0 | 0 | 0 | 0 | 0.5
ИТОГО по Старорусскому филиалу от 5 до 20 мин. |  |  |  |  | 0 |  | 0 | 0 | 0 | 0 | 0 | 0 | 0 | 0 | 0 | 0 | 0
ИТОГО по Старорусскому филиалу от 20 до 60 мин. |  |  |  |  | 0 |  | 0 | 0 | 0 | 0 | 0 | 0 | 0 | 0 | 0 | 0 | 0
ИТОГО по Старорусскому филиалу до 20 мин. (включая объем нагрузки до 5 мин.) |  |  |  |  | 0.464 |  | 0.464 | 0 | 0 | 0 | 0 | 0 | 0 | 0 | 0 | 0 | 0.5
ИТОГО по Старорусскому филиалу до 60 мин. (включая объем нагрузки до 5 мин., до 20 мин.) |  |  |  |  | 0.464 |  | 0.464 | 0 | 0 | 0 | 0 | 0 | 0 | 0 | 0 | 0 | 0.5
ИТОГО по Старорусскому филиалу до 5 мин. с нарастающим итогом | [6 empty] | 0.464 | 0.464 | 0.464 | 0.464 | 0.464 | 0.464 | 0.464 | 0.464 | 0.464 | 0.464
ИТОГО по Старорусскому филиалу от 5 до 20 мин. с нарастающим итогом | [6 empty] | 0 | 0 | 0 | 0 | 0 | 0 | 0 | 0 | 0 | 0
ИТОГО по Старорусскому филиалу от 20 до 60 мин. с нарастающим итогом | [6 empty] | 0 | 0 | 0 | 0 | 0 | 0 | 0 | 0 | 0 | 0
ИТОГО по Старорусскому филиалу до 20 мин. (включая объем нагрузки до 5 мин.) с нарастающим итогом | [6 empty] | 0.464 | 0.464 | 0.464 | 0.464 | 0.464 | 0.464 | 0.464 | 0.464 | 0.464 | 0.464
ИТОГО по Старорусскому филиалу до 60 мин. (включая объем нагрузки до 5 мин., до 20 мин.) с нарастающим итогом | [6 empty] | 0.464 | 0.464 | 0.464 | 0.464 | 0.464 | 0.464 | 0.464 | 0.464 | 0.464 | 0.464
ИТОГО по АО "Новгородоблэлектро" до 5 мин. |  |  |  |  | 5.265 |  | 3.743 | 1.522 | 0 | 0 | 0 | 0 | 0 | 0 | 0 | 0
ИТОГО по АО "Новгородоблэлектро" от 5 до 20 мин. |  |  |  |  | 0 |  | 0 | 0 | 0 | 0 | 0 | 0 | 0 | 0 | 0 | 0
ИТОГО по АО "Новгородоблэлектро" от 20 до 60 мин. |  |  |  |  | 4.2836 |  | 0 | 0 | 0 | 0 | 0 | 0 | 0 | 2.4496 | 1.834 | 0
ИТОГО по АО "Новгородобэлектро" до 20 мин. (включая объем нагрузки до 5 мин.) |  |  |  |  | 5.265 |  | 3.743 | 1.522 | 0 | 0 | 0 | 0 | 0 | 0 | 0 | 0
ИТОГО по АО "Новгородобэлектро" до 60 мин. (включая объем нагрузки до 5 мин., до 20 мин.) |  |  |  |  | 9.5486 |  | 3.743 | 1.522 | 0 | 0 | 0 | 0 | 0 | 2.4496 | 1.834 | 0
ИТОГО по АО "Новгородоблэлектро" до 5 мин. с нарастающим итогом | [6 empty] | 3.743 | 5.265 | 5.265 | 5.265 | 5.265 | 5.265 | 5.265 | 5.265 | 5.265 | 5.265
ИТОГО по АО "Новгородоблэлектро" от 5 до 20 мин. с нарастающим итогом | [6 empty] | 0 | 0 | 0 | 0 | 0 | 0 | 0 | 0 | 0 | 0
ИТОГО по АО "Новгородоблэлектро" от 20 до 60 мин. с нарастающим итогом | [6 empty] | 0 | 0 | 0 | 0 | 0 | 0 | 0 | 2.4496 | 4.2836 | 4.2836
ИТОГО по АО "Новгородобэлектро"до 20 мин. (включая объем нагрузки до 5 мин.) с нарастающим итогом | [6 empty] | 3.743 | 5.265 | 5.265 | 5.265 | 5.265 | 5.265 | 5.265 | 5.265 | 5.265 | 5.265
ИТОГО по АО "Новгородобэлектро" до 60 мин. (включая объем нагрузки до 5 мин., до 20 мин.) с нарастающим итогом | [6 empty] | 3.743 | 5.265 | 5.265 | 5.265 | 5.265 | 5.265 | 5.265 | 7.7146 | 9.5486 | 9.5486
Потребители ООО "Транснефть-Балтика"
117 | ООО "Транснефть-Балтика" | НРУ 110 кВ Пестово |  | ОП (ПП) | до 5 мин.
| (НПС Быково) |  |  |  | от 5 до 20 мин. | 5.25 | Очередь ограничения (МВт) V 11: 0 | 5.25
| Инженер энергетик Шинтяков Н.А |  |  |  | от 20 до 60 мин | 4.5 | Очередь ограничения (МВт) IX 15: 0 | 4.5
| тел. 8-911-643-33-97, |  | ВЛ 110 кВ НРУ Пестово - Быково НПС-2 I цепь (Л.Нефтяная-1)*
тел. 8-(816-69)-5-91-22,
тел. 8-911-040-40-11 инж. энергетик
| Диспетчер-технолог (круглосуточно) |  | ВЛ 110 кВ НРУ Пестово - Быково НПС-2 II цепь (Л.Нефтяная-2)*
8-(485-2)-44-83-64
Энергодиспетчер
8-(485-2)-49-14-67 (дневное время)
118 | ООО "Транснефть-Балтика" | ПС 110 кВ Песь |  | ОП (ПП) | до 5 мин.
| (НПС Песь) |  |  |  | от 5 до 20 мин. | 5.5 | Очередь ограничения (МВт) V 11: 0 | 5.5
| Инженер энергетик Созин В. Л. |  |  |  | от 20 до 60 мин | 4 | Очередь ограничения (МВт) IX 15: 0 | 4
| тел. 8-911-643-33-70, |  | ф. 3*, 4*
тел. 8-(816-67)-5-32-80
Диспетчер-технолог (круглосуточно)
8-(485-2)-44-83-64
Энергодиспетчер
8-(485-2)-49-14-67 (дневное время)
ИТОГО по ООО "Транснефть-Балтика" до 5 мин. |  |  |  |  | 0 |  | 0 | 0 | 0 | 0 | 0 | 0 | 0 | 0 | 0 | 0 | 0
ИТОГО по ООО "Транснефть-Балтика" от 5 до 20 мин. |  |  |  |  | 0 |  | 0 | 0 | 0 | 0 | 0 | 0 | 0 | 0 | 0 | 0 | 10.75
ИТОГО по ООО "Транснефть-Балтика" от 20 до 60 мин. |  |  |  |  | 0 |  | 0 | 0 | 0 | 0 | 0 | 0 | 0 | 0 | 0 | 0 | 8.5
ВСЕГО по ООО "Транснефть-Балтика" до 20 мин. (включая объем нагрузки до 5 мин.) |  |  |  |  | 0 |  | 0 | 0 | 0 | 0 | 0 | 0 | 0 | 0 | 0 | 0 | 10.75
ВСЕГО по ООО "Транснефть-Балтика" до 60 мин. (включая объем нагрузки до 5 мин., до 20 мин.) |  |  |  |  | 0 |  | 0 | 0 | 0 | 0 | 0 | 0 | 0 | 0 | 0 | 0 | 19.25
ИТОГО по ООО "Транснефть-Балтика" до 5 мин. с нарастающим итогом | [6 empty] | 0 | 0 | 0 | 0 | 0 | 0 | 0 | 0 | 0 | 0
ИТОГО по ООО "Транснефть-Балтика" от 5 до 20 мин. с нарастающим итогом | [6 empty] | 0 | 0 | 0 | 0 | 0 | 0 | 0 | 0 | 0 | 0
ИТОГО по ООО "Транснефть-Балтика" от 20 до 60 мин. с нарастающим итогом | [6 empty] | 0 | 0 | 0 | 0 | 0 | 0 | 0 | 0 | 0 | 0
ВСЕГО по "Транснефть-Балтика" до 20 мин. (включая объем нагрузки до 5 мин.) с нарастающим итогом | [6 empty] | 0 | 0 | 0 | 0 | 0 | 0 | 0 | 0 | 0 | 0
ВСЕГО по "Транснефть-Балтика" до 60 мин. (включая объем нагрузки до 5 мин., до 20 мин.) с нарастающим итогом | [6 empty] | 0 | 0 | 0 | 0 | 0 | 0 | 0 | 0 | 0 | 0
Потребители Филиала ПАО "ФСК ЕЭС" Новгородского предприятия МЭС
119 | ОАО "Красный Октябрь" | ПС 330 кВ Новгородская |  | ОП (ПП) | до 5 мин.
| директор: 64-29-10 |  |  |  | от 5 до 20 мин.
8-963-366-3169
| Начальник команды: 64-21-50 |  |  |  | от 20 до 60 мин. | 1.2 | Очередь ограничения (МВт) VII 13: 0 | 1.2
| 8-911-644-6822 оперативный персонал |  | ВЛ 10 кВ л. 4 З-д Энергия*
| 8-911-601-0067 оперативный персонал |  | ВЛ 10 кВ л. 18 З-д Энергия*
Электромонтер: 8-951-720-2180
8-911-619-15-35 гл. энергетик
120 | ООО "Газпром трансгаз | ПС 330 кВ Новгородская |  | ОП (ПП) | до 5 мин.
| Санкт-Петербург" |  |  |  | от 5 до 20 мин.
Начальник СЭВС: 944-829,
| 8-958-453-50-70 |  |  |  | от 20 до 60 мин. | 0.5 | Очередь ограничения (МВт) VII 13: 0 | 0.5
Инженер СЭВС: 944-839
| 8-921-205-8569 оперативный персонал |  | Фидер 10 кВ л. 6, 8 Газпром
| 8-921-205-8540 оперативный персонал |  | Трансгаз С-Петербург*
121 | ООО "Транснефть-Балтика" | ПС 330 кВ Юго-Западная |  | ОП (ПП) | до 5 мин.
| Гл.энергетик: 8-931-850-90-08 |  |  |  | от 5 до 20 мин. | 3 | Очередь ограничения (МВт) IV 10: 0 | 3
| Зам. гл. энергетика: 8-931-850-90-50 |  |  |  | от 20 до 60 мин
| энергетик: 8-931-850-90-64 |  | ВЛ 110 кВ Юго-Западная -
| энергодиспетчер: 8-931-850-90-22 |  | НПС-7 № 1*
ВЛ 110 кВ Юго-Западная -
НПС-7 № 2*
ИТОГО по Филиалу ПАО "ФСК ЕЭС" Новгородского предприятия МЭС до 5 мин. |  |  |  |  | 0 |  | 0 | 0 | 0 | 0 | 0 | 0 | 0 | 0 | 0 | 0
ИТОГО по Филиалу ПАО "ФСК ЕЭС" Новгородского предприятия МЭС от 5 до 20 мин. |  |  |  |  | 0 |  | 0 | 0 | 0 | 0 | 0 | 0 | 0 | 0 | 0 | 0
ИТОГО по Филиалу ПАО "ФСК ЕЭС" Новгородского предприятия МЭС от 20 до 60 мин. |  |  |  |  | 0 |  | 0 | 0 | 0 | 0 | 0 | 0 | 0 | 0 | 0 | 0
ВСЕГО по Филиалу ПАО "ФСК ЕЭС" Новгородского предприятия МЭС до 20 мин. (включая объем нагрузки до 5 мин.) |  |  |  |  | 0 |  | 0 | 0 | 0 | 0 | 0 | 0 | 0 | 0 | 0 | 0
ВСЕГО по Филиалу ПАО "ФСК ЕЭС" Новгородского предприятия МЭС до 60 мин. (включая объем нагрузки до 5 мин., до 20 мин.) |  |  |  |  | 0 |  | 0 | 0 | 0 | 0 | 0 | 0 | 0 | 0 | 0 | 0
ИТОГО по Филиалу ПАО "ФСК ЕЭС" Новгородского предприятия МЭС до 5 мин. с нарастающим итогом | [6 empty] | 0 | 0 | 0 | 0 | 0 | 0 | 0 | 0 | 0 | 0
ИТОГО по Филиалу ПАО "ФСК ЕЭС" Новгородского предприятия МЭС от 5 до 20 мин. с нарастающим итогом | [6 empty] | 0 | 0 | 0 | 0 | 0 | 0 | 0 | 0 | 0 | 0
ИТОГО по Филиалу ПАО "ФСК ЕЭС" Новгородского предприятия МЭС от 20 до 60 мин. с нарастающим итогом | [6 empty] | 0 | 0 | 0 | 0 | 0 | 0 | 0 | 0 | 0 | 0
ВСЕГО по Филиалу ПАО "ФСК ЕЭС" Новгородского предприятия МЭС до 20 мин. (включая объем нагрузки до 5 мин.) с нарастающим итогом | [6 empty] | 0 | 0 | 0 | 0 | 0 | 0 | 0 | 0 | 0 | 0
ВСЕГО по Филиалу ПАО "ФСК ЕЭС" Новгородского предприятия МЭС до 60 мин. (включая объем нагрузки до 5 мин., до 20 мин.) с нарастающим итогом | [6 empty] | 0 | 0 | 0 | 0 | 0 | 0 | 0 | 0 | 0 | 0
ПАО "ТГК-2" (ООО "Новэлектросети" - ПАО "Акрон")
122 | ПАО "Акрон" дог. №0000071 дкп, | НТЭЦ 110 кВ | конторль ввода ГВО по величине потребления подстанций | ОП (ПП) | до 5 мин | 3 | Очередь ограничения (МВт) I 7: 0 | 3
| 173012 г. Великий Новгород | (Новгородская ТЭЦ |  |  | от 5 до 20 мин | 7.4 | Очередь ограничения (МВт) IV 10: 0 | 7.4
| т. 8(8162)99-65-55 приемная | ПАО "ТГК-2") |  |  | от 20 до 60 мин | 4.6 | Очередь ограничения (МВт) VII 13: 0 | 4.6
т. 8(8162)99-62-00 гл. инженер
т. 8(8162)99-62-05 гл. энергетик
т. 8(8162)99-63-77 нач. смены цеха эл. снабж.
т. 8(8162)99-62-54 диспетчер
т. 8(8162)99-61-09 справочная
ИТОГО по ПАО "ТГК-2" (ООО "Новэлектросети" - ПАО "Акрон") до 5 мин. |  |  |  |  | 0 |  | 0 | 0 | 0 | 0 | 0 | 0 | 0 | 0 | 0 | 0
ИТОГО по ПАО "ТГК-2" (ООО "Новэлектросети" - ПАО "Акрон") от 5 до 20 мин. |  |  |  |  | 0 |  | 0 | 0 | 0 | 0 | 0 | 0 | 0 | 0 | 0 | 0
ИТОГО по ПАО "ТГК-2" (ООО "Новэлектросети" - ПАО "Акрон") от 20 до 60 мин. |  |  |  |  | 0 |  | 0 | 0 | 0 | 0 | 0 | 0 | 0 | 0 | 0 | 0
ВСЕГО по ПАО "ТГК-2" (ООО "Новэлектросети" - ПАО "Акрон") до 20 мин. (включая объем нагрузки до 5 мин.) |  |  |  |  | 0 |  | 0 | 0 | 0 | 0 | 0 | 0 | 0 | 0 | 0 | 0
ВСЕГО по ПАО "ТГК-2" (ООО "Новэлектросети" - ПАО "Акрон") до 60 мин. (включая объем нагрузки до 5 мин., до 20 мин.) |  |  |  |  | 0 |  | 0 | 0 | 0 | 0 | 0 | 0 | 0 | 0 | 0 | 0
ИТОГО по ПАО "ТГК-2" (ООО "Новэлектросети" - ПАО "Акрон") до 5 мин. с нарастающим итогом | [6 empty] | 0 | 0 | 0 | 0 | 0 | 0 | 0 | 0 | 0 | 0
ИТОГО по ПАО "ТГК-2" (ООО "Новэлектросети" - ПАО "Акрон") от 5 до 20 мин. с нарастающим итогом | [6 empty] | 0 | 0 | 0 | 0 | 0 | 0 | 0 | 0 | 0 | 0
ИТОГО по ПАО "ТГК-2" (ООО "Новэлектросети" - ПАО "Акрон") от 20 до 60 мин. с нарастающим итогом | [6 empty] | 0 | 0 | 0 | 0 | 0 | 0 | 0 | 0 | 0 | 0
ВСЕГО по ПАО "ТГК-2" (ООО "Новэлектросети" - ПАО "Акрон") до 20 мин. (включая объем нагрузки до 5 мин.) с нарастающим итогом | [6 empty] | 0 | 0 | 0 | 0 | 0 | 0 | 0 | 0 | 0 | 0
ВСЕГО по ПАО "ТГК-2" (ООО "Новэлектросети" - ПАО "Акрон") до 60 мин. (включая объем нагрузки до 5 мин., до 20 мин.) с нарастающим итогом | [6 empty] | 0 | 0 | 0 | 0 | 0 | 0 | 0 | 0 | 0 | 0
ИТОГО по Новгородской области до 5 мин. |  |  |  |  | 5.265 |  | 3.743 | 1.522 | 0 | 0 | 0 | 0 | 0 | 0 | 0 | 0
ИТОГО по Новгородской области от 5 до 20 мин. |  |  |  |  | 0 |  | 0 | 0 | 0 | 0 | 0 | 0 | 0 | 0 | 0 | 0
ИТОГО по Новгородской области от 20 до 60 мин. |  |  |  |  | 6.0836 |  | 0 | 0 | 0 | 0 | 0 | 0 | 0 | 2.4496 | 1.834 | 1.8
ВСЕГО по Новгородской области до 20 мин. (включая объем нагрузки до 5 мин.) |  |  |  |  | 5.265 |  | 3.743 | 1.522 | 0 | 0 | 0 | 0 | 0 | 0 | 0 | 0
ВСЕГО по Новгородской области до 60 мин. (включая объем нагрузки до 5 мин., до 20 мин.) |  |  |  |  | 11.3486 |  | 3.743 | 1.522 | 0 | 0 | 0 | 0 | 0 | 2.4496 | 1.834 | 1.8
ВСЕГО по ДУ в Новгородской области до 5 мин. |  |  |  |  | 3.215 |  | 3.215 | 0 | 0 | 0 | 0 | 0 | 0 | 0 | 0 | 0
ИТОГО по Новгородской области до 5 мин. с нарастающим итогом | [6 empty] | 3.743 | 5.265 | 5.265 | 5.265 | 5.265 | 5.265 | 5.265 | 5.265 | 5.265 | 5.265
ИТОГО по Новгородской области от 5 до 20 мин. с нарастающим итогом | [6 empty] | 0 | 0 | 0 | 0 | 0 | 0 | 0 | 0 | 0 | 0
ИТОГО по Новгородской областиот 20 до 60 мин. с нарастающим итогом | [6 empty] | 0 | 0 | 0 | 0 | 0 | 0 | 0 | 2.4496 | 4.2836 | 6.0836
ВСЕГО по Новгородской области до 20 мин. (включая объем нагрузки до 5 мин.) с нарастающим итогом | [6 empty] | 3.743 | 5.265 | 5.265 | 5.265 | 5.265 | 5.265 | 5.265 | 5.265 | 5.265 | 5.265
ВСЕГО по Новгородской области до 60 мин. (включая объем нагрузки до 5 мин., до 20 мин.) с нарастающим итогом | [6 empty] | 3.743 | 5.265 | 5.265 | 5.265 | 5.265 | 5.265 | 5.265 | 7.7146 | 9.5486 | 11.3486
ВСЕГО по ДУ в Новгородской области до 5 мин. с нарастающим итогом | [6 empty] | 3.215 | 3.215 | 3.215 | 3.215 | 3.215 | 3.215 | 3.215 | 3.215 | 3.215 | 3.215

## 08-00
Расчет коэффициента графика при ТЕКУЩЕМ ПОТРЕБЛЕНИИ
[13 empty] | Потребление по Новгородской областина на прогнозный максимум, МВТ | 744 |  | Постоянное значение, по заданию НРДУ
[13 empty] | Потребление по Новгородской областина текущее фактическое | 744 |  | Значение вносится в ручную
[13 empty] | Расчетный коэффициент для определения фактических обемов потребителей | 1 |  | ЗНАЧЕНИЕ по Формуле
ГРАФИК
временного отключения потребления на 2025/2026 гг.
по Новгородскому филиалу ПАО "Россети Северо-Запад" на территории Новгородской области
по данным КЗ 17 декабря 2025
№ п/п | Потребитель | Наименование подстанции | Наименование фидера /наименование фидера контроля* | Способ ввода отключения по графику | Время отключения | Расчетный объем нагрузок ГВО по фидерам 6-10 кВ | Очередь ограничения (МВт) | [9 empty] | ОБЪЕМ НАГРУЗОК ПОТРЕБИТЕЛЕЙ в УТВЕРЖДЕННОМ ГВО на 2025-2026гг.
[7 empty] | I | II | III | IV | V | VI | VII | VIII | IX | X
1 | 2 | 3 | 4 | 5 | 6 |  | 7 | 8 | 9 | 10 | 11 | 12 | 13 | 14 | 15 | 16
Новгородского филиал ПАО "Россети Северо-Запад"
ПО "Ильменские электрические сети"
1 | АО "НПО "КВАНТ" | ПС 110 кВ Районная | ф. 09 | ДУ | до 5 мин | 0.6 | Очередь ограничения (МВт) I 7: 0 | 0.6
| дог. №18/86 ДОУПЭ |  |  |  | от 5 до 20 мин
| т. 8(8162)68-20-04 отдел гл. энергетика |  |  |  | от 20 до 60 мин
| м.т. 8-951-720-15-00 нач. отдела гл. энергетика |  | ф. 26*
м.т. 8-921-207-62-35 дежурный электрик
2 | ОАО "Спектр" | ПС 110 кВ Районная | ф. 64 | ДУ | до 5 мин | 0.25 | Очередь ограничения (МВт) I 7: 0 | 0.25
| дог. №11-00035 |  |  |  | от 5 до 20 мин
| т. 8(8162)33-51-73 приемная |  |  |  | от 20 до 60 мин
| м.т. 8-952-480-10-14 |  | ф. 55*
нач. ЭМО
т.8(8162)33-51-73 дисп. ЭМО
3 | ОАО "Заряд" | ПС 110 кВ Районная | ф. 30 | ДУ | до 5 мин | 0.65 | Очередь ограничения (МВт) I 7: 0 | 0.65
| дог. №11-00886 |  |  |  | от 5 до 20 мин
| т. 8(8162)62-73-23 тех. Директор |  |  |  | от 20 до 60 мин
| м.т. 8-911-609-21-05 нач. ЭМУ |  | ф. 16*
4 | ООО "Амкор СК Новгород" | ПС 110 кВ Районная | ф. 70 | ДУ | до 5 мин | 0.8 | Очередь ограничения (МВт) I 7: 0 | 0.8
| дог. №50 |  |  |  | от 5 до 20 мин
| т. 8(8162)940-888 приемная |  |  |  | от 20 до 60 мин
| м.т. 8-921-022-60-22 |  | ф. 61*
м.т. 8-921-190-17-63 гл. энергетик
м.т. 8-921-196-20-28 дежурный
5 | ООО "Прессман Софт Пэкеджинг | ПС 110 кВ Районная | ф. 66 | ДУ | до 5 мин | 0.45 | Очередь ограничения (МВт) I 7: 0 | 0.45
| Новгород" |  |  |  | от 5 до 20 мин
| дог. №11-00011 |  |  |  | от 20 до 60 мин
| т. 8(8162)680-680 приемная, |  | ф. 39*
м.т. 8-960-201-05-55, 8-963-334-58-89 - гл. энергетик
м.т. 8-963-333-46-59 менедж. по безоп и тех. обесп.
м.т. 8-963-330-68-50 нач. тех. отдела
м.т. 8-960-202-08-67 - старший инженер электрик
м.т. 8-906-202-09-54 - дежурный инженер электрик
6 | ОАО "ВН Мясной Двор" | ПС 110 кВ Районная | ф. 27 | ДУ | до 5 мин | 0.5 | Очередь ограничения (МВт) I 7: 0 | 0.5
| дог. №0000085 |  |  |  | от 5 до 20 мин
| т. 8(8162)680-501 приемная, |  |  |  | от 20 до 60 мин
| т. 8(8162)680-511гл. Инженер |  | ф. 44*
т. 8(81620680-565, м.т. 8-965-8085-51-23 гл. энерг.
м.т. 8-911-600-23-21 дежурный
7 | ООО "Гранит" | ПС 110 кВ Районная |  | ОП (ПП) | до 5 мин
| дог. №11-01389 |  |  |  | от 5 до 20 мин
| м.т.8-964-690-69-06 - оперативный персонал |  |  |  | от 20 до 60 мин | 0.25 | Очередь ограничения (МВт) VII 13: 0 | 0.25
ф. 47*, 48*
8 | ОАО "Новгородский завод | ПС 110 кВ Антоново |  | ОП (ПП) | до 5 мин
| стекловолокна" |  |  |  | от 5 до 20 мин
| дог. №01-00054 |  |  |  | от 20 до 60 мин | 1.5 | Очередь ограничения (МВт) VII 13: 0 | 1.5
| т. 8(8162)68-05-90 приемная |  | ф. 08*, 17*
т. 8-931-853-04-44 тех. директор
м.т. 8-921-730-33-13 инженер ОГЭ
9 | ИП Сивкова А.О. (ООО "НОРДИНВЕСТ") | ПС 110 кВ Базовая |  | ОП (ПП) | до 5 мин
| дог. №0000085 |  | ф. 10/10, 10/11 |  | от 5 до 20 мин
| м.т. 8-921-739-90-02 техический директор |  |  |  | от 20 до 60 мин | 0.6 | Очередь ограничения (МВт) VII 13: 0 | 0.6
т. 8(8162) 33-88-50 дежурный
10 | АО "СКТБ РТ" дог. №0000085 | ПС 110 кВ Базовая |  | ОП (ПП) | до 5 мин
| т. 8(8162)76-56-58 приемная |  |  |  | от 5 до 20 мин
| т. 8-950-684-61-14 гл. инженер |  | ф. 11 |  | от 20 до 60 мин | 0.7 | Очередь ограничения (МВт) VII 13: 0 | 0.7
| т. 8(8162)629-083 м.т. 8-921-699-77-68 дежурный |  | ф.69*
11 | ПАО "Контур" дог. №253 от 27.10.2017 | ПС 110 кВ Базовая |  | ОП (ПП) | до 5 мин
| т. 8(8162)680-900 приемная |  | ф. 66, 74
| т. 8(8162)680-910, 680-900 доб. 477 |  |  |  | от 20 до 60 мин | 1.75 | Очередь ограничения (МВт) VII 13: 0 | 1.75
| т. 8(8162)680-887, м.т. 8-965-808-03-33 |  | ф. 79*, 73*, 70*
гл. энергетик
м.т. 8-965-806-74-05 дежурный
12 | ООО "Трубичино" | ПС 330 кВ Новгородская |  | ОП (ПП) | до 5 мин
| дог. №13-00117 |  |  |  | от 5 до 20 мин
| т. 8(8162)741-133 приёмная |  |  |  | от 20 до 60 мин | 0.9 | Очередь ограничения (МВт) VII 13: 0 | 0.9
| т. 8(8162)741-139, м.т. 8-911-601-28-21 гл. энерг., дежурный |  | ф. 01*, 07*, 13*, 15*
13 | АО "НМЗ" | НТЭЦ 110 кВ (Новгородская ТЭЦ ПАО "ТГК-2") |  | ОП (ПП) | до 5 мин
| дог. №01/12/17-ОГЭ |  |  |  | от 5 до 20 мин
| т. 8(8162)940-750 - приёмная |  |  |  | от 20 до 60 мин | 1.8 | Очередь ограничения (МВт) VII 13: 0 | 1.8
| т. 8(8162)940-750 доб. 250, м.т. 8-911-600-74-72 |  | яч. 5*, яч. 46*
зам. главного энерг. по электрохозяйству
т. 8(8162)940-750 доб. 285, м.т. 8-911-600-46-70
ответственный за электрохозяйство
м.т. 8-911-600-66-35 - дежурный
14 | ПАО "Акрон" дог. №11702-1 от 06.12.2019 | ПС 110 кВ 100 ПС 110 кВ 315 | конторль ввода ГВО по величине потребления подстанций | ОП (ПП) | до 5 мин | 14 | Очередь ограничения (МВт) I 7: 0 | 14
| №11702-2 от 06.12.2019 |  |  |  | от 5 до 20 мин | 19.5 | Очередь ограничения (МВт) IV 10: 0 | 19.5
| №11702-3 от 06.12.2019 |  |  |  | от 20 до 60 мин | 15 | Очередь ограничения (МВт) VII 13: 0 | 15
173012 г. Великий Новгород
т. 8(8162)99-65-55 приемная
т. 8(8162)99-62-00 гл. инженер
т. 8(8162)99-62-05 гл. энергетик
т. 8(8162)99-63-77 нач. смены цеха эл. снабж.
т. 8(8162)99-62-54 диспетчер
т. 8(8162)99-61-09 справочная
15 | ООО "Новгородский бекон" | ПС 110 кВ Новоселицы |  | ОП (ПП) | до 5 мин
| п/ф д. Божонка |  |  |  | от 5 до 20 мин
| дог. №53110002312 |  |  |  | от 20 до 60 мин | 1.9 | Очередь ограничения (МВт) VII 13: 0 | 1.9
| т. 8(8162)682-631 приёмная |  | ф. 02*, 03*, 04*, 05*, 06*, 07*, 08*, 09*
м.т. 8-8-965-808-66-23 дежурный э/монтер
16 | ООО "Новгородский бекон" | ПС 110 кВ Чечулино ПС 110 кВ Подберезье |  | ОП (ПП) | до 5 мин
| дог. №53110002312 |  |  |  | от 5 до 20 мин
| т. 8(8162)682-631 приёмная |  |  |  | от 20 до 60 мин | 1 | Очередь ограничения (МВт) VII 13: 0 | 1
| м.т. 8-911-620-02-83 нач. электроцеха |  | ф. 05*, 06*, 07*, 08*
| т. 8(8162)682-670, 8(8162)682-660 дежурный |  | ф. 04*, 05*, 07*, 08*
17 | ОАО "Подберезский | ПС 110 кВ Подберезье |  | ОП (ПП) | до 5 мин
| комбинат хлебепродуктов" |  |  |  | от 5 до 20 мин
| дог. №11-01590 |  | ф. 06, 09 |  | от 20 до 60 мин | 1.13 | Очередь ограничения (МВт) VII 13: 0 | 1.13
т. 8(8162)742-641 приёмная
т. 8(8162) 742-643 гл. инженер
т. 8(8162)742-500, м.т. 8-911-645-24-67
оперативный персонал
18 | ООО "Агрокомплекс" | ПС 110 кВ Спасская |  | ОП (ПП) | до 5 мин
| дог. №51-00191 |  |  |  | от 5 до 20 мин
| м.т. 8-921-964-78-00 - оперативный персонал |  |  |  | от 20 до 60 мин | 1.3 | Очередь ограничения (МВт) VII 13: 0 | 1.3
ф. 01*, 04*
19 | ООО "УРСА Евразия" | ПС 110 кВ Энергомаш | ф. 38 | ДУ | до 5 мин | 1.5 | Очередь ограничения (МВт) III 9: 0 | 1.5
| дог. №53 |  |  |  | от 5 до 20 мин
| т. 8(81665)46-180 приёмная |  |  |  | от 20 до 60 мин
| т. 8(81665)46-180 главный инженер |  | ф. 16*
м.т. 8-921-202-44-60 главный энергетик
т. 8(81665)46-183 охрана
20 | ООО "ЮПМ-Кюммене Чудово" | ПС 110 кВ Энергомаш | ф. 04 | ДУ | до 5 мин | 1.7 | Очередь ограничения (МВт) III 9: 0 | 1.7
| дог. №514 ДОУПЭ от 06.12.2017 |  |  |  | от 5 до 20 мин
| т. 8(81665)44-606 приёмная |  |  |  | от 20 до 60 мин
| т. 8(81665)44-606 главный инженер |  | ф. 54*
т. 8(81665)44-606, м.т. 8-921-202-74-10 гл. энерг.
т. 8(81665)44-616 дежурный по подстанции
21 | ООО "Эс. Си. Джонсон" г. Чудово | ПС 110 кВ Энергомаш | ф. 36 | ОП | до 5 мин
| дог. №53110002230 |  |  |  | от 5 до 20 мин
| м.т. 8-964-310-00-22 директор (секретарь) |  |  |  | от 20 до 60 мин | 2 | Очередь ограничения (МВт) X 16: 0 | 2
| м.т. 8-964-694-49-96 гл. инженер |  | ф. 22
м.т. 8-921-020-19-17 гл. энергетик
м.т. 8-921-198-44-70 дежурный
22 | АО "Энергомаш" | ПС 110 кВ Энергомаш | ф. 13 | ДУ | до 5 мин | 0.5 | Очередь ограничения (МВт) III 9: 0 | 0.5
| дог. №51-00001 |  |  |  | от 5 до 20 мин
| т. 8(81665)49-235 приемная |  |  |  | от 20 до 60 мин
| т. 8(81665)49-306 гл. инженер |  | ф. 19*, 31*, 35*, 37*, 39*
т. 8(81665)49-342 гл. энергетик
|  | ПС 110 кВ Энергомаш | ф. 17 | ДУ |  | 0.3 | Очередь ограничения (МВт) III 9: 0 | 0.3
от 5 до 20 мин
от 20 до 60 мин
ф. 19*, 31*, 35*, 37*, 39*
|  | ПС 110 кВ Энергомаш | ф. 21 | ДУ |  | 0.2 | Очередь ограничения (МВт) III 9: 0 | 0.2
от 5 до 20 мин
от 20 до 60 мин
ф. 19*, 31*, 35*, 37*, 39*
|  | ПС 110 кВ Энергомаш | ф. 33 | ДУ |  | 0.3 | Очередь ограничения (МВт) III 9: 0 | 0.3
от 5 до 20 мин
от 20 до 60 мин
ф. 19*, 31*, 35*, 37*, 39*
23 | ООО "Хасслахерлес" | ПС 110 кВ Вишерская |  | ОП (ПП) | до 5 мин
| дог. №52-00069 |  |  |  | от 5 до 20 мин
| т. 8(8162)968-100 приёмная |  |  |  | от 20 до 60 мин | 1.8 | Очередь ограничения (МВт) X 16: 1.8 | 1.8
| м.т. 8-921-202-02-07 директор |  | ф. 09*, 10*
м.т. 8-921-707-24-24 ст. инженер
м.т.8-921-738-28-58 дежурный
24 | Смешанная нагрузка: Администрация Савинского сельского поселения, МАОУ "Hовоселицкая средняя общеобразовательная школа", Потребительское общество "Новгородское", ОАО "Вымпел-Коммуникации", ОАО "Мегафон", население | ПС 110 кВ Новоселицы | ф. 01 | ДУ | до 5 мин | 0.5 | Очередь ограничения (МВт) I 7: 0 | 0.5
от 5 до 20 мин
от 20 до 60 мин
25 | Смешанная нагрузка: Администрация Савинского сельского поселения, ОАО "Вымпел-Коммуникации", ОАО "Мегафон", Филиал ОАО "Мобильные Теле Системы", ФГУ "Упрдор России", население | ПС 110 кВ Новоселицы | ф. 10 | ДУ | до 5 мин | 0.8 | Очередь ограничения (МВт) I 7: 0 | 0.8
от 5 до 20 мин
от 20 до 60 мин
26 | Смешанная нагрузка: Государственная компания "Российские автомобильные дороги", ООО "Магистраль двух столиц" | ПС 110 кВ Дорожная | ф. 01 | ДУ | до 5 мин | 0.2 | Очередь ограничения (МВт) I 7: 0 | 0.2
от 5 до 20 мин
от 20 до 60 мин
|  | ПС 110 кВ Дорожная | ф. 02 | ДУ | до 5 мин | 0.5 | Очередь ограничения (МВт) I 7: 0 | 0.5
от 5 до 20 мин
от 20 до 60 мин
|  | ПС 110 кВ Дорожная | ф. 03 | ДУ | до 5 мин | 0.4 | Очередь ограничения (МВт) I 7: 0 | 0.4
от 5 до 20 мин
от 20 до 60 мин
|  | ПС 110 кВ Дорожная | ф. 04 | ДУ | до 5 мин | 0.36 | Очередь ограничения (МВт) I 7: 0 | 0.36
от 5 до 20 мин
от 20 до 60 мин
27 | Смешанная нагрузка: Государственная компания "Российские автомобильные дороги", ООО "Магистраль двух столиц" | ПС 110 кВ Магистральная | ф. 01 | ДУ | до 5 мин | 0.2 | Очередь ограничения (МВт) I 7: 0 | 0.2
от 5 до 20 мин
от 20 до 60 мин
|  | ПС 110 кВ Магистральная | ф. 02 | ДУ | до 5 мин | 0.2 | Очередь ограничения (МВт) I 7: 0 | 0.2
от 5 до 20 мин
от 20 до 60 мин
|  | ПС 110 кВ Магистральная | ф. 03 | ДУ | до 5 мин | 0.3 | Очередь ограничения (МВт) I 7: 0 | 0.3
от 5 до 20 мин
от 20 до 60 мин
|  | ПС 110 кВ Магистральная | ф. 04 | ДУ | до 5 мин | 0.4 | Очередь ограничения (МВт) I 7: 0 | 0.4
от 5 до 20 мин
от 20 до 60 мин
28 | Смешанная нагрузка: население п.Батецкий, д.Вшели,д.Гусина Горка, д.Бахарино, д.Глухово, уличное овещение, (пилорама), автомойка, Крестьянское (фермерское) хоз-во Коновалова Ивана Николаевича | ПС 110 кВ Батецкая | ф. 01 | ДУ | до 5 мин | 0 | Очередь ограничения (МВт) III 9: 0
от 5 до 20 мин
от 20 до 60 мин
29 | Смешанная нагрузка: СПК "Красная звезда", ИП Поляков Ю. А., ИП Авдеев С. П., Потребительское общество "Новгородское" (ПО "Новгородское"), население | ПС 110 кВ Батецкая | ф. 02 | ДУ | до 5 мин | 0 | Очередь ограничения (МВт) III 9: 0
от 5 до 20 мин
от 20 до 60 мин
30 | Смешанная нагрузка: МУП "Управляющая компания", ООО"Батецкое ДЭП", ЗАО "Садко", КФХ Свистунова Н. Д., ИП Лобач А. С., ИП Павленко А. А., ИП Ахмедова Н. М., Администрация Батецкого муниципального района, ООО "Новгороднефтепродукт", Потребительское общество "Новгородское" (ПО "Новгородское"), ИП Гасымов М. Н., население | ПС 110 кВ Батецкая | ф. 04 | ДУ | до 5 мин | 0 | Очередь ограничения (МВт) III 9: 0
от 5 до 20 мин
от 20 до 60 мин
31 | Смешанная нагрузка: ОАУСО "Шимский КЦСО (комплексный центр социального обслуживания)", МУ "Шимская ЦКДС " (централизованная культурно-досуговая система), КФХ Акашкин А. И., ООО "Капитан", ИП Ведехин А. С., ИП Митина, КХ Кадырова А. У., ООО "СП "Шелонь-1", Администрация Шимского муниципального района, население | ПС 110 кВ Шимск | ф. 13 | ОП | до 5 мин | 0.45 | Очередь ограничения (МВт) I 7: 0 | 0.45
от 5 до 20 мин
от 20 до 60 мин
32 | Смешанная нагрузка: Администрация Шимского муниципального района, население | ПС 110 кВ Шимск | ф. 14 | ОП | до 5 мин | 0.39 | Очередь ограничения (МВт) I 7: 0 | 0.39
от 5 до 20 мин
от 20 до 60 мин
33 | Смешанная нагрузка: МУП ЖКХ "Солецкого района", ОАО "Газпром газораспределение В. Новгород", ООО "Еврогаз", Солецкое РАЙПО, Администрация Дубровского сельского поселения, ИП Сычев А. В., население | ПС 110 кВ Сольцы | ф. 3 | ДУ | до 5 мин | 0 | Очередь ограничения (МВт) III 9: 0
от 5 до 20 мин
от 20 до 60 мин
34 | Смешанная нагрузка: Солецкое райпо, Администрация горского сельского поселения, СПК "Знамя Ленина", население | ПС 110 кВ Сольцы | ф. 4 | ДУ | до 5 мин | 0 | Очередь ограничения (МВт) III 9: 0
от 5 до 20 мин
от 20 до 60 мин
35 | Смешанная нагрузка: Администрация Горского сельского поселения | ПС 110 кВ Сольцы | ф. 13 | ДУ | до 5 мин | 0 | Очередь ограничения (МВт) III 9: 0
от 5 до 20 мин
от 20 до 60 мин
36 | Смешанная нагрузка: Солецкое райпо, МУП "ЖКХ "Солецкого района", ОАУСО "Солецкий КСЦО", население | ПС 110 кВ Сольцы | ф. 14 | ДУ | до 5 мин | 0 | Очередь ограничения (МВт) III 9: 0
от 5 до 20 мин
от 20 до 60 мин
37 | Смешанная нагрузка: УФПС Новгородской области-филиал ФГУП "Почта России", МАП ЖКХ "Солецкого района", ОАО "Газпром газораспределение В. Новгород", Солецкое РАЙПО, Администрация Выбитского сельского поселения, МАДОУ детский сад №8 г. Сольцы, МБУК "Центр культуры и досуга", ГУ "Солецкая райветстанция", КФХ Колесников Н. С., КФХ Михайлов, население | ПС 110 кВ Сольцы | ф. 16 | ДУ | до 5 мин | 0 | Очередь ограничения (МВт) III 9: 0
от 5 до 20 мин
от 20 до 60 мин
38 | Смешанная нагрузка: д. Желкун, д.Медвежья голова, д.Здринога, д.Песчаное (Поозерье) | ПС 110 кВ Южная | ф. 15 | ДУ | до 5 мин | 1.7 | Очередь ограничения (МВт) I 7: 0 | 1.7
от 5 до 20 мин
от 20 до 60 мин
39 | Смешанная нагрузка:н.п.Панковка, дачи, садоводчество | РП 10 кВ Южное | ф. 3 | ДУ | до 5 мин | 0.2 | Очередь ограничения (МВт) I 7: 0 | 0.2
от 5 до 20 мин
от 20 до 60 мин
40 | Смешанная нагрузка: н.п.Троица, Новое Ракомо, Старое Ракомо | РП 10 кВ Южное | ф. 4 | ДУ | до 5 мин | 0.65 | Очередь ограничения (МВт) I 7: 0 | 0.65
от 5 до 20 мин
от 20 до 60 мин
41 | Смешанная нагрузка: н.п. Старое Ракомо, Три Отрока | РП 10 кВ Южное | ф. 7 | ДУ | до 5 мин | 0.7 | Очередь ограничения (МВт) I 7: 0 | 0.7
от 5 до 20 мин
от 20 до 60 мин
42 | Смешанная нагрузка: Садовое общество "Жасмин", освещение трассы в пн.п.Панковка (светофоры) | РП 10 кВ Южное | ф. 9 | ДУ | до 5 мин | 0.7 | Очередь ограничения (МВт) I 7: 0 | 0.7
от 5 до 20 мин
от 20 до 60 мин
43 | Смешанная нагрузка: газовый распределительный пункт, гаражный комплекс "Акрон", ЧП Ковалев (бетон), фабрика упаковки. | ПС 330 кВ Новгородская | ф. 21 | ОП | до 5 мин | 0.3 | Очередь ограничения (МВт) I 7: 0 | 0.3
от 5 до 20 мин
от 20 до 60 мин
44 | Смешанная нагрузка: н.п.Вашково | ПС 330 кВ Юго-Западная | ф. 1 | ОП | до 5 мин | 0.2 | Очередь ограничения (МВт) I 7: 0 | 0.2
от 5 до 20 мин
от 20 до 60 мин
45 | Смешанная нагрузка: н.п.Видогощь, Кшентицы, ВашковоМагазины, РАЙПО, дачные участки, крестьянское хозяйство (циплята) | ПС 330 кВ Юго-Западная | ф. 3 | ОП | до 5 мин | 0.3 | Очередь ограничения (МВт) I 7: 0 | 0.3
от 5 до 20 мин
от 20 до 60 мин
46 | Смешанная нагрузка: полигон твердых бытовых отходов, н.п.Люболяды, Нащи, Вашково, дачные участки, сады | ПС 330 кВ Юго-Западная | ф. 7 | ОП | до 5 мин | 0.2 | Очередь ограничения (МВт) I 7: 0 | 0.2
от 5 до 20 мин
от 20 до 60 мин
ИТОГО по ПО "ИЭС" до 5 мин. |  |  |  |  | 0 |  | 0 | 0 | 0 | 0 | 0 | 0 | 0 | 0 | 0 | 0 | 31.4
ИТОГО по ПО "ИЭС" от 5 до 20 мин. |  |  |  |  | 0 |  | 0 | 0 | 0 | 0 | 0 | 0 | 0 | 0 | 0 | 0 | 19.5
ИТОГО по ПО "ИЭС" от 20 до 60 мин. |  |  |  |  | 1.8 |  | 0 | 0 | 0 | 0 | 0 | 0 | 0 | 0 | 0 | 1.8 | 31.63
ВСЕГО по ПО "ИЭС" до 20 мин. (включая объем нагрузки до 5 мин.) |  |  |  |  | 0 |  | 0 | 0 | 0 | 0 | 0 | 0 | 0 | 0 | 0 | 0 | 50.9
ВСЕГО по ПО "ИЭС" до 60 мин. (включая объем нагрузки до 5 мин., до 20 мин.) |  |  |  |  | 1.8 |  | 0 | 0 | 0 | 0 | 0 | 0 | 0 | 0 | 0 | 1.8 | 82.53
ИТОГО по ПО "ИЭС" до 5 мин. с нарастающим итогом | [6 empty] | 0 | 0 | 0 | 0 | 0 | 0 | 0 | 0 | 0 | 0
ИТОГО по ПО "ИЭС" от 5 до 20 мин. с нарастающим итогом | [6 empty] | 0 | 0 | 0 | 0 | 0 | 0 | 0 | 0 | 0 | 0
ИТОГО по ПО "ИЭС" от 20 до 60 мин. с нарастающим итогом | [6 empty] | 0 | 0 | 0 | 0 | 0 | 0 | 0 | 0 | 0 | 1.8
ВСЕГО по ПО "ИЭС" до 20 мин. (включая объем нагрузки до 5 мин.) с нарастающим итогом | [6 empty] | 0 | 0 | 0 | 0 | 0 | 0 | 0 | 0 | 0 | 0
ВСЕГО по ПО "ИЭС" до 60 мин. (включая объем нагрузки до 5 мин., до 20 мин.) с нарастающим итогом | [6 empty] | 0 | 0 | 0 | 0 | 0 | 0 | 0 | 0 | 0 | 1.8
ПО "Боровичские электрические сети"
47 | ООО "Элегия" | ПС 110 кВ Сельская |  | ОП (ПП) | до 5 мин.
| дог. №21-00003 |  |  |  | от 5 до 20 мин.
| тел. 8-(816-64) 21-010-приёмная |  |  |  | от 20 до 60 мин | 1 | Очередь ограничения (МВт) IX 15: 0 | 1
| 8-921-101-01-25-оперативный персонал |  | ф. 2*, 8*
48 | АО "Боровичский завод "Полимермаш" | ПС 110 кВ Сельская |  | ОП (ПП) | до 5 мин.
| дог.21-00001 |  |  |  | от 5 до 20 мин.
| т.8-(816-64) 46-588 - секретарь |  |  |  | от 20 до 60 мин | 0.55 | Очередь ограничения (МВт) IX 15: 0 | 0.55
| т.8-(816-64) 90-246 - энергетик |  | ф. 9*, 10*
м.т. 8-921-191-85-24 - оперативный персонал
49 | ОАО БКО | ПС 110 кВ Огнеупоры ПС 110 кВ Рудничная |  | ОП (ПП) | до 5 мин.
| дог.№ 21-00002 |  |  |  | от 5 до 20 мин.
| т.8-(816-64)-9-25-90, 9-25-91-щит управления |  |  |  | от 20 до 60 мин | 2 | Очередь ограничения (МВт) IX 15: 0 | 2
| т.8-(816-64)-2-63-12 диспетчер. |  | Ввод Т-1 110 кВ*
| т.8-921-705-07-09 - дежурный |  | Ввод Т-2 110 кВ*
50 | ООО ИПК "Эльбор" | ПС 110 кВ Прогресс |  | ОП (ПП) | до 5 мин.
| дог.№ 53090002809 |  |  |  | от 5 до 20 мин.
| 89210203330- дежурный |  |  |  | от 20 до 60 мин | 0.5 | Очередь ограничения (МВт) IX 15: 0 | 0.5
ф. 24*, 25*
51 | ООО "Сибелко Неболчи" | ПС 110 кВ Неболчи |  | ОП (ПП) | до 5 мин.
| дог. № 599 от 12.12.2018 |  |  |  | от 5 до 20 мин.
| 8-(816-2)-968-260, 8-911-618-38-80 гл.энерг. |  |  |  | от 20 до 60 мин | 1 | Очередь ограничения (МВт) IX 15: 0 | 1
| 8-(816-2)-968-260, 8-911-612-20-20 ген.дир. |  | ф. 6*, 12*
8-921-200-37-73 оперативный персонал
52 | ООО "Сетново" | ПС 110 кВ Неболчи |  | ОП (ПП) | до 5 мин.
| Договор оказания услуг по передаче электрической энергии №565 от 11.12.2017 |  |  |  | от 5 до 20 мин.
| (81668) 65101; 65-102; 61001; |  |  |  | от 20 до 60 мин | 1 | Очередь ограничения (МВт) IX 15: 0 | 1
| моб. 8-812-930-39-76 ген.дир. |  | ф. 10*, 11*
моб. 8-921-195-97-97 - мастер
моб. 8-921-029-93-95 - оперативный персонал
53 | ЗАО "Пестовский опытно-механический | ПС 110 кВ Пестово |  | ОП (ПП) | до 5 мин.
| завод" дог.№ 25-00017 |  |  |  | от 5 до 20 мин.
| м.т. 8-911-645-65-45 - директор |  |  |  | от 20 до 60 мин | 0.56 | Очередь ограничения (МВт) IX 15: 0 | 0.56
| т. 8-921-707-93-25 - гл.энергетик |  | ф. 10*
8-(816-69)-555-42 - оперативный персонал
54 | ООО "ГК "УЛК" Обособленное подразделение "Пестовский лесопромышленный комплекс" | ПС 110 кВ Пестово |  | ОП (ПП) | до 5 мин.
| дог.№ 45 |  |  |  | от 5 до 20 мин.
| т.8-(816-69)-55-563 главный энергетик |  |  |  | от 20 до 60 мин | 1.5 | Очередь ограничения (МВт) IX 15: 0 | 1.5
| т.8-(816-69)-555-62 оперативный персонал |  | ф. 11*, 12*
главный .энерг.
55 | ООО "Окуловская бумажная фабрика" |  |  | ОП (ПП) | до 5 мин.
| дог.№ 238 от 29.06.2018 | ПС 110 кВ Парахино |  |  | Иванов Владимир Геннадьевич
| т.8-911-603-24-50 - оперативный персонал | ГРУ-6,3 кВ |  |  | от 20 до 60 мин. | 1.1 | Очередь ограничения (МВт) IX 15: 0 | 1.1
| т.8-(816-57)-23-012 (приемная) |  | ф. 5*, 13*
| т.8-(812)-336-27-01 (приемная) |  | ф. 28*, 35*, 39*, 40*
56 | Государственная компания "Автодор" | ПС 110 кВ Варгусово | ф. 2* | ДУ | до 5 мин. | 0.15 | Очередь ограничения (МВт) II 8: 0 | 0.15
| дог.№ 53080001902 |  |  |  | от 5 до 20 мин.
| 89654038482 - руководитель |  |  |  | от 20 до 60 мин
89295736454 - отв.за эл.хозяйство
89116101903 - отв.за эл.хозяйство
|  | ПС 110 кВ Варгусово | ф. 3* | ДУ | до 5 мин. | 0.15 | Очередь ограничения (МВт) II 8: 0 | 0.15
от 5 до 20 мин.
от 20 до 60 мин
57 | Государственная компания "Автодор" | ПС 110 кВ Бор | ф. 1* | ДУ | до 5 мин. | 0.15 | Очередь ограничения (МВт) II 8: 0 | 0.15
| дог.№ 53080001902 |  |  |  | от 5 до 20 мин.
| 89654038482 - руководитель |  |  |  | от 20 до 60 мин
89295736454 - отв.за эл.хозяйство
89116101903 - отв.за эл.хозяйство
|  | ПС 110 кВ Бор | ф. 3* | ДУ | до 5 мин. | 0.15 | Очередь ограничения (МВт) II 8: 0 | 0.15
от 5 до 20 мин.
от 20 до 60 мин
58 | ООО "Завод Агрокабель" |  |  | ОП (ПП) | до 5 мин.
| дог. №53-00024 | ПС 330 кВ Окуловская |  |  | от 5 до 20 мин.
| 8 (816-57) 2-33-85, 2-37-31 - директор | ПС 10 кВ Окуловка 1 |  |  | от 20 до 60 мин. | 1 | Очередь ограничения (МВт) IX 15: 0 | 1
| 8 (816-57) 2-36-33 - тех. руководитель | ПС 110 кВ Окуловка-тяговая | ф. 21*, 35*, 7*
8 (816-57) 2-38-81 - оперативный персонал
8-(816-57) 2-30-49 - производство
59 | Смешанная нагрузка: ЗАО "УМ 282"; ООО "Экономдизайн"; Хрусталёв ВВ; СПК "Прогресс"; ИП Сканцев ДН; уличное освещение; СКЗ и ГРП (газораспределит.пункт); ООО "Звезда 2"; ООО "Мста М"; детский сад; ООО "Родина"; ИП Фомин КА; ООО "Мельница Боровичи"; Шевяков АГ; ООО "Автолига сервис"; ТК "Новгородская"; население. | ПС 110 кВ Прогресс | ф. 1 | ОП | до 5 мин. | 0.8 | Очередь ограничения (МВт) II 8: 0 | 0.8
от 5 до 20 мин.
от 20 до 60 мин.
60 | Смешанная нагрузка: ООО "Зета-Контакт"; ООО "Тухун"; уличное освещение; Почта; СКЗ; Казаков А.С.;Сапожников М.А.; ООО" Баккара"; Библиотека; детский сад; ООО "Родина"; ООО "Компания СЭВ; Карьер; ТК "Новгородская"; пилорамы; население. | ПС 110 кВ Прогресс | ф. 2 | ОП | до 5 мин. | 0.6 | Очередь ограничения (МВт) II 8: 0 | 0.6
от 5 до 20 мин.
от 20 до 60 мин.
61 | Смешанная нагрузка: ООО "Родина"; СТ "Мелиоратор";ООО "Борохотник"; ООО "Молочный дворик"; ИП Орловская; население. | ПС 110 кВ Прогресс | ф. 3 | ОП | до 5 мин. | 0.3 | Очередь ограничения (МВт) II 8: 0 | 0.3
от 5 до 20 мин.
от 20 до 60 мин.
62 | Смешанная нагрузка: уличное освещение; Церковь; Клуб; ИП Константинова; ООО "Триф"; УФПС ФГУП "Почта России", ТЦ ОАО "Деметра"; ИП Ищенко; ИП Яковлев; ООО "Родина"; МБУК "МКБО"; ИП Цыганкова; ИП Орловская; ООО МЕТСЕ; Булина ИВ; ООО "Норд энерго"; Васильева АВ; ТК Новгородская; население. | ПС 110 кВ Прогресс | ф. 4 | ОП | до 5 мин. | 0.4 | Очередь ограничения (МВт) II 8: 0 | 0.4
от 5 до 20 мин.
от 20 до 60 мин.
63 | Смешанная нагрузка: ООО " Грозный" ; ООО " СтальПром" ; Имадов А.М. ; ЗАО "УМ 282"; ООО "Боровичский Мясокомбинат"; ООО "Инвестрой"; Гурьянов АА; ИП Макаренкова А.А.УФПС ФГУП " Почта России"; Жуков АВ; Утленко ДВ; Белокуров СА; Котельникова ЕН; Иванова ГА; Федотов МС; Трошков СА; ИП Сканцев ДН; уличное освещение; Сельская администрация; Умов СА; ИП Иванова; ИП Тонян; ИП Сабиров; аптека; детский сад; Краснов ЮВ; ИП Плотникова; Клуб; Кобзев АМ; ИП Саркисян; ИП Бойцов; ИП Смирнов; Балагуров ДГ; Тиховская ВГ; ТК "Новгородская"; ООО "Гидроспецстрой"; ООО Т2 Мобайл; население: | ПС 110 кВ Прогресс | ф. 5 | ОП | до 5 мин. | 0.7 | Очередь ограничения (МВт) II 8: 0 | 0.7
от 5 до 20 мин.
от 20 до 60 мин.
64 | Смешанная нагрузка: ИП Соловьёв СА; ИП Кудряшов; ИП Силин АС; ИП Махова Е.А.; ИП Румянцев АВ; ООО "СК Монополис"; ИП Яковлев С.И.; ИП Бойцов СВ; ИП Кронштадтова ЕМ; ИП Густяков И.А.; ИП Петрова ИМ; ИП Веселов АИ; ООО "Универсал-строй"; ИП Кузин ИП Чугунова СВ; ИП Веселов ИМ; уличное освещение; ООО "Строй-гид"; население. | ПС 110 кВ Пестово | ф. 6 | ДУ | до 5 мин. | 0.5 | Очередь ограничения (МВт) II 8: 0 | 0.5
от 5 до 20 мин.
от 20 до 60 мин.
65 | Смешанная нагрузка: Уличное освещение; ИП Катешев ЕН; ИП Радыгин СВ; ИП Лебедева ВВ; МОБУ ДОД "ДЮСШ"; ИП Орлов ВВ; население. | ПС 110 кВ Пестово | ф. 9 | ДУ | до 5 мин. | 0.3 | Очередь ограничения (МВт) II 8: 0 | 0.3
от 5 до 20 мин.
от 20 до 60 мин.
66 | Смешанная нагрузка: Уличное освещение; КХ Джамалова МГ; КХ Михалева АС; ИП Андреева ЛА; ООО "Трансстроймеханизация"; ИП Мишиева ИИ; население. | ПС 330 кВ Окуловская | ф. 14 | ОП | до 5 мин. | 0.4 | Очередь ограничения (МВт) II 8: 0 | 0.4
от 5 до 20 мин.
от 20 до 60 мин.
67 | Смешанная нагрузка: Дом культуры; уличное освещение; Приход А.Невского; ООО "Первая Национальная группа"; ФГБУ НП "Валдайский"; ФГБУ "Национальный парк"; ООО "Русские башни"; Силиверстов И.А.;МАОУ "Школа Боровно"; ООО "Интерэнергосоюз"; население | ПС 330 кВ Окуловская | ф. 29 | ОП | до 5 мин. | 0.5 | Очередь ограничения (МВт) II 8: 0 | 0.5
от 5 до 20 мин.
от 20 до 60 мин.
68 | Смешанная нагрузка: Уличное освещение, АОУСО "Окуловский КЦСО" (культурный центр); ООО "Завод Агрокабель"; часовня; население. | ПС 330 кВ Окуловская | ф. 35 | ОП | до 5 мин. | 1.5 | Очередь ограничения (МВт) II 8: 0 | 1.5
от 5 до 20 мин.
от 20 до 60 мин.
69 | Смешанная нагрузка: ИП Усманов РХ; ООО "ВкусПродукт"; ООО "Мста-Лес"; уличное освещение; ИП Иванова СП; ИП Максимов СБ; ООО "Радуга"; ЧП Федоров С. Г.; МАУ "Физкультурно-спортивный центр"; население. | ПС 110 кВ Любытино | ф. 3 | ДУ | до 5 мин. | 0.4 | Очередь ограничения (МВт) II 8: 0 | 0.4
от 5 до 20 мин.
от 20 до 60 мин.
70 | Смешанная нагрузка: ИП Егоров СП; КХ Кузьмина; ИП Писарева ЕС; ООО "ВкусПродукт"; КФХ Пегливанян А.Б.; население. | ПС 110 кВ Любытино | ф. 5 | ДУ | до 5 мин. | 0.4 | Очередь ограничения (МВт) II 8: 0 | 0.4
от 5 до 20 мин.
от 20 до 60 мин.
71 | Смешанная нагрузка: Дом культуры; библиотеки; уличное освещение; ООО Агрофирма "Государь"; АО "ОКТАГОН"; Гончаренко ЕЛ; Литвинов ОЮ; ППО ПАО "Акрон" НОО РХП; ООО Агрофирма "ГОСУДАРЬ"; ООО "ЛЮБЫТИНО-ХУТОР"; население. | ПС 110 кВ Любытино | ф. 6 | ДУ | до 5 мин. | 0.4 | Очередь ограничения (МВт) II 8: 0 | 0.4
от 5 до 20 мин.
от 20 до 60 мин.
72 | Смешанная нагрузка: уличное освещение; Савенков ВВ; Зудин СА; ПАО Вымпелком; ФГУП " РТРС" Новгородский филиал ОРТПЦ (радио-телевизионный передающий центр; население. | ПС 110 кВ Любытино | ф. 8 | ДУ | до 5 мин. | 0.3 | Очередь ограничения (МВт) II 8: 0 | 0.3
от 5 до 20 мин.
от 20 до 60 мин.
73 | Смешанная нагрузка: ООО "Любытино-слалом"; уличное освещение; ПМРО прихода церкви Вознесения Господня; ООО "СтройПрогресс"; население. | ПС 110 кВ Любытино | ф. 7 | ДУ | до 5 мин. | 0.4 | Очередь ограничения (МВт) II 8: 0 | 0.4
от 5 до 20 мин.
от 20 до 60 мин.
74 | Смешанная нагрузка: ООО "Новгороднефтепродукт"; уличное освещение; ИП Костандян КС; ИП Егорова ЕА; ИП Туманов АВ; ООО "Экосити"; Семенов ВБ; ООО "АВЕРЬЯНОВО"; население. | ПС 110 кВ Любытино | ф. 12 | ДУ | до 5 мин. | 0.35 | Очередь ограничения (МВт) II 8: 0 | 0.35
от 5 до 20 мин.
от 20 до 60 мин.
75 | Смешанная нагрузка: ООО "Мошенское ДЭП" (дорожно эксплуатационное предприятие); уличное освещение; ООО "Грин-ВУД"; ООО "Галс"; Кр. хоз-во Кондратьева А.Д.; Мошенское РайПО; ООО "Стимул"; МОУ "СОШ с. Мошенское"; МУ Автобаза; библиотека; клуб; ИП Авакян РГ; Ганичев О.В.; ООО Содружество; ИП Голубева АА; Антонов АН; ООО "Рубеж"; ООО ТК Новгородская; население. | ПС 110 кВ Мошенское | ф. 2 | ОП | до 5 мин. | 0.5 | Очередь ограничения (МВт) II 8: 0 | 0.5
от 5 до 20 мин.
от 20 до 60 мин.
76 | Смешанная нагрузка: Хвойнинское РайПО; ООО "Норд"; МБУК ЦКДО "Гармония"; МОУ "СОШ д. Остахново"; уличное освещение; Королев ДЕ; Жегалин СК; Лесничество; Рыльская СС; СХК "Родина"; Пинаев АВ; ПАО Ростелеком; ООО ТК Новгородская; население. | ПС 110 кВ Хвойная | ф. 7 | ОП | до 5 мин. | 0.4 | Очередь ограничения (МВт) II 8: 0 | 0.4
от 5 до 20 мин.
от 20 до 60 мин.
77 | Смешанная нагрузка: КХ Кондратьев; ООО "Техсервис"; Хвойнинское РайПО; Почта; уличное освещение; МОУ "СОШИ д. Мякишево"; ООО "Ермак"; НАО "ТЭК"; население. | ПС 110 кВ Хвойная | ф. 5 | ОП | до 5 мин. | 0.2 | Очередь ограничения (МВт) II 8: 0 | 0.2
от 5 до 20 мин.
от 20 до 60 мин.
ИТОГО по ПО "БЭС" до 5 мин. |  |  |  |  | 0 |  | 0 | 0 | 0 | 0 | 0 | 0 | 0 | 0 | 0 | 0
ИТОГО по ПО "БЭС" от 5 до 20 мин. |  |  |  |  | 0 |  | 0 | 0 | 0 | 0 | 0 | 0 | 0 | 0 | 0 | 0
ИТОГО по ПО БЭС" от 20 до 60 мин. |  |  |  |  | 0 |  | 0 | 0 | 0 | 0 | 0 | 0 | 0 | 0 | 0 | 0
ВСЕГО по ПО "БЭС" до 20 мин. (включая объем нагрузки до 5 мин.) |  |  |  |  | 0 |  | 0 | 0 | 0 | 0 | 0 | 0 | 0 | 0 | 0 | 0
ВСЕГО по ПО "БЭС" до 60 мин. (включая объем нагрузки до 5 мин., до 20 мин.) |  |  |  |  | 0 |  | 0 | 0 | 0 | 0 | 0 | 0 | 0 | 0 | 0 | 0
ИТОГО по ПО "БЭС" до 5 мин. с нарастающим итогом | [6 empty] | 0 | 0 | 0 | 0 | 0 | 0 | 0 | 0 | 0 | 0
ИТОГО по ПО "БЭС" от 5 до 20 мин. с нарастающим итогом | [6 empty] | 0 | 0 | 0 | 0 | 0 | 0 | 0 | 0 | 0 | 0
ИТОГО по ПО "БЭС" от 20 до 60 мин. с нарастающим итогом | [6 empty] | 0 | 0 | 0 | 0 | 0 | 0 | 0 | 0 | 0 | 0
ВСЕГО по ПО "БЭС" до 20 мин. (включая объем нагрузки до 5 мин.) с нарастающим итогом | [6 empty] | 0 | 0 | 0 | 0 | 0 | 0 | 0 | 0 | 0 | 0
ВСЕГО по ПО "БЭС" до 60 мин. (включая объем нагрузки до 5 мин., до 20 мин.) с нарастающим итогом | [6 empty] | 0 | 0 | 0 | 0 | 0 | 0 | 0 | 0 | 0 | 0
ПО "Валдайские электрические сети"
Валдайский РЭС
78 | Смешанная нагрузка:населенные пункты Большие Луки, Гибно, Демянск, Зеленая, Ильина Гора, Малиновка, Малые, Луки, Пахомовщина, Подгорье, Покровка, Поцепово, Твердово, Усадьба (Песоцкое с/п), Фишово, Хозюпино, Шульгина Гора, Щеглово. Промышленность (пилорама, маштнный двор, мастерские ); торговля (магазин); с/х (телятник, кормоцех, зерноток, склад, ферма); транспорт (АЗС) | ПС 110 кВ Демянск | ф. 1 | ОП | до 5 мин. | 0.4 | Очередь ограничения (МВт) III 9: 0 | 0.4
от 5 до 20 мин.
от 20 до 60 мин
79 | Смешанная нагрузка: населенные пункты Большие Луки, Боровицы, Демянск, Каменка (Песоцкое с/п), Красная Горка, Пески. Торговля (магазин); промышленность (пилорама, мастерские) с/х (коровник); | ПС 110 кВ Демянск | ф. 2 | ОП | до 5 мин. | 0.35 | Очередь ограничения (МВт) III 9: 0 | 0.35
от 5 до 20 мин.
от 20 до 60 мин
80 | Смешанная нагрузка:населенные пункты Аркадово, Демянск, Добросли, Костьково, Малый Заход, Новинка, Новое Сохново, Ользи, Петровское, Старое Сохново, Шумилов Бор, Шумилово. Торговля (магазин); промышленность (станция катодной защиты, пилорама), транспорт (АЗС); услуги (база отдыха); | ПС 110 кВ Демянск | ф. 3 | ОП | до 5 мин. | 0.3 | Очередь ограничения (МВт) III 9: 0 | 0.3
от 5 до 20 мин.
от 20 до 60 мин
81 | Смешанная нагрузка: населенные пункты Болдыри, Борок, Высокуша, Вязовня, Головково, Демянск, Ермаково, Заболотье (Тарасовское с/п), Игожево, Икандово, Леониха, Меглино, Новые Ладомири, Пеньково, Тарасово. Торговля (магазин); промышленность (пилорама). | ПС 110 кВ Демянск | ф. 8 | ОП | до 5 мин. | 0.25 | Очередь ограничения (МВт) III 9: 0 | 0.25
от 5 до 20 мин.
от 20 до 60 мин
82 | Смешанная нагрузка: населенные пункты Кожевниково, Михеево, Намещи, Скобово, Шишково. Торговля (магазин); промышленность (пилорама). | ПС 110 кВ Демянск | ф. 9 | ОП | до 5 мин. | 0.2 | Очередь ограничения (МВт) III 9: 0 | 0.2
от 5 до 20 мин.
от 20 до 60 мин
83 | Смешанная нагрузка:населенные пункты Большое Опуево, Глебовщина, Демянск, Жирково, Заозерье, Новое Подсосонье, Пекахино. Промышленность (цех по переработке молока, мастерские). | ПС 110 кВ Демянск | ф. 11 | ОП | до 5 мин. | 0.25 | Очередь ограничения (МВт) III 9: 0 | 0.25
от 5 до 20 мин.
от 20 до 60 мин
84 | Смешанная нагрузка: населенные пункты Долгий Бор, Литвиново, Мокрый Остров, Новая Болотница, Переезд, Светлый, Старая Болотница, Стуковья, Топорково, Ярково. ООО «Свинокомплекс "Устьволмский"», ИП Ткачик, ООО "Тим-Экс", ООО "Лукойл-Энергосервис", ГОКУ МЦ 2Резерв", ООО "Крестцысельхозхимия", МАОУ "Детская флотилия "Парус", ФГУ "Упрдор России", ОАО "Вымпел-Коммуникации", Филиал "Мобильные ТелеСистемы" МАУДО ДООЦ "Гверстянец". | ПС 110 кВ Крестцы | ф. 2 | ОП | до 5 мин. | 0.2 | Очередь ограничения (МВт) III 9: 0 | 0.2
от 5 до 20 мин.
от 20 до 60 мин
85 | Смешанная нагрузка: население, ООО "Тимбер Тек", ООО "Валдайский жемчуг", ООО Биопродмаш", АО "Петербургская сбытовая компания", ИП Андреев А.Н., ООО "ЭнергоСервис" | ПС 110 кВ Крестцы | ф. 10 | ОП | до 5 мин. | 0.37 | Очередь ограничения (МВт) III 9: 0 | 0.37
от 5 до 20 мин.
от 20 до 60 мин
86 | Смешанная нагрузка: население, ФГУП "РТРС" Новгородский филиал ОРТПЦ, ООО "Крестцысельхозхимия", ООО "ПилПром". | ПС 110 кВ Крестцы | ф. 12 | ОП | до 5 мин. | 0.2 | Очередь ограничения (МВт) III 9: 0 | 0.2
от 5 до 20 мин.
от 20 до 60 мин
87 | Смешанная нагрузка: население Моисеевского, Маревского сельского поселения, уличное освещение, ООО "Новгороднефтепродукт" (АЗС-56), магазины, АМДОУ детский сад. | ПС 110 кВ Марёво | ф. 1 | ДУ | до 5 мин. | 0.15 | Очередь ограничения (МВт) III 9: 0 | 0.15
от 5 до 20 мин.
от 20 до 60 мин
88 | Смешанная нагрузка: население Моисеевского, Маревского сельского поселения, уличное освещение, котельная. | ПС 110 кВ Марёво | ф. 2 | ДУ | до 5 мин. | 0.2 | Очередь ограничения (МВт) III 9: 0 | 0.2
от 5 до 20 мин.
от 20 до 60 мин
89 | Смешанная нагрузка: население Моисеевского, Маревского, Велильского сельского поселения, уличное освещение, ИП Сулайманов Ш.И., ООО 2т2 Мобайл", ПБОЮЛ Сулайманов (пилорама), ООО "Горские устья". | ПС 110 кВ Марёво | ф. 4 | ДУ | до 5 мин. | 0.1 | Очередь ограничения (МВт) III 9: 0 | 0.1
от 5 до 20 мин.
от 20 до 60 мин
90 | Смешанная нагрузка: население Молвотицкого, Моисеевского, Маревского сельского поселения, уличное освещение, магазины. | ПС 110 кВ Марёво | ф. 5 | ДУ | до 5 мин. | 0.1 | Очередь ограничения (МВт) III 9: 0 | 0.1
от 5 до 20 мин.
от 20 до 60 мин
91 | Смешанная нагрузка: население Моисеевского сельского поселения, уличное освещение. | ПС 110 кВ Марёво | ф. 7 | ДУ | до 5 мин. | 0.1 | Очередь ограничения (МВт) III 9: 0 | 0.1
| магазины |  |  |  | от 5 до 20 мин.
от 20 до 60 мин
92 | Смешанная нагрузка: население Моисеевского сельского поселения, уличное освещение, ТК Новгородская (котельная), МРЭС (отопление, освещение), ООО "Русбиоком". | ПС 110 кВ Марёво | ф. 8 | ДУ | до 5 мин. | 0.1 | Очередь ограничения (МВт) III 9: 0 | 0.1
от 5 до 20 мин.
от 20 до 60 мин
93 | Смешанная нагрузка: население Моисеевского, Маревского сельского поселения, уличное освещение, ПБОЮЛ Лемко И.И. (пилорама), магазин, АМДОУ детский сад. | ПС 110 кВ Марёво | ф. 9 | ДУ | до 5 мин. | 0.1 | Очередь ограничения (МВт) III 9: 0 | 0.1
от 5 до 20 мин.
от 20 до 60 мин
ИТОГО по Валдайскому РЭС до 5 мин. |  |  |  |  | 0 |  | 0 | 0 | 0 | 0 | 0 | 0 | 0 | 0 | 0 | 0
ИТОГО по Валдайскому РЭС от 5 до 20 мин. |  |  |  |  | 0 |  | 0 | 0 | 0 | 0 | 0 | 0 | 0 | 0 | 0 | 0
ИТОГО по Валдайскому РЭС от 20 до 60 мин. |  |  |  |  | 0 |  | 0 | 0 | 0 | 0 | 0 | 0 | 0 | 0 | 0 | 0
ВСЕГО по Валдайскому РЭС до 20 мин. (включая объем нагрузки до 5 мин.) |  |  |  |  | 0 |  | 0 | 0 | 0 | 0 | 0 | 0 | 0 | 0 | 0 | 0
ВСЕГО по Валдайскому РЭС до 60 мин. (включая объем нагрузки до 5 мин., до 20 мин.) |  |  |  |  | 0 |  | 0 | 0 | 0 | 0 | 0 | 0 | 0 | 0 | 0 | 0
ИТОГО по Валдайскому РЭС до 5 мин. с нарастающим итогом | [6 empty] | 0 | 0 | 0 | 0 | 0 | 0 | 0 | 0 | 0 | 0
ИТОГО по Валдайскому РЭС от 5 до 20 мин. с нарастающим итогом | [6 empty] | 0 | 0 | 0 | 0 | 0 | 0 | 0 | 0 | 0 | 0
ИТОГО по Валдайскому РЭС от 20 до 60 мин. с нарастающим итогом | [6 empty] | 0 | 0 | 0 | 0 | 0 | 0 | 0 | 0 | 0 | 0
ВСЕГО по Валдайскому РЭС до 20 мин. (включая объем нагрузки до 5 мин.) с нарастающим итогом | [6 empty] | 0 | 0 | 0 | 0 | 0 | 0 | 0 | 0 | 0 | 0
ВСЕГО по Валдайскому РЭС до 60 мин. (включая объем нагрузки до 5 мин., до 20 мин.) с нарастающим итогом | [6 empty] | 0 | 0 | 0 | 0 | 0 | 0 | 0 | 0 | 0 | 0
ПО "Валдайские электрические сети"
Старорусский РЭС
94 | ОАО "ПФК" | ПС 110 кВ Парфино |  | ОП (ПП) | до 5 мин.
| т. 8-964-310-70-79 - гл. энергетик |  | ф. 7 (6 кВ) |  | от 5 до 20 мин.
| т. 8-(816-50)-68-560, 8-921-697-19-58 - |  |  |  | от 20 до 60 мин | 1.2 | Очередь ограничения (МВт) VIII 14: 0 | 1.2
| главный инженер |  | ф. 3* (6 кВ)
т.8-(816-50)68-548 начальник энергослужбы
8-921-024-54-12 - оперативный персонал
95 | НОАУ "Демянский | ПС 110 кВ Медниково |  | ОП (ПП) | до 5 мин.
| лесхоз" |  |  |  | от 5 до 20 мин.
| тел.8-(816-52)-58-537 - приемная |  | ф. 9 |  | от 20 до 60 мин | 0.4 | Очередь ограничения (МВт) VIII 14: 0 | 0.4
м.т. 8-911-612-00-53 оперативный персонал
96 | ООО"ЭКО ВУД" тел.8-911-351-05-82 оперативный персонал | ПС 110 кВ Парфино | ф. 4 (6 кВ) | ОП (ПП) | до 5 мин.
от 5 до 20 мин.
[5 empty] | от 20 до 60 мин | 0.8 | Очередь ограничения (МВт) VIII 14: 0 | 0.8
97 | ИП Иванов М.Е тел.8-(816-50)-61-984, 8-911-614-01-26 оперативный персонал | ПС 110 кВ Парфино | ф. 1 (10 кВ) | ОП (ПП) | до 5 мин.
от 5 до 20 мин.
[5 empty] | от 20 до 60 мин | 0.8 | Очередь ограничения (МВт) VIII 14: 0 | 0.8
98 | Смешанная нагрузка (частный сектор, с/х предприятия, магазины, школа) | ПС 110 кВ Русса | ф. 5 | ДУ | до 5 мин. | 0.5 | Очередь ограничения (МВт) I 7: 0 | 0.5
от 5 до 20 мин.
от 20 до 60 мин
ИТОГО по Старорусскому РЭС до 5 мин. |  |  |  |  | 0 |  | 0 | 0 | 0 | 0 | 0 | 0 | 0 | 0 | 0 | 0
ИТОГО по Старорусскому РЭС от 5 до 20 мин. |  |  |  |  | 0 |  | 0 | 0 | 0 | 0 | 0 | 0 | 0 | 0 | 0 | 0
ИТОГО по Старорусскому РЭС от 20 до 60 мин. |  |  |  |  | 0 |  | 0 | 0 | 0 | 0 | 0 | 0 | 0 | 0 | 0 | 0
ВСЕГО по Старорусскому РЭС до 20 мин. (включая объем нагрузки до 5 мин.) |  |  |  |  | 0 |  | 0 | 0 | 0 | 0 | 0 | 0 | 0 | 0 | 0 | 0
ВСЕГО по Старорусскому РЭС до 60 мин. (включая объем нагрузки до 5 мин., до 20 мин.) |  |  |  |  | 0 |  | 0 | 0 | 0 | 0 | 0 | 0 | 0 | 0 | 0 | 0
ИТОГО по Старорусскому РЭС до 5 мин. с нарастающим итогом | [6 empty] | 0 | 0 | 0 | 0 | 0 | 0 | 0 | 0 | 0 | 0
ИТОГО по Старорусскому РЭС от 5 до 20 мин. с нарастающим итогом | [6 empty] | 0 | 0 | 0 | 0 | 0 | 0 | 0 | 0 | 0 | 0
ИТОГО по Старорусскому РЭС от 20 до 60 мин. с нарастающим итогом | [6 empty] | 0 | 0 | 0 | 0 | 0 | 0 | 0 | 0 | 0 | 0
ВСЕГО по Старорусскому РЭС до 20 мин. (включая объем нагрузки до 5 мин.) с нарастающим итогом | [6 empty] | 0 | 0 | 0 | 0 | 0 | 0 | 0 | 0 | 0 | 0
ВСЕГО по Старорусскому РЭС до 60 мин. (включая объем нагрузки до 5 мин., до 20 мин.) с нарастающим итогом | [6 empty] | 0 | 0 | 0 | 0 | 0 | 0 | 0 | 0 | 0 | 0
ИТОГО по ПО "ВЭС" до 5 мин. |  |  |  |  | 0 |  | 0 | 0 | 0 | 0 | 0 | 0 | 0 | 0 | 0 | 0
ИТОГО по ПО "ВЭС" 5 до 20 мин. |  |  |  |  | 0 |  | 0 | 0 | 0 | 0 | 0 | 0 | 0 | 0 | 0 | 0
ИТОГО по ПО "ВЭС" 20 до 60 мин. |  |  |  |  | 0 |  | 0 | 0 | 0 | 0 | 0 | 0 | 0 | 0 | 0 | 0
ВСЕГО по ПО "ВЭС" до 20 мин. (включая объем нагрузки до 5 мин.) |  |  |  |  | 0 |  | 0 | 0 | 0 | 0 | 0 | 0 | 0 | 0 | 0 | 0
ВСЕГО по ПО "ВЭС" до 60 мин. (включая объем нагрузки до 5 мин., до 20 мин.) |  |  |  |  | 0 |  | 0 | 0 | 0 | 0 | 0 | 0 | 0 | 0 | 0 | 0
ИТОГО по ПО "ВЭС" до 5 мин. с нарастающим итогом | [6 empty] | 0 | 0 | 0 | 0 | 0 | 0 | 0 | 0 | 0 | 0
ИТОГО по ПО "ВЭС" от 5 до 20 мин. с нарастающим итогом | [6 empty] | 0 | 0 | 0 | 0 | 0 | 0 | 0 | 0 | 0 | 0
ИТОГО по ПО "ВЭС" от 20 до 60 мин. с нарастающим итогом | [6 empty] | 0 | 0 | 0 | 0 | 0 | 0 | 0 | 0 | 0 | 0
ВСЕГО по ПО "ВЭС" до 20 мин. (включая объем нагрузки до 5 мин.) с нарастающим итогом | [6 empty] | 0 | 0 | 0 | 0 | 0 | 0 | 0 | 0 | 0 | 0
ВСЕГО по ПО "ВЭС" 60 мин. (включая объем нагрузки до 5 мин., до 20 мин.) с нарастающим итогом | [6 empty] | 0 | 0 | 0 | 0 | 0 | 0 | 0 | 0 | 0 | 0
ИТОГО по Новгородскому филиалу ПАО "Россети Северо-Запад" до 5 мин. |  |  |  |  | 0 |  | 0 | 0 | 0 | 0 | 0 | 0 | 0 | 0 | 0 | 0
ИТОГО по Новгородскому филиалу ПАО "Россети Северо-Запад" от 5 до 20 мин. |  |  |  |  | 0 |  | 0 | 0 | 0 | 0 | 0 | 0 | 0 | 0 | 0 | 0
ИТОГО по Новгородскому филиалу ПАО "Россети Северо-Запад" от 20 до 60 мин. |  |  |  |  | 1.8 |  | 0 | 0 | 0 | 0 | 0 | 0 | 0 | 0 | 0 | 1.8
ВСЕГО по Новгородскому филиалу ПАО "Россети Северо-Запад" до 20 мин. (включая объем нагрузки до 5 мин.) |  |  |  |  | 0 |  | 0 | 0 | 0 | 0 | 0 | 0 | 0 | 0 | 0 | 0
ВСЕГО по Новгородскому филиалу ПАО "Россети Северо-Запад" до 60 мин. (включая объем нагрузки до 5 мин., до 20 мин.) |  |  |  |  | 1.8 |  | 0 | 0 | 0 | 0 | 0 | 0 | 0 | 0 | 0 | 1.8
ИТОГО по Новгородскому филиалу ПАО "Россети Северо-Запад" до 5 мин. с нарастающим итогом | [6 empty] | 0 | 0 | 0 | 0 | 0 | 0 | 0 | 0 | 0 | 0
ИТОГО по Новгородскому филиалу ПАО "Россети Северо-Запад" от 5 до 20 мин. с нарастающим итогом | [6 empty] | 0 | 0 | 0 | 0 | 0 | 0 | 0 | 0 | 0 | 0
ИТОГО по Новгородскому филиалу ПАО "Россети Северо-Запад" от 20 до 60 мин. с нарастающим итогом | [6 empty] | 0 | 0 | 0 | 0 | 0 | 0 | 0 | 0 | 0 | 1.8
ВСЕГО по Новгородскому филиалу ПАО "Россети Северо-Запад" до 20 мин. (включая объем нагрузки до 5 мин.) с нарастающим итогом | [6 empty] | 0 | 0 | 0 | 0 | 0 | 0 | 0 | 0 | 0 | 0
ВСЕГО по Новгородскому филиалу ПАО "Россети Северо-Запад" до 60 мин. (включая объем нагрузки до 5 мин., до 20 мин.) с нарастающим итогом | [6 empty] | 0 | 0 | 0 | 0 | 0 | 0 | 0 | 0 | 0 | 1.8
Потребители АО "Новгородоблэлектро"
Новгородское отделение, тел. диспетчера 77-22-22
99 | Промышленная зона | ПС 110 кВ Районная | ф.41 | ДУ | до 5 мин. | 0.5 | Очередь ограничения (МВт) I 7: 0.394 | 0.5
| (ООО "Новгородснаб" тел.:62-82-46, 62-86-04 |  |  |  | от 5 до 20 мин.
| ООО "Лес" тел.:8-911-027-03-04) и др. |  |  |  | от 20 до 60 мин
тел. 77-22-22 деж. диспетчер НОКЭ
100 | Промышленная зона | ПС 110 кВ Районная | ф.33 | ДУ | до 5 мин. | 0.4 | Очередь ограничения (МВт) I 7: 2.078 | 0.4
| (ЗАО "Стройснаб" тел.:73-26-14, |  |  |  | от 5 до 20 мин.
| 8-911-633-12-15 |  |  |  | от 20 до 60 мин
ООО "Фабус" тел.:640-052, 640-202
ООО "Строительное предприятие 640"
тел.: 642-404, 641-627)
101 | ЗАО "ПК "Волховец", дог.№ 00005 и др. | ПС 110 кВ Районная | ф.20 | ДУ | до 5 мин. | 1.6 | Очередь ограничения (МВт) I 7: 0 | 1.6
| 94-46-00 приемная, |  |  |  | от 5 до 20 мин.
| 94-47-08, 8-911-600-39-88 гл.энергетик, |  |  |  | от 20 до 60 мин
94-46-94, 8-911-041-96-33 зам. гл. энергетика
94-46-88, 94-47-29 дежурный электрик
|  | ПС 110 кВ Районная | ф. 34 | ДУ | до 5 мин. |  | Очередь ограничения (МВт) I 7: 0.584 | 1.1
от 5 до 20 мин.
от 20 до 60 мин
102 | ОАО "Трансвит" | ПС 110 кВ Районная |  | ОП (ПП) | до 5 мин.
| дог.№53010000668 |  |  |  | от 5 до 20 мин.
| тел. 77-44-74 гл. энергетик |  | ф. 13, 22 |  | от 20 до 60 мин | 1.2 | Очередь ограничения (МВт) VIII 14: 1.531 | 1.2
тел: 60-74-50 - энергетик
тел: 33-97-37 - дежурный электрик
103 | Жилая зона ООО УК "Белый город" | ПС 110 кВ Южная | ф. 07, 30 | ДУ | до 5 мин. | 1.2 | Очередь ограничения (МВт) I 7: 0.751 | 1.2
от 5 до 20 мин.
от 20 до 60 мин
104 | Промышленная зона "Квант" 3-я площадка | ПС 110 кВ Районная | ф. 62, 67 | ДУ | до 5 мин. | 0.4 | Очередь ограничения (МВт) I 7: 0.071 | 0.4
| (ООО РТС и прочее) |  |  |  | от 5 до 20 мин.
от 20 до 60 мин
105 | ЗАО "Лактис", дог.№01337, | ПС 110 кВ Районная |  | ОП (ПП) | до 5 мин.
| 500-908, 8-921-201-03-00 гл. энергетик, |  |  |  | от 5 до 20 мин.
| тел.629-108, 8-921-606-20-36 мастер эл.служ. |  | ф. 45, 46 |  | от 20 до 60 мин | 1.2 | Очередь ограничения (МВт) VIII 14: 0.08826 | 1.2
629-128, 8-921-606-20-43 дежурный электромонтер
106 | ООО "Лента", дог.№ 53010000004 | ПС 110 кВ Южная |  | ОП (ПП) | до 5 мин.
| 8-(812)-380-61-31 центр.приемная, |  |  |  | от 5 до 20 мин.
| 68-00-91 гл. инженер, 8-921-570-12-08 оперативный персонал |  | ф. 14, 23 |  | от 20 до 60 мин | 0.6 | Очередь ограничения (МВт) VIII 14: 0.51915 | 0.6
68-00-96 доб. 768 - гл. энергетик
107 | ООО "Лента", дог.№ 53010000002 | ПС 110 кВ Районная |  | ОП (ПП) | до 5 мин.
| 8-(812)-380-61-31 центр.приемная, |  |  |  | от 5 до 20 мин.
| 68-00-91 гл. инженер, 8-921-980-15-65 оперативный персонал |  | ф. 23, 28 |  | от 20 до 60 мин | 0.5 | Очередь ограничения (МВт) VIII 14: 0.458 | 0.5
68-00-96 доб. 768 - гл. энергетик
ИТОГО по Новгородскому отделению до 5 мин. |  |  |  |  | 3.878 |  | 3.878 | 0 | 0 | 0 | 0 | 0 | 0 | 0 | 0 | 0
ИТОГО по Новгородскому отделению от 5 до 20 мин. |  |  |  |  | 0 |  | 0 | 0 | 0 | 0 | 0 | 0 | 0 | 0 | 0 | 0
ИТОГО по Новгородскому отделению от 20 до 60 мин. |  |  |  |  | 2.5964 |  | 0 | 0 | 0 | 0 | 0 | 0 | 0 | 2.5964 | 0 | 0
ИТОГО по Новгородскому отделению до 20 мин. (включая объем нагрузки до 5 мин.) |  |  |  |  | 3.878 |  | 3.878 | 0 | 0 | 0 | 0 | 0 | 0 | 0 | 0 | 0
ИТОГО по Новгородскому отделению до 60 мин. (включая объем нагрузки до 5 мин., до 20 мин.) |  |  |  |  | 6.4744 |  | 3.878 | 0 | 0 | 0 | 0 | 0 | 0 | 2.5964 | 0 | 0
ИТОГО по Новгородскому отделению до 5 мин. с нарастающим итогом | [6 empty] | 3.878 | 3.878 | 3.878 | 3.878 | 3.878 | 3.878 | 3.878 | 3.878 | 3.878 | 3.878
ИТОГО по Новгородскому отделению от 5 до 20 мин. с нарастающим итогом | [6 empty] | 0 | 0 | 0 | 0 | 0 | 0 | 0 | 0 | 0 | 0
ИТОГО по Новгородскому отделению от 20 до 60 мин. с нарастающим итогом | [6 empty] | 0 | 0 | 0 | 0 | 0 | 0 | 0 | 2.5964 | 0 | 0
ИТОГО по Новгородскому отделению до 20 мин. (включая объем нагрузки до 5 мин.) с нарастающим итогом | [6 empty] | 3.878 | 3.878 | 3.878 | 3.878 | 3.878 | 3.878 | 3.878 | 3.878 | 3.878 | 3.878
ИТОГО по Новгородскому отделению до 60 мин. (включая объем нагрузки до 5 мин., до 20 мин.) с нарастающим итогом | [6 empty] | 3.878 | 3.878 | 3.878 | 3.878 | 3.878 | 3.878 | 3.878 | 6.4744 | 6.4744 | 6.4744
Чудовский филиал тел. диспетчера 8-(816-65)-54-260
108 | ЗАО "Русская спичка", | ПС 330 кВ Чудово | ф. 11 | ОП | до 5 мин.
| дог.№ 00211 |  |  |  | от 5 до 20 мин.
| тел.: 8-(816-65)-444-66, 8-(816-65)-49-703, |  |  |  | от 20 до 60 мин | 0.2 | Очередь ограничения (МВт) IX 15: 0.027 | 0.2
8-(816-65)-49-755
109 | ЗАО "Русская спичка", | ПС 330 кВ Чудово | ф. 20 | ОП | до 5 мин.
| дог.№ 00211 |  |  |  | от 5 до 20 мин.
| тел.: 8-(816-65)-444-66, 8-(816-65)-49-703, |  |  |  | от 20 до 60 мин | 0.2 | Очередь ограничения (МВт) IX 15: 0.043 | 0.2
8-(816-65)-49-755
110 | Жилая зона и предприятия | ПС 330 кВ Чудово | ф.16 | ОП | до 5 мин.
| "Чудовский Лесхоз" |  |  |  | от 5 до 20 мин.
| тел. 8-(816-65)-54-260 |  |  |  | от 20 до 60 мин | 0.5 | Очередь ограничения (МВт) IX 15: 0.329 | 0.5
ИТОГО по Чудовскому филиалу до 5 мин. |  |  |  |  | 0 |  | 0 | 0 | 0 | 0 | 0 | 0 | 0 | 0 | 0 | 0
ИТОГО по Чудовскому филиалу от 5 до 20 мин. |  |  |  |  | 0 |  | 0 | 0 | 0 | 0 | 0 | 0 | 0 | 0 | 0 | 0
ИТОГО по Чудовскому филиалу от 20 до 60 мин. |  |  |  |  | 0.399 |  | 0 | 0 | 0 | 0 | 0 | 0 | 0 | 0 | 0.399 | 0
ИТОГО по Чудовскому филиалу до 20 мин. (включая объем нагрузки до 5 мин.) |  |  |  |  | 0 |  | 0 | 0 | 0 | 0 | 0 | 0 | 0 | 0 | 0 | 0
ИТОГО по Чудовскому филиалу до 60 мин. (включая объем нагрузки до 5 мин., до 20 мин.) |  |  |  |  | 0.399 |  | 0 | 0 | 0 | 0 | 0 | 0 | 0 | 0 | 0.399 | 0
ИТОГО по Чудовскому филиалу до 5 мин. с нарастающим итогом | [6 empty] | 0 | 0 | 0 | 0 | 0 | 0 | 0 | 0 | 0 | 0
ИТОГО по Чудовскому филиалу от 5 до 20 мин. с нарастающим итогом | [6 empty] | 0 | 0 | 0 | 0 | 0 | 0 | 0 | 0 | 0 | 0
ИТОГО по Чудовскому филиалу от 20 до 60 мин. с нарастающим итогом | [6 empty] | 0 | 0 | 0 | 0 | 0 | 0 | 0 | 0 | 0.399 | 0.399
ИТОГО по Чудовскому филиалу до 20 мин. (включая объем нагрузки до 5 мин.) с нарастающим итогом | [6 empty] | 0 | 0 | 0 | 0 | 0 | 0 | 0 | 0 | 0 | 0
ИТОГО по Чудовскому филиалу до 60 мин. (включая объем нагрузки до 5 мин., до 20 мин.) с нарастающим итогом | [6 empty] | 0 | 0 | 0 | 0 | 0 | 0 | 0 | 0 | 0.399 | 0.399
Восточный филиал, тел. диспетчера 8-(816-64)-4-17-27, 8-(816-52)-52-639, 8-(81-57)-2-24-35
111 | Жилая зона и ЗАО "Боровичи - мебель" | ПС 110 кВ Прогресс | ф.7 | ОП | до 5 мин. | 0.8 | Очередь ограничения (МВт) II 8: 1.554 | 0.8
| дог.№ 00678 |  |  |  | от 5 до 20 мин.
| тел.: 8-(816-64)-21-222 -продавцы, |  |  |  | от 20 до 60 мин
тел: 8-(816-64)-211-03 - приемная тел. 8-921-202-81-01 - энергетик
112 | Жилая зона и ОАО "Красный Октябрь" | ПС 110 кВ Прогресс | ф. 9 | ОП | до 5 мин. | 0.2 | Очередь ограничения (МВт) II 8: 0.565 | 0.2
| дог. 1210 |  |  |  | от 5 до 20 мин.
| тел.: 8-(816-64)404-26 |  |  |  | от 20 до 60 мин
113 | Жилая зона и ОАО "Красный Октябрь" | ПС 110 кВ Прогресс | ф. 10 | ОП | до 5 мин. | 0.2 | Очередь ограничения (МВт) II 8: 0 | 0.2
| дог. 1210 |  |  |  | от 5 до 20 мин.
| тел.: 8-(816-64)404-26 |  |  |  | от 20 до 60 мин
114 | Промышленная зона | ПС 330 кВ Окуловская | ф.38 | ОП | до 5 мин.
| дог.№ 00476 |  |  |  | от 5 до 20 мин.
| (ОАО "Олес") |  |  |  | от 20 до 60 мин | 0.35 | Очередь ограничения (МВт) IX 15: 1.662 | 0.35
тел.8-(816-52)-23-881 дисп. Энергетик
115 | ЗАО "Окуловский завод мебельной | ПС 10 кВ Окуловка -1 |  | ОП (ПП) | до 5 мин.
| фурнитуры" |  |  |  | от 5 до 20 мин.
| дог.№ 53080000883 |  | ф.18 |  | от 20 до 60 мин | 0.45 | Очередь ограничения (МВт) IX 15: 0 | 0.45
8-(816-57)-23-588 дежурный электрик;
8-911-613-86-35 энергетик
ИТОГО по Боровичскому филиалу 5 мин. |  |  |  |  | 2.119 |  | 0 | 2.119 | 0 | 0 | 0 | 0 | 0 | 0 | 0 | 0
ИТОГО по Боровичскому филиалу от 5 до 20 мин. |  |  |  |  | 0 |  | 0 | 0 | 0 | 0 | 0 | 0 | 0 | 0 | 0 | 0
ИТОГО по Боровичскому филиалу от 20 до 60 мин. |  |  |  |  | 1.662 |  | 0 | 0 | 0 | 0 | 0 | 0 | 0 | 0 | 1.662 | 0
ИТОГО по Боровичскому филиалу до 20 мин. (включая объем нагрузки до 5 мин.) |  |  |  |  | 2.119 |  | 0 | 2.119 | 0 | 0 | 0 | 0 | 0 | 0 | 0 | 0
ИТОГО по Боровичскому филиалу до 60 мин. (включая объем нагрузки до 5 мин., до 20 мин.) |  |  |  |  | 3.781 |  | 0 | 2.119 | 0 | 0 | 0 | 0 | 0 | 0 | 1.662 | 0
ИТОГО по Боровичскому филиалу 5 мин. с нарастающим итогом | [6 empty] | 0 | 2.119 | 2.119 | 2.119 | 2.119 | 2.119 | 2.119 | 2.119 | 2.119 | 2.119
ИТОГО по Боровичскому филиалу от 5 до 20 мин. с нарастающим итогом | [6 empty] | 0 | 0 | 0 | 0 | 0 | 0 | 0 | 0 | 0 | 0
ИТОГО по Боровичскому филиалу от 20 до 60 мин. с нарастающим итогом | [6 empty] | 0 | 0 | 0 | 0 | 0 | 0 | 0 | 0 | 1.662 | 1.662
ИТОГО по Боровичскому филиалу до 20 мин. (включая объем нагрузки до 5 мин.) с нарастающим итогом | [6 empty] | 0 | 2.119 | 2.119 | 2.119 | 2.119 | 2.119 | 2.119 | 2.119 | 2.119 | 2.119
ИТОГО по Боровичскому филиалу до 60 мин. (включая объем нагрузки до 5 мин., до 20 мин.) с нарастающим итогом | [6 empty] | 0 | 2.119 | 2.119 | 2.119 | 2.119 | 2.119 | 2.119 | 2.119 | 3.781 | 3.781
Старорусский филиал, тел. диспетчера 8-(816-52)-52-639
116 | Промышленная зона | ПС 110 кВ Русса | ф.15, 21 | ДУ | до 5 мин. | 0.5 | Очередь ограничения (МВт) I 7: 0.539 | 0.5
| (ООО "Лакто-Новгород") |  |  |  | от 5 до 20 мин.
| т.8-(816-52)-5-61-85 |  |  |  | от 20 до 60 мин
ИТОГО по Старорусскому филиалу до 5 мин. |  |  |  |  | 0.539 |  | 0.539 | 0 | 0 | 0 | 0 | 0 | 0 | 0 | 0 | 0 | 0.5
ИТОГО по Старорусскому филиалу от 5 до 20 мин. |  |  |  |  | 0 |  | 0 | 0 | 0 | 0 | 0 | 0 | 0 | 0 | 0 | 0 | 0
ИТОГО по Старорусскому филиалу от 20 до 60 мин. |  |  |  |  | 0 |  | 0 | 0 | 0 | 0 | 0 | 0 | 0 | 0 | 0 | 0 | 0
ИТОГО по Старорусскому филиалу до 20 мин. (включая объем нагрузки до 5 мин.) |  |  |  |  | 0.539 |  | 0.539 | 0 | 0 | 0 | 0 | 0 | 0 | 0 | 0 | 0 | 0.5
ИТОГО по Старорусскому филиалу до 60 мин. (включая объем нагрузки до 5 мин., до 20 мин.) |  |  |  |  | 0.539 |  | 0.539 | 0 | 0 | 0 | 0 | 0 | 0 | 0 | 0 | 0 | 0.5
ИТОГО по Старорусскому филиалу до 5 мин. с нарастающим итогом | [6 empty] | 0.539 | 0.539 | 0.539 | 0.539 | 0.539 | 0.539 | 0.539 | 0.539 | 0.539 | 0.539
ИТОГО по Старорусскому филиалу от 5 до 20 мин. с нарастающим итогом | [6 empty] | 0 | 0 | 0 | 0 | 0 | 0 | 0 | 0 | 0 | 0
ИТОГО по Старорусскому филиалу от 20 до 60 мин. с нарастающим итогом | [6 empty] | 0 | 0 | 0 | 0 | 0 | 0 | 0 | 0 | 0 | 0
ИТОГО по Старорусскому филиалу до 20 мин. (включая объем нагрузки до 5 мин.) с нарастающим итогом | [6 empty] | 0.539 | 0.539 | 0.539 | 0.539 | 0.539 | 0.539 | 0.539 | 0.539 | 0.539 | 0.539
ИТОГО по Старорусскому филиалу до 60 мин. (включая объем нагрузки до 5 мин., до 20 мин.) с нарастающим итогом | [6 empty] | 0.539 | 0.539 | 0.539 | 0.539 | 0.539 | 0.539 | 0.539 | 0.539 | 0.539 | 0.539
ИТОГО по АО "Новгородоблэлектро" до 5 мин. |  |  |  |  | 6.536 |  | 4.417 | 2.119 | 0 | 0 | 0 | 0 | 0 | 0 | 0 | 0
ИТОГО по АО "Новгородоблэлектро" от 5 до 20 мин. |  |  |  |  | 0 |  | 0 | 0 | 0 | 0 | 0 | 0 | 0 | 0 | 0 | 0
ИТОГО по АО "Новгородоблэлектро" от 20 до 60 мин. |  |  |  |  | 4.6574 |  | 0 | 0 | 0 | 0 | 0 | 0 | 0 | 2.5964 | 2.061 | 0
ИТОГО по АО "Новгородобэлектро" до 20 мин. (включая объем нагрузки до 5 мин.) |  |  |  |  | 6.536 |  | 4.417 | 2.119 | 0 | 0 | 0 | 0 | 0 | 0 | 0 | 0
ИТОГО по АО "Новгородобэлектро" до 60 мин. (включая объем нагрузки до 5 мин., до 20 мин.) |  |  |  |  | 11.1934 |  | 4.417 | 2.119 | 0 | 0 | 0 | 0 | 0 | 2.5964 | 2.061 | 0
ИТОГО по АО "Новгородоблэлектро" до 5 мин. с нарастающим итогом | [6 empty] | 4.417 | 6.536 | 6.536 | 6.536 | 6.536 | 6.536 | 6.536 | 6.536 | 6.536 | 6.536
ИТОГО по АО "Новгородоблэлектро" от 5 до 20 мин. с нарастающим итогом | [6 empty] | 0 | 0 | 0 | 0 | 0 | 0 | 0 | 0 | 0 | 0
ИТОГО по АО "Новгородоблэлектро" от 20 до 60 мин. с нарастающим итогом | [6 empty] | 0 | 0 | 0 | 0 | 0 | 0 | 0 | 2.5964 | 4.6574 | 4.6574
ИТОГО по АО "Новгородобэлектро"до 20 мин. (включая объем нагрузки до 5 мин.) с нарастающим итогом | [6 empty] | 4.417 | 6.536 | 6.536 | 6.536 | 6.536 | 6.536 | 6.536 | 6.536 | 6.536 | 6.536
ИТОГО по АО "Новгородобэлектро" до 60 мин. (включая объем нагрузки до 5 мин., до 20 мин.) с нарастающим итогом | [6 empty] | 4.417 | 6.536 | 6.536 | 6.536 | 6.536 | 6.536 | 6.536 | 9.1324 | 11.1934 | 11.1934
Потребители ООО "Транснефть-Балтика"
117 | ООО "Транснефть-Балтика" | НРУ 110 кВ Пестово |  | ОП (ПП) | до 5 мин.
| (НПС Быково) |  |  |  | от 5 до 20 мин. | 5.25 | Очередь ограничения (МВт) V 11: 0 | 5.25
| Инженер энергетик Шинтяков Н.А |  |  |  | от 20 до 60 мин | 4.5 | Очередь ограничения (МВт) IX 15: 0 | 4.5
| тел. 8-911-643-33-97, |  | ВЛ 110 кВ НРУ Пестово - Быково НПС-2 I цепь (Л.Нефтяная-1)*
тел. 8-(816-69)-5-91-22,
тел. 8-911-040-40-11 инж. энергетик
| Диспетчер-технолог (круглосуточно) |  | ВЛ 110 кВ НРУ Пестово - Быково НПС-2 II цепь (Л.Нефтяная-2)*
8-(485-2)-44-83-64
Энергодиспетчер
8-(485-2)-49-14-67 (дневное время)
118 | ООО "Транснефть-Балтика" | ПС 110 кВ Песь |  | ОП (ПП) | до 5 мин.
| (НПС Песь) |  |  |  | от 5 до 20 мин. | 5.5 | Очередь ограничения (МВт) V 11: 0 | 5.5
| Инженер энергетик Созин В. Л. |  |  |  | от 20 до 60 мин | 4 | Очередь ограничения (МВт) IX 15: 0 | 4
| тел. 8-911-643-33-70, |  | ф. 3*, 4*
тел. 8-(816-67)-5-32-80
Диспетчер-технолог (круглосуточно)
8-(485-2)-44-83-64
Энергодиспетчер
8-(485-2)-49-14-67 (дневное время)
ИТОГО по ООО "Транснефть-Балтика" до 5 мин. |  |  |  |  | 0 |  | 0 | 0 | 0 | 0 | 0 | 0 | 0 | 0 | 0 | 0 | 0
ИТОГО по ООО "Транснефть-Балтика" от 5 до 20 мин. |  |  |  |  | 0 |  | 0 | 0 | 0 | 0 | 0 | 0 | 0 | 0 | 0 | 0 | 10.75
ИТОГО по ООО "Транснефть-Балтика" от 20 до 60 мин. |  |  |  |  | 0 |  | 0 | 0 | 0 | 0 | 0 | 0 | 0 | 0 | 0 | 0 | 8.5
ВСЕГО по ООО "Транснефть-Балтика" до 20 мин. (включая объем нагрузки до 5 мин.) |  |  |  |  | 0 |  | 0 | 0 | 0 | 0 | 0 | 0 | 0 | 0 | 0 | 0 | 10.75
ВСЕГО по ООО "Транснефть-Балтика" до 60 мин. (включая объем нагрузки до 5 мин., до 20 мин.) |  |  |  |  | 0 |  | 0 | 0 | 0 | 0 | 0 | 0 | 0 | 0 | 0 | 0 | 19.25
ИТОГО по ООО "Транснефть-Балтика" до 5 мин. с нарастающим итогом | [6 empty] | 0 | 0 | 0 | 0 | 0 | 0 | 0 | 0 | 0 | 0
ИТОГО по ООО "Транснефть-Балтика" от 5 до 20 мин. с нарастающим итогом | [6 empty] | 0 | 0 | 0 | 0 | 0 | 0 | 0 | 0 | 0 | 0
ИТОГО по ООО "Транснефть-Балтика" от 20 до 60 мин. с нарастающим итогом | [6 empty] | 0 | 0 | 0 | 0 | 0 | 0 | 0 | 0 | 0 | 0
ВСЕГО по "Транснефть-Балтика" до 20 мин. (включая объем нагрузки до 5 мин.) с нарастающим итогом | [6 empty] | 0 | 0 | 0 | 0 | 0 | 0 | 0 | 0 | 0 | 0
ВСЕГО по "Транснефть-Балтика" до 60 мин. (включая объем нагрузки до 5 мин., до 20 мин.) с нарастающим итогом | [6 empty] | 0 | 0 | 0 | 0 | 0 | 0 | 0 | 0 | 0 | 0
Потребители Филиала ПАО "ФСК ЕЭС" Новгородского предприятия МЭС
119 | ОАО "Красный Октябрь" | ПС 330 кВ Новгородская |  | ОП (ПП) | до 5 мин.
| директор: 64-29-10 |  |  |  | от 5 до 20 мин.
8-963-366-3169
| Начальник команды: 64-21-50 |  |  |  | от 20 до 60 мин. | 1.2 | Очередь ограничения (МВт) VII 13: 0 | 1.2
| 8-911-644-6822 оперативный персонал |  | ВЛ 10 кВ л. 4 З-д Энергия*
| 8-911-601-0067 оперативный персонал |  | ВЛ 10 кВ л. 18 З-д Энергия*
Электромонтер: 8-951-720-2180
8-911-619-15-35 гл. энергетик
120 | ООО "Газпром трансгаз | ПС 330 кВ Новгородская |  | ОП (ПП) | до 5 мин.
| Санкт-Петербург" |  |  |  | от 5 до 20 мин.
Начальник СЭВС: 944-829,
| 8-958-453-50-70 |  |  |  | от 20 до 60 мин. | 0.5 | Очередь ограничения (МВт) VII 13: 0 | 0.5
Инженер СЭВС: 944-839
| 8-921-205-8569 оперативный персонал |  | Фидер 10 кВ л. 6, 8 Газпром
| 8-921-205-8540 оперативный персонал |  | Трансгаз С-Петербург*
121 | ООО "Транснефть-Балтика" | ПС 330 кВ Юго-Западная |  | ОП (ПП) | до 5 мин.
| Гл.энергетик: 8-931-850-90-08 |  |  |  | от 5 до 20 мин. | 3 | Очередь ограничения (МВт) IV 10: 0 | 3
| Зам. гл. энергетика: 8-931-850-90-50 |  |  |  | от 20 до 60 мин
| энергетик: 8-931-850-90-64 |  | ВЛ 110 кВ Юго-Западная -
| энергодиспетчер: 8-931-850-90-22 |  | НПС-7 № 1*
ВЛ 110 кВ Юго-Западная -
НПС-7 № 2*
ИТОГО по Филиалу ПАО "ФСК ЕЭС" Новгородского предприятия МЭС до 5 мин. |  |  |  |  | 0 |  | 0 | 0 | 0 | 0 | 0 | 0 | 0 | 0 | 0 | 0
ИТОГО по Филиалу ПАО "ФСК ЕЭС" Новгородского предприятия МЭС от 5 до 20 мин. |  |  |  |  | 0 |  | 0 | 0 | 0 | 0 | 0 | 0 | 0 | 0 | 0 | 0
ИТОГО по Филиалу ПАО "ФСК ЕЭС" Новгородского предприятия МЭС от 20 до 60 мин. |  |  |  |  | 0 |  | 0 | 0 | 0 | 0 | 0 | 0 | 0 | 0 | 0 | 0
ВСЕГО по Филиалу ПАО "ФСК ЕЭС" Новгородского предприятия МЭС до 20 мин. (включая объем нагрузки до 5 мин.) |  |  |  |  | 0 |  | 0 | 0 | 0 | 0 | 0 | 0 | 0 | 0 | 0 | 0
ВСЕГО по Филиалу ПАО "ФСК ЕЭС" Новгородского предприятия МЭС до 60 мин. (включая объем нагрузки до 5 мин., до 20 мин.) |  |  |  |  | 0 |  | 0 | 0 | 0 | 0 | 0 | 0 | 0 | 0 | 0 | 0
ИТОГО по Филиалу ПАО "ФСК ЕЭС" Новгородского предприятия МЭС до 5 мин. с нарастающим итогом | [6 empty] | 0 | 0 | 0 | 0 | 0 | 0 | 0 | 0 | 0 | 0
ИТОГО по Филиалу ПАО "ФСК ЕЭС" Новгородского предприятия МЭС от 5 до 20 мин. с нарастающим итогом | [6 empty] | 0 | 0 | 0 | 0 | 0 | 0 | 0 | 0 | 0 | 0
ИТОГО по Филиалу ПАО "ФСК ЕЭС" Новгородского предприятия МЭС от 20 до 60 мин. с нарастающим итогом | [6 empty] | 0 | 0 | 0 | 0 | 0 | 0 | 0 | 0 | 0 | 0
ВСЕГО по Филиалу ПАО "ФСК ЕЭС" Новгородского предприятия МЭС до 20 мин. (включая объем нагрузки до 5 мин.) с нарастающим итогом | [6 empty] | 0 | 0 | 0 | 0 | 0 | 0 | 0 | 0 | 0 | 0
ВСЕГО по Филиалу ПАО "ФСК ЕЭС" Новгородского предприятия МЭС до 60 мин. (включая объем нагрузки до 5 мин., до 20 мин.) с нарастающим итогом | [6 empty] | 0 | 0 | 0 | 0 | 0 | 0 | 0 | 0 | 0 | 0
ПАО "ТГК-2" (ООО "Новэлектросети" - ПАО "Акрон")
122 | ПАО "Акрон" дог. №0000071 дкп, | НТЭЦ 110 кВ | конторль ввода ГВО по величине потребления подстанций | ОП (ПП) | до 5 мин | 3 | Очередь ограничения (МВт) I 7: 0 | 3
| 173012 г. Великий Новгород | (Новгородская ТЭЦ |  |  | от 5 до 20 мин | 7.4 | Очередь ограничения (МВт) IV 10: 0 | 7.4
| т. 8(8162)99-65-55 приемная | ПАО "ТГК-2") |  |  | от 20 до 60 мин | 4.6 | Очередь ограничения (МВт) VII 13: 0 | 4.6
т. 8(8162)99-62-00 гл. инженер
т. 8(8162)99-62-05 гл. энергетик
т. 8(8162)99-63-77 нач. смены цеха эл. снабж.
т. 8(8162)99-62-54 диспетчер
т. 8(8162)99-61-09 справочная
ИТОГО по ПАО "ТГК-2" (ООО "Новэлектросети" - ПАО "Акрон") до 5 мин. |  |  |  |  | 0 |  | 0 | 0 | 0 | 0 | 0 | 0 | 0 | 0 | 0 | 0
ИТОГО по ПАО "ТГК-2" (ООО "Новэлектросети" - ПАО "Акрон") от 5 до 20 мин. |  |  |  |  | 0 |  | 0 | 0 | 0 | 0 | 0 | 0 | 0 | 0 | 0 | 0
ИТОГО по ПАО "ТГК-2" (ООО "Новэлектросети" - ПАО "Акрон") от 20 до 60 мин. |  |  |  |  | 0 |  | 0 | 0 | 0 | 0 | 0 | 0 | 0 | 0 | 0 | 0
ВСЕГО по ПАО "ТГК-2" (ООО "Новэлектросети" - ПАО "Акрон") до 20 мин. (включая объем нагрузки до 5 мин.) |  |  |  |  | 0 |  | 0 | 0 | 0 | 0 | 0 | 0 | 0 | 0 | 0 | 0
ВСЕГО по ПАО "ТГК-2" (ООО "Новэлектросети" - ПАО "Акрон") до 60 мин. (включая объем нагрузки до 5 мин., до 20 мин.) |  |  |  |  | 0 |  | 0 | 0 | 0 | 0 | 0 | 0 | 0 | 0 | 0 | 0
ИТОГО по ПАО "ТГК-2" (ООО "Новэлектросети" - ПАО "Акрон") до 5 мин. с нарастающим итогом | [6 empty] | 0 | 0 | 0 | 0 | 0 | 0 | 0 | 0 | 0 | 0
ИТОГО по ПАО "ТГК-2" (ООО "Новэлектросети" - ПАО "Акрон") от 5 до 20 мин. с нарастающим итогом | [6 empty] | 0 | 0 | 0 | 0 | 0 | 0 | 0 | 0 | 0 | 0
ИТОГО по ПАО "ТГК-2" (ООО "Новэлектросети" - ПАО "Акрон") от 20 до 60 мин. с нарастающим итогом | [6 empty] | 0 | 0 | 0 | 0 | 0 | 0 | 0 | 0 | 0 | 0
ВСЕГО по ПАО "ТГК-2" (ООО "Новэлектросети" - ПАО "Акрон") до 20 мин. (включая объем нагрузки до 5 мин.) с нарастающим итогом | [6 empty] | 0 | 0 | 0 | 0 | 0 | 0 | 0 | 0 | 0 | 0
ВСЕГО по ПАО "ТГК-2" (ООО "Новэлектросети" - ПАО "Акрон") до 60 мин. (включая объем нагрузки до 5 мин., до 20 мин.) с нарастающим итогом | [6 empty] | 0 | 0 | 0 | 0 | 0 | 0 | 0 | 0 | 0 | 0
ИТОГО по Новгородской области до 5 мин. |  |  |  |  | 6.536 |  | 4.417 | 2.119 | 0 | 0 | 0 | 0 | 0 | 0 | 0 | 0
ИТОГО по Новгородской области от 5 до 20 мин. |  |  |  |  | 0 |  | 0 | 0 | 0 | 0 | 0 | 0 | 0 | 0 | 0 | 0
ИТОГО по Новгородской области от 20 до 60 мин. |  |  |  |  | 6.4574 |  | 0 | 0 | 0 | 0 | 0 | 0 | 0 | 2.5964 | 2.061 | 1.8
ВСЕГО по Новгородской области до 20 мин. (включая объем нагрузки до 5 мин.) |  |  |  |  | 6.536 |  | 4.417 | 2.119 | 0 | 0 | 0 | 0 | 0 | 0 | 0 | 0
ВСЕГО по Новгородской области до 60 мин. (включая объем нагрузки до 5 мин., до 20 мин.) |  |  |  |  | 12.9934 |  | 4.417 | 2.119 | 0 | 0 | 0 | 0 | 0 | 2.5964 | 2.061 | 1.8
ВСЕГО по ДУ в Новгородской области до 5 мин. |  |  |  |  | 3.807 |  | 3.807 | 0 | 0 | 0 | 0 | 0 | 0 | 0 | 0 | 0
ИТОГО по Новгородской области до 5 мин. с нарастающим итогом | [6 empty] | 4.417 | 6.536 | 6.536 | 6.536 | 6.536 | 6.536 | 6.536 | 6.536 | 6.536 | 6.536
ИТОГО по Новгородской области от 5 до 20 мин. с нарастающим итогом | [6 empty] | 0 | 0 | 0 | 0 | 0 | 0 | 0 | 0 | 0 | 0
ИТОГО по Новгородской областиот 20 до 60 мин. с нарастающим итогом | [6 empty] | 0 | 0 | 0 | 0 | 0 | 0 | 0 | 2.5964 | 4.6574 | 6.4574
ВСЕГО по Новгородской области до 20 мин. (включая объем нагрузки до 5 мин.) с нарастающим итогом | [6 empty] | 4.417 | 6.536 | 6.536 | 6.536 | 6.536 | 6.536 | 6.536 | 6.536 | 6.536 | 6.536
ВСЕГО по Новгородской области до 60 мин. (включая объем нагрузки до 5 мин., до 20 мин.) с нарастающим итогом | [6 empty] | 4.417 | 6.536 | 6.536 | 6.536 | 6.536 | 6.536 | 6.536 | 9.1324 | 11.1934 | 12.9934
ВСЕГО по ДУ в Новгородской области до 5 мин. с нарастающим итогом | [6 empty] | 3.807 | 3.807 | 3.807 | 3.807 | 3.807 | 3.807 | 3.807 | 3.807 | 3.807 | 3.807

## 09-00
Расчет коэффициента графика при ТЕКУЩЕМ ПОТРЕБЛЕНИИ
[13 empty] | Потребление по Новгородской областина на прогнозный максимум, МВТ | 744 |  | Постоянное значение, по заданию НРДУ
[13 empty] | Потребление по Новгородской областина текущее фактическое | 744 |  | Значение вносится в ручную
[13 empty] | Расчетный коэффициент для определения фактических обемов потребителей | 1 |  | ЗНАЧЕНИЕ по Формуле
ГРАФИК
временного отключения потребления на 2025/2026 гг.
по Новгородскому филиалу ПАО "Россети Северо-Запад" на территории Новгородской области
по данным КЗ 17 декабря 2025
№ п/п | Потребитель | Наименование подстанции | Наименование фидера /наименование фидера контроля* | Способ ввода отключения по графику | Время отключения | Расчетный объем нагрузок ГВО по фидерам 6-10 кВ | Очередь ограничения (МВт) | [9 empty] | ОБЪЕМ НАГРУЗОК ПОТРЕБИТЕЛЕЙ в УТВЕРЖДЕННОМ ГВО на 2025-2026гг.
[7 empty] | I | II | III | IV | V | VI | VII | VIII | IX | X
1 | 2 | 3 | 4 | 5 | 6 |  | 7 | 8 | 9 | 10 | 11 | 12 | 13 | 14 | 15 | 16
Новгородского филиал ПАО "Россети Северо-Запад"
ПО "Ильменские электрические сети"
1 | АО "НПО "КВАНТ" | ПС 110 кВ Районная | ф. 09 | ДУ | до 5 мин | 0.6 | Очередь ограничения (МВт) I 7: 0 | 0.6
| дог. №18/86 ДОУПЭ |  |  |  | от 5 до 20 мин
| т. 8(8162)68-20-04 отдел гл. энергетика |  |  |  | от 20 до 60 мин
| м.т. 8-951-720-15-00 нач. отдела гл. энергетика |  | ф. 26*
м.т. 8-921-207-62-35 дежурный электрик
2 | ОАО "Спектр" | ПС 110 кВ Районная | ф. 64 | ДУ | до 5 мин | 0.25 | Очередь ограничения (МВт) I 7: 0 | 0.25
| дог. №11-00035 |  |  |  | от 5 до 20 мин
| т. 8(8162)33-51-73 приемная |  |  |  | от 20 до 60 мин
| м.т. 8-952-480-10-14 |  | ф. 55*
нач. ЭМО
т.8(8162)33-51-73 дисп. ЭМО
3 | ОАО "Заряд" | ПС 110 кВ Районная | ф. 30 | ДУ | до 5 мин | 0.65 | Очередь ограничения (МВт) I 7: 0 | 0.65
| дог. №11-00886 |  |  |  | от 5 до 20 мин
| т. 8(8162)62-73-23 тех. Директор |  |  |  | от 20 до 60 мин
| м.т. 8-911-609-21-05 нач. ЭМУ |  | ф. 16*
4 | ООО "Амкор СК Новгород" | ПС 110 кВ Районная | ф. 70 | ДУ | до 5 мин | 0.8 | Очередь ограничения (МВт) I 7: 0 | 0.8
| дог. №50 |  |  |  | от 5 до 20 мин
| т. 8(8162)940-888 приемная |  |  |  | от 20 до 60 мин
| м.т. 8-921-022-60-22 |  | ф. 61*
м.т. 8-921-190-17-63 гл. энергетик
м.т. 8-921-196-20-28 дежурный
5 | ООО "Прессман Софт Пэкеджинг | ПС 110 кВ Районная | ф. 66 | ДУ | до 5 мин | 0.45 | Очередь ограничения (МВт) I 7: 0 | 0.45
| Новгород" |  |  |  | от 5 до 20 мин
| дог. №11-00011 |  |  |  | от 20 до 60 мин
| т. 8(8162)680-680 приемная, |  | ф. 39*
м.т. 8-960-201-05-55, 8-963-334-58-89 - гл. энергетик
м.т. 8-963-333-46-59 менедж. по безоп и тех. обесп.
м.т. 8-963-330-68-50 нач. тех. отдела
м.т. 8-960-202-08-67 - старший инженер электрик
м.т. 8-906-202-09-54 - дежурный инженер электрик
6 | ОАО "ВН Мясной Двор" | ПС 110 кВ Районная | ф. 27 | ДУ | до 5 мин | 0.5 | Очередь ограничения (МВт) I 7: 0 | 0.5
| дог. №0000085 |  |  |  | от 5 до 20 мин
| т. 8(8162)680-501 приемная, |  |  |  | от 20 до 60 мин
| т. 8(8162)680-511гл. Инженер |  | ф. 44*
т. 8(81620680-565, м.т. 8-965-8085-51-23 гл. энерг.
м.т. 8-911-600-23-21 дежурный
7 | ООО "Гранит" | ПС 110 кВ Районная |  | ОП (ПП) | до 5 мин
| дог. №11-01389 |  |  |  | от 5 до 20 мин
| м.т.8-964-690-69-06 - оперативный персонал |  |  |  | от 20 до 60 мин | 0.25 | Очередь ограничения (МВт) VII 13: 0 | 0.25
ф. 47*, 48*
8 | ОАО "Новгородский завод | ПС 110 кВ Антоново |  | ОП (ПП) | до 5 мин
| стекловолокна" |  |  |  | от 5 до 20 мин
| дог. №01-00054 |  |  |  | от 20 до 60 мин | 1.5 | Очередь ограничения (МВт) VII 13: 0 | 1.5
| т. 8(8162)68-05-90 приемная |  | ф. 08*, 17*
т. 8-931-853-04-44 тех. директор
м.т. 8-921-730-33-13 инженер ОГЭ
9 | ИП Сивкова А.О. (ООО "НОРДИНВЕСТ") | ПС 110 кВ Базовая |  | ОП (ПП) | до 5 мин
| дог. №0000085 |  | ф. 10/10, 10/11 |  | от 5 до 20 мин
| м.т. 8-921-739-90-02 техический директор |  |  |  | от 20 до 60 мин | 0.6 | Очередь ограничения (МВт) VII 13: 0 | 0.6
т. 8(8162) 33-88-50 дежурный
10 | АО "СКТБ РТ" дог. №0000085 | ПС 110 кВ Базовая |  | ОП (ПП) | до 5 мин
| т. 8(8162)76-56-58 приемная |  |  |  | от 5 до 20 мин
| т. 8-950-684-61-14 гл. инженер |  | ф. 11 |  | от 20 до 60 мин | 0.7 | Очередь ограничения (МВт) VII 13: 0 | 0.7
| т. 8(8162)629-083 м.т. 8-921-699-77-68 дежурный |  | ф.69*
11 | ПАО "Контур" дог. №253 от 27.10.2017 | ПС 110 кВ Базовая |  | ОП (ПП) | до 5 мин
| т. 8(8162)680-900 приемная |  | ф. 66, 74
| т. 8(8162)680-910, 680-900 доб. 477 |  |  |  | от 20 до 60 мин | 1.75 | Очередь ограничения (МВт) VII 13: 0 | 1.75
| т. 8(8162)680-887, м.т. 8-965-808-03-33 |  | ф. 79*, 73*, 70*
гл. энергетик
м.т. 8-965-806-74-05 дежурный
12 | ООО "Трубичино" | ПС 330 кВ Новгородская |  | ОП (ПП) | до 5 мин
| дог. №13-00117 |  |  |  | от 5 до 20 мин
| т. 8(8162)741-133 приёмная |  |  |  | от 20 до 60 мин | 0.9 | Очередь ограничения (МВт) VII 13: 0 | 0.9
| т. 8(8162)741-139, м.т. 8-911-601-28-21 гл. энерг., дежурный |  | ф. 01*, 07*, 13*, 15*
13 | АО "НМЗ" | НТЭЦ 110 кВ (Новгородская ТЭЦ ПАО "ТГК-2") |  | ОП (ПП) | до 5 мин
| дог. №01/12/17-ОГЭ |  |  |  | от 5 до 20 мин
| т. 8(8162)940-750 - приёмная |  |  |  | от 20 до 60 мин | 1.8 | Очередь ограничения (МВт) VII 13: 0 | 1.8
| т. 8(8162)940-750 доб. 250, м.т. 8-911-600-74-72 |  | яч. 5*, яч. 46*
зам. главного энерг. по электрохозяйству
т. 8(8162)940-750 доб. 285, м.т. 8-911-600-46-70
ответственный за электрохозяйство
м.т. 8-911-600-66-35 - дежурный
14 | ПАО "Акрон" дог. №11702-1 от 06.12.2019 | ПС 110 кВ 100 ПС 110 кВ 315 | конторль ввода ГВО по величине потребления подстанций | ОП (ПП) | до 5 мин | 14 | Очередь ограничения (МВт) I 7: 0 | 14
| №11702-2 от 06.12.2019 |  |  |  | от 5 до 20 мин | 19.5 | Очередь ограничения (МВт) IV 10: 0 | 19.5
| №11702-3 от 06.12.2019 |  |  |  | от 20 до 60 мин | 15 | Очередь ограничения (МВт) VII 13: 0 | 15
173012 г. Великий Новгород
т. 8(8162)99-65-55 приемная
т. 8(8162)99-62-00 гл. инженер
т. 8(8162)99-62-05 гл. энергетик
т. 8(8162)99-63-77 нач. смены цеха эл. снабж.
т. 8(8162)99-62-54 диспетчер
т. 8(8162)99-61-09 справочная
15 | ООО "Новгородский бекон" | ПС 110 кВ Новоселицы |  | ОП (ПП) | до 5 мин
| п/ф д. Божонка |  |  |  | от 5 до 20 мин
| дог. №53110002312 |  |  |  | от 20 до 60 мин | 1.9 | Очередь ограничения (МВт) VII 13: 0 | 1.9
| т. 8(8162)682-631 приёмная |  | ф. 02*, 03*, 04*, 05*, 06*, 07*, 08*, 09*
м.т. 8-8-965-808-66-23 дежурный э/монтер
16 | ООО "Новгородский бекон" | ПС 110 кВ Чечулино ПС 110 кВ Подберезье |  | ОП (ПП) | до 5 мин
| дог. №53110002312 |  |  |  | от 5 до 20 мин
| т. 8(8162)682-631 приёмная |  |  |  | от 20 до 60 мин | 1 | Очередь ограничения (МВт) VII 13: 0 | 1
| м.т. 8-911-620-02-83 нач. электроцеха |  | ф. 05*, 06*, 07*, 08*
| т. 8(8162)682-670, 8(8162)682-660 дежурный |  | ф. 04*, 05*, 07*, 08*
17 | ОАО "Подберезский | ПС 110 кВ Подберезье |  | ОП (ПП) | до 5 мин
| комбинат хлебепродуктов" |  |  |  | от 5 до 20 мин
| дог. №11-01590 |  | ф. 06, 09 |  | от 20 до 60 мин | 1.13 | Очередь ограничения (МВт) VII 13: 0 | 1.13
т. 8(8162)742-641 приёмная
т. 8(8162) 742-643 гл. инженер
т. 8(8162)742-500, м.т. 8-911-645-24-67
оперативный персонал
18 | ООО "Агрокомплекс" | ПС 110 кВ Спасская |  | ОП (ПП) | до 5 мин
| дог. №51-00191 |  |  |  | от 5 до 20 мин
| м.т. 8-921-964-78-00 - оперативный персонал |  |  |  | от 20 до 60 мин | 1.3 | Очередь ограничения (МВт) VII 13: 0 | 1.3
ф. 01*, 04*
19 | ООО "УРСА Евразия" | ПС 110 кВ Энергомаш | ф. 38 | ДУ | до 5 мин | 1.5 | Очередь ограничения (МВт) III 9: 0 | 1.5
| дог. №53 |  |  |  | от 5 до 20 мин
| т. 8(81665)46-180 приёмная |  |  |  | от 20 до 60 мин
| т. 8(81665)46-180 главный инженер |  | ф. 16*
м.т. 8-921-202-44-60 главный энергетик
т. 8(81665)46-183 охрана
20 | ООО "ЮПМ-Кюммене Чудово" | ПС 110 кВ Энергомаш | ф. 04 | ДУ | до 5 мин | 1.7 | Очередь ограничения (МВт) III 9: 0 | 1.7
| дог. №514 ДОУПЭ от 06.12.2017 |  |  |  | от 5 до 20 мин
| т. 8(81665)44-606 приёмная |  |  |  | от 20 до 60 мин
| т. 8(81665)44-606 главный инженер |  | ф. 54*
т. 8(81665)44-606, м.т. 8-921-202-74-10 гл. энерг.
т. 8(81665)44-616 дежурный по подстанции
21 | ООО "Эс. Си. Джонсон" г. Чудово | ПС 110 кВ Энергомаш | ф. 36 | ОП | до 5 мин
| дог. №53110002230 |  |  |  | от 5 до 20 мин
| м.т. 8-964-310-00-22 директор (секретарь) |  |  |  | от 20 до 60 мин | 2 | Очередь ограничения (МВт) X 16: 0 | 2
| м.т. 8-964-694-49-96 гл. инженер |  | ф. 22
м.т. 8-921-020-19-17 гл. энергетик
м.т. 8-921-198-44-70 дежурный
22 | АО "Энергомаш" | ПС 110 кВ Энергомаш | ф. 13 | ДУ | до 5 мин | 0.5 | Очередь ограничения (МВт) III 9: 0 | 0.5
| дог. №51-00001 |  |  |  | от 5 до 20 мин
| т. 8(81665)49-235 приемная |  |  |  | от 20 до 60 мин
| т. 8(81665)49-306 гл. инженер |  | ф. 19*, 31*, 35*, 37*, 39*
т. 8(81665)49-342 гл. энергетик
|  | ПС 110 кВ Энергомаш | ф. 17 | ДУ |  | 0.3 | Очередь ограничения (МВт) III 9: 0 | 0.3
от 5 до 20 мин
от 20 до 60 мин
ф. 19*, 31*, 35*, 37*, 39*
|  | ПС 110 кВ Энергомаш | ф. 21 | ДУ |  | 0.2 | Очередь ограничения (МВт) III 9: 0 | 0.2
от 5 до 20 мин
от 20 до 60 мин
ф. 19*, 31*, 35*, 37*, 39*
|  | ПС 110 кВ Энергомаш | ф. 33 | ДУ |  | 0.3 | Очередь ограничения (МВт) III 9: 0 | 0.3
от 5 до 20 мин
от 20 до 60 мин
ф. 19*, 31*, 35*, 37*, 39*
23 | ООО "Хасслахерлес" | ПС 110 кВ Вишерская |  | ОП (ПП) | до 5 мин
| дог. №52-00069 |  |  |  | от 5 до 20 мин
| т. 8(8162)968-100 приёмная |  |  |  | от 20 до 60 мин | 1.8 | Очередь ограничения (МВт) X 16: 1.8 | 1.8
| м.т. 8-921-202-02-07 директор |  | ф. 09*, 10*
м.т. 8-921-707-24-24 ст. инженер
м.т.8-921-738-28-58 дежурный
24 | Смешанная нагрузка: Администрация Савинского сельского поселения, МАОУ "Hовоселицкая средняя общеобразовательная школа", Потребительское общество "Новгородское", ОАО "Вымпел-Коммуникации", ОАО "Мегафон", население | ПС 110 кВ Новоселицы | ф. 01 | ДУ | до 5 мин | 0.5 | Очередь ограничения (МВт) I 7: 0 | 0.5
от 5 до 20 мин
от 20 до 60 мин
25 | Смешанная нагрузка: Администрация Савинского сельского поселения, ОАО "Вымпел-Коммуникации", ОАО "Мегафон", Филиал ОАО "Мобильные Теле Системы", ФГУ "Упрдор России", население | ПС 110 кВ Новоселицы | ф. 10 | ДУ | до 5 мин | 0.8 | Очередь ограничения (МВт) I 7: 0 | 0.8
от 5 до 20 мин
от 20 до 60 мин
26 | Смешанная нагрузка: Государственная компания "Российские автомобильные дороги", ООО "Магистраль двух столиц" | ПС 110 кВ Дорожная | ф. 01 | ДУ | до 5 мин | 0.2 | Очередь ограничения (МВт) I 7: 0 | 0.2
от 5 до 20 мин
от 20 до 60 мин
|  | ПС 110 кВ Дорожная | ф. 02 | ДУ | до 5 мин | 0.5 | Очередь ограничения (МВт) I 7: 0 | 0.5
от 5 до 20 мин
от 20 до 60 мин
|  | ПС 110 кВ Дорожная | ф. 03 | ДУ | до 5 мин | 0.4 | Очередь ограничения (МВт) I 7: 0 | 0.4
от 5 до 20 мин
от 20 до 60 мин
|  | ПС 110 кВ Дорожная | ф. 04 | ДУ | до 5 мин | 0.36 | Очередь ограничения (МВт) I 7: 0 | 0.36
от 5 до 20 мин
от 20 до 60 мин
27 | Смешанная нагрузка: Государственная компания "Российские автомобильные дороги", ООО "Магистраль двух столиц" | ПС 110 кВ Магистральная | ф. 01 | ДУ | до 5 мин | 0.2 | Очередь ограничения (МВт) I 7: 0 | 0.2
от 5 до 20 мин
от 20 до 60 мин
|  | ПС 110 кВ Магистральная | ф. 02 | ДУ | до 5 мин | 0.2 | Очередь ограничения (МВт) I 7: 0 | 0.2
от 5 до 20 мин
от 20 до 60 мин
|  | ПС 110 кВ Магистральная | ф. 03 | ДУ | до 5 мин | 0.3 | Очередь ограничения (МВт) I 7: 0 | 0.3
от 5 до 20 мин
от 20 до 60 мин
|  | ПС 110 кВ Магистральная | ф. 04 | ДУ | до 5 мин | 0.4 | Очередь ограничения (МВт) I 7: 0 | 0.4
от 5 до 20 мин
от 20 до 60 мин
28 | Смешанная нагрузка: население п.Батецкий, д.Вшели,д.Гусина Горка, д.Бахарино, д.Глухово, уличное овещение, (пилорама), автомойка, Крестьянское (фермерское) хоз-во Коновалова Ивана Николаевича | ПС 110 кВ Батецкая | ф. 01 | ДУ | до 5 мин | 0 | Очередь ограничения (МВт) III 9: 0
от 5 до 20 мин
от 20 до 60 мин
29 | Смешанная нагрузка: СПК "Красная звезда", ИП Поляков Ю. А., ИП Авдеев С. П., Потребительское общество "Новгородское" (ПО "Новгородское"), население | ПС 110 кВ Батецкая | ф. 02 | ДУ | до 5 мин | 0 | Очередь ограничения (МВт) III 9: 0
от 5 до 20 мин
от 20 до 60 мин
30 | Смешанная нагрузка: МУП "Управляющая компания", ООО"Батецкое ДЭП", ЗАО "Садко", КФХ Свистунова Н. Д., ИП Лобач А. С., ИП Павленко А. А., ИП Ахмедова Н. М., Администрация Батецкого муниципального района, ООО "Новгороднефтепродукт", Потребительское общество "Новгородское" (ПО "Новгородское"), ИП Гасымов М. Н., население | ПС 110 кВ Батецкая | ф. 04 | ДУ | до 5 мин | 0 | Очередь ограничения (МВт) III 9: 0
от 5 до 20 мин
от 20 до 60 мин
31 | Смешанная нагрузка: ОАУСО "Шимский КЦСО (комплексный центр социального обслуживания)", МУ "Шимская ЦКДС " (централизованная культурно-досуговая система), КФХ Акашкин А. И., ООО "Капитан", ИП Ведехин А. С., ИП Митина, КХ Кадырова А. У., ООО "СП "Шелонь-1", Администрация Шимского муниципального района, население | ПС 110 кВ Шимск | ф. 13 | ОП | до 5 мин | 0.45 | Очередь ограничения (МВт) I 7: 0 | 0.45
от 5 до 20 мин
от 20 до 60 мин
32 | Смешанная нагрузка: Администрация Шимского муниципального района, население | ПС 110 кВ Шимск | ф. 14 | ОП | до 5 мин | 0.39 | Очередь ограничения (МВт) I 7: 0 | 0.39
от 5 до 20 мин
от 20 до 60 мин
33 | Смешанная нагрузка: МУП ЖКХ "Солецкого района", ОАО "Газпром газораспределение В. Новгород", ООО "Еврогаз", Солецкое РАЙПО, Администрация Дубровского сельского поселения, ИП Сычев А. В., население | ПС 110 кВ Сольцы | ф. 3 | ДУ | до 5 мин | 0 | Очередь ограничения (МВт) III 9: 0
от 5 до 20 мин
от 20 до 60 мин
34 | Смешанная нагрузка: Солецкое райпо, Администрация горского сельского поселения, СПК "Знамя Ленина", население | ПС 110 кВ Сольцы | ф. 4 | ДУ | до 5 мин | 0 | Очередь ограничения (МВт) III 9: 0
от 5 до 20 мин
от 20 до 60 мин
35 | Смешанная нагрузка: Администрация Горского сельского поселения | ПС 110 кВ Сольцы | ф. 13 | ДУ | до 5 мин | 0 | Очередь ограничения (МВт) III 9: 0
от 5 до 20 мин
от 20 до 60 мин
36 | Смешанная нагрузка: Солецкое райпо, МУП "ЖКХ "Солецкого района", ОАУСО "Солецкий КСЦО", население | ПС 110 кВ Сольцы | ф. 14 | ДУ | до 5 мин | 0 | Очередь ограничения (МВт) III 9: 0
от 5 до 20 мин
от 20 до 60 мин
37 | Смешанная нагрузка: УФПС Новгородской области-филиал ФГУП "Почта России", МАП ЖКХ "Солецкого района", ОАО "Газпром газораспределение В. Новгород", Солецкое РАЙПО, Администрация Выбитского сельского поселения, МАДОУ детский сад №8 г. Сольцы, МБУК "Центр культуры и досуга", ГУ "Солецкая райветстанция", КФХ Колесников Н. С., КФХ Михайлов, население | ПС 110 кВ Сольцы | ф. 16 | ДУ | до 5 мин | 0 | Очередь ограничения (МВт) III 9: 0
от 5 до 20 мин
от 20 до 60 мин
38 | Смешанная нагрузка: д. Желкун, д.Медвежья голова, д.Здринога, д.Песчаное (Поозерье) | ПС 110 кВ Южная | ф. 15 | ДУ | до 5 мин | 1.7 | Очередь ограничения (МВт) I 7: 0 | 1.7
от 5 до 20 мин
от 20 до 60 мин
39 | Смешанная нагрузка:н.п.Панковка, дачи, садоводчество | РП 10 кВ Южное | ф. 3 | ДУ | до 5 мин | 0.2 | Очередь ограничения (МВт) I 7: 0 | 0.2
от 5 до 20 мин
от 20 до 60 мин
40 | Смешанная нагрузка: н.п.Троица, Новое Ракомо, Старое Ракомо | РП 10 кВ Южное | ф. 4 | ДУ | до 5 мин | 0.65 | Очередь ограничения (МВт) I 7: 0 | 0.65
от 5 до 20 мин
от 20 до 60 мин
41 | Смешанная нагрузка: н.п. Старое Ракомо, Три Отрока | РП 10 кВ Южное | ф. 7 | ДУ | до 5 мин | 0.7 | Очередь ограничения (МВт) I 7: 0 | 0.7
от 5 до 20 мин
от 20 до 60 мин
42 | Смешанная нагрузка: Садовое общество "Жасмин", освещение трассы в пн.п.Панковка (светофоры) | РП 10 кВ Южное | ф. 9 | ДУ | до 5 мин | 0.7 | Очередь ограничения (МВт) I 7: 0 | 0.7
от 5 до 20 мин
от 20 до 60 мин
43 | Смешанная нагрузка: газовый распределительный пункт, гаражный комплекс "Акрон", ЧП Ковалев (бетон), фабрика упаковки. | ПС 330 кВ Новгородская | ф. 21 | ОП | до 5 мин | 0.3 | Очередь ограничения (МВт) I 7: 0 | 0.3
от 5 до 20 мин
от 20 до 60 мин
44 | Смешанная нагрузка: н.п.Вашково | ПС 330 кВ Юго-Западная | ф. 1 | ОП | до 5 мин | 0.2 | Очередь ограничения (МВт) I 7: 0 | 0.2
от 5 до 20 мин
от 20 до 60 мин
45 | Смешанная нагрузка: н.п.Видогощь, Кшентицы, ВашковоМагазины, РАЙПО, дачные участки, крестьянское хозяйство (циплята) | ПС 330 кВ Юго-Западная | ф. 3 | ОП | до 5 мин | 0.3 | Очередь ограничения (МВт) I 7: 0 | 0.3
от 5 до 20 мин
от 20 до 60 мин
46 | Смешанная нагрузка: полигон твердых бытовых отходов, н.п.Люболяды, Нащи, Вашково, дачные участки, сады | ПС 330 кВ Юго-Западная | ф. 7 | ОП | до 5 мин | 0.2 | Очередь ограничения (МВт) I 7: 0 | 0.2
от 5 до 20 мин
от 20 до 60 мин
ИТОГО по ПО "ИЭС" до 5 мин. |  |  |  |  | 0 |  | 0 | 0 | 0 | 0 | 0 | 0 | 0 | 0 | 0 | 0 | 31.4
ИТОГО по ПО "ИЭС" от 5 до 20 мин. |  |  |  |  | 0 |  | 0 | 0 | 0 | 0 | 0 | 0 | 0 | 0 | 0 | 0 | 19.5
ИТОГО по ПО "ИЭС" от 20 до 60 мин. |  |  |  |  | 1.8 |  | 0 | 0 | 0 | 0 | 0 | 0 | 0 | 0 | 0 | 1.8 | 31.63
ВСЕГО по ПО "ИЭС" до 20 мин. (включая объем нагрузки до 5 мин.) |  |  |  |  | 0 |  | 0 | 0 | 0 | 0 | 0 | 0 | 0 | 0 | 0 | 0 | 50.9
ВСЕГО по ПО "ИЭС" до 60 мин. (включая объем нагрузки до 5 мин., до 20 мин.) |  |  |  |  | 1.8 |  | 0 | 0 | 0 | 0 | 0 | 0 | 0 | 0 | 0 | 1.8 | 82.53
ИТОГО по ПО "ИЭС" до 5 мин. с нарастающим итогом | [6 empty] | 0 | 0 | 0 | 0 | 0 | 0 | 0 | 0 | 0 | 0
ИТОГО по ПО "ИЭС" от 5 до 20 мин. с нарастающим итогом | [6 empty] | 0 | 0 | 0 | 0 | 0 | 0 | 0 | 0 | 0 | 0
ИТОГО по ПО "ИЭС" от 20 до 60 мин. с нарастающим итогом | [6 empty] | 0 | 0 | 0 | 0 | 0 | 0 | 0 | 0 | 0 | 1.8
ВСЕГО по ПО "ИЭС" до 20 мин. (включая объем нагрузки до 5 мин.) с нарастающим итогом | [6 empty] | 0 | 0 | 0 | 0 | 0 | 0 | 0 | 0 | 0 | 0
ВСЕГО по ПО "ИЭС" до 60 мин. (включая объем нагрузки до 5 мин., до 20 мин.) с нарастающим итогом | [6 empty] | 0 | 0 | 0 | 0 | 0 | 0 | 0 | 0 | 0 | 1.8
ПО "Боровичские электрические сети"
47 | ООО "Элегия" | ПС 110 кВ Сельская |  | ОП (ПП) | до 5 мин.
| дог. №21-00003 |  |  |  | от 5 до 20 мин.
| тел. 8-(816-64) 21-010-приёмная |  |  |  | от 20 до 60 мин | 1 | Очередь ограничения (МВт) IX 15: 0 | 1
| 8-921-101-01-25-оперативный персонал |  | ф. 2*, 8*
48 | АО "Боровичский завод "Полимермаш" | ПС 110 кВ Сельская |  | ОП (ПП) | до 5 мин.
| дог.21-00001 |  |  |  | от 5 до 20 мин.
| т.8-(816-64) 46-588 - секретарь |  |  |  | от 20 до 60 мин | 0.55 | Очередь ограничения (МВт) IX 15: 0 | 0.55
| т.8-(816-64) 90-246 - энергетик |  | ф. 9*, 10*
м.т. 8-921-191-85-24 - оперативный персонал
49 | ОАО БКО | ПС 110 кВ Огнеупоры ПС 110 кВ Рудничная |  | ОП (ПП) | до 5 мин.
| дог.№ 21-00002 |  |  |  | от 5 до 20 мин.
| т.8-(816-64)-9-25-90, 9-25-91-щит управления |  |  |  | от 20 до 60 мин | 2 | Очередь ограничения (МВт) IX 15: 0 | 2
| т.8-(816-64)-2-63-12 диспетчер. |  | Ввод Т-1 110 кВ*
| т.8-921-705-07-09 - дежурный |  | Ввод Т-2 110 кВ*
50 | ООО ИПК "Эльбор" | ПС 110 кВ Прогресс |  | ОП (ПП) | до 5 мин.
| дог.№ 53090002809 |  |  |  | от 5 до 20 мин.
| 89210203330- дежурный |  |  |  | от 20 до 60 мин | 0.5 | Очередь ограничения (МВт) IX 15: 0 | 0.5
ф. 24*, 25*
51 | ООО "Сибелко Неболчи" | ПС 110 кВ Неболчи |  | ОП (ПП) | до 5 мин.
| дог. № 599 от 12.12.2018 |  |  |  | от 5 до 20 мин.
| 8-(816-2)-968-260, 8-911-618-38-80 гл.энерг. |  |  |  | от 20 до 60 мин | 1 | Очередь ограничения (МВт) IX 15: 0 | 1
| 8-(816-2)-968-260, 8-911-612-20-20 ген.дир. |  | ф. 6*, 12*
8-921-200-37-73 оперативный персонал
52 | ООО "Сетново" | ПС 110 кВ Неболчи |  | ОП (ПП) | до 5 мин.
| Договор оказания услуг по передаче электрической энергии №565 от 11.12.2017 |  |  |  | от 5 до 20 мин.
| (81668) 65101; 65-102; 61001; |  |  |  | от 20 до 60 мин | 1 | Очередь ограничения (МВт) IX 15: 0 | 1
| моб. 8-812-930-39-76 ген.дир. |  | ф. 10*, 11*
моб. 8-921-195-97-97 - мастер
моб. 8-921-029-93-95 - оперативный персонал
53 | ЗАО "Пестовский опытно-механический | ПС 110 кВ Пестово |  | ОП (ПП) | до 5 мин.
| завод" дог.№ 25-00017 |  |  |  | от 5 до 20 мин.
| м.т. 8-911-645-65-45 - директор |  |  |  | от 20 до 60 мин | 0.56 | Очередь ограничения (МВт) IX 15: 0 | 0.56
| т. 8-921-707-93-25 - гл.энергетик |  | ф. 10*
8-(816-69)-555-42 - оперативный персонал
54 | ООО "ГК "УЛК" Обособленное подразделение "Пестовский лесопромышленный комплекс" | ПС 110 кВ Пестово |  | ОП (ПП) | до 5 мин.
| дог.№ 45 |  |  |  | от 5 до 20 мин.
| т.8-(816-69)-55-563 главный энергетик |  |  |  | от 20 до 60 мин | 1.5 | Очередь ограничения (МВт) IX 15: 0 | 1.5
| т.8-(816-69)-555-62 оперативный персонал |  | ф. 11*, 12*
главный .энерг.
55 | ООО "Окуловская бумажная фабрика" |  |  | ОП (ПП) | до 5 мин.
| дог.№ 238 от 29.06.2018 | ПС 110 кВ Парахино |  |  | Иванов Владимир Геннадьевич
| т.8-911-603-24-50 - оперативный персонал | ГРУ-6,3 кВ |  |  | от 20 до 60 мин. | 1.1 | Очередь ограничения (МВт) IX 15: 0 | 1.1
| т.8-(816-57)-23-012 (приемная) |  | ф. 5*, 13*
| т.8-(812)-336-27-01 (приемная) |  | ф. 28*, 35*, 39*, 40*
56 | Государственная компания "Автодор" | ПС 110 кВ Варгусово | ф. 2* | ДУ | до 5 мин. | 0.15 | Очередь ограничения (МВт) II 8: 0 | 0.15
| дог.№ 53080001902 |  |  |  | от 5 до 20 мин.
| 89654038482 - руководитель |  |  |  | от 20 до 60 мин
89295736454 - отв.за эл.хозяйство
89116101903 - отв.за эл.хозяйство
|  | ПС 110 кВ Варгусово | ф. 3* | ДУ | до 5 мин. | 0.15 | Очередь ограничения (МВт) II 8: 0 | 0.15
от 5 до 20 мин.
от 20 до 60 мин
57 | Государственная компания "Автодор" | ПС 110 кВ Бор | ф. 1* | ДУ | до 5 мин. | 0.15 | Очередь ограничения (МВт) II 8: 0 | 0.15
| дог.№ 53080001902 |  |  |  | от 5 до 20 мин.
| 89654038482 - руководитель |  |  |  | от 20 до 60 мин
89295736454 - отв.за эл.хозяйство
89116101903 - отв.за эл.хозяйство
|  | ПС 110 кВ Бор | ф. 3* | ДУ | до 5 мин. | 0.15 | Очередь ограничения (МВт) II 8: 0 | 0.15
от 5 до 20 мин.
от 20 до 60 мин
58 | ООО "Завод Агрокабель" |  |  | ОП (ПП) | до 5 мин.
| дог. №53-00024 | ПС 330 кВ Окуловская |  |  | от 5 до 20 мин.
| 8 (816-57) 2-33-85, 2-37-31 - директор | ПС 10 кВ Окуловка 1 |  |  | от 20 до 60 мин. | 1 | Очередь ограничения (МВт) IX 15: 0 | 1
| 8 (816-57) 2-36-33 - тех. руководитель | ПС 110 кВ Окуловка-тяговая | ф. 21*, 35*, 7*
8 (816-57) 2-38-81 - оперативный персонал
8-(816-57) 2-30-49 - производство
59 | Смешанная нагрузка: ЗАО "УМ 282"; ООО "Экономдизайн"; Хрусталёв ВВ; СПК "Прогресс"; ИП Сканцев ДН; уличное освещение; СКЗ и ГРП (газораспределит.пункт); ООО "Звезда 2"; ООО "Мста М"; детский сад; ООО "Родина"; ИП Фомин КА; ООО "Мельница Боровичи"; Шевяков АГ; ООО "Автолига сервис"; ТК "Новгородская"; население. | ПС 110 кВ Прогресс | ф. 1 | ОП | до 5 мин. | 0.8 | Очередь ограничения (МВт) II 8: 0 | 0.8
от 5 до 20 мин.
от 20 до 60 мин.
60 | Смешанная нагрузка: ООО "Зета-Контакт"; ООО "Тухун"; уличное освещение; Почта; СКЗ; Казаков А.С.;Сапожников М.А.; ООО" Баккара"; Библиотека; детский сад; ООО "Родина"; ООО "Компания СЭВ; Карьер; ТК "Новгородская"; пилорамы; население. | ПС 110 кВ Прогресс | ф. 2 | ОП | до 5 мин. | 0.6 | Очередь ограничения (МВт) II 8: 0 | 0.6
от 5 до 20 мин.
от 20 до 60 мин.
61 | Смешанная нагрузка: ООО "Родина"; СТ "Мелиоратор";ООО "Борохотник"; ООО "Молочный дворик"; ИП Орловская; население. | ПС 110 кВ Прогресс | ф. 3 | ОП | до 5 мин. | 0.3 | Очередь ограничения (МВт) II 8: 0 | 0.3
от 5 до 20 мин.
от 20 до 60 мин.
62 | Смешанная нагрузка: уличное освещение; Церковь; Клуб; ИП Константинова; ООО "Триф"; УФПС ФГУП "Почта России", ТЦ ОАО "Деметра"; ИП Ищенко; ИП Яковлев; ООО "Родина"; МБУК "МКБО"; ИП Цыганкова; ИП Орловская; ООО МЕТСЕ; Булина ИВ; ООО "Норд энерго"; Васильева АВ; ТК Новгородская; население. | ПС 110 кВ Прогресс | ф. 4 | ОП | до 5 мин. | 0.4 | Очередь ограничения (МВт) II 8: 0 | 0.4
от 5 до 20 мин.
от 20 до 60 мин.
63 | Смешанная нагрузка: ООО " Грозный" ; ООО " СтальПром" ; Имадов А.М. ; ЗАО "УМ 282"; ООО "Боровичский Мясокомбинат"; ООО "Инвестрой"; Гурьянов АА; ИП Макаренкова А.А.УФПС ФГУП " Почта России"; Жуков АВ; Утленко ДВ; Белокуров СА; Котельникова ЕН; Иванова ГА; Федотов МС; Трошков СА; ИП Сканцев ДН; уличное освещение; Сельская администрация; Умов СА; ИП Иванова; ИП Тонян; ИП Сабиров; аптека; детский сад; Краснов ЮВ; ИП Плотникова; Клуб; Кобзев АМ; ИП Саркисян; ИП Бойцов; ИП Смирнов; Балагуров ДГ; Тиховская ВГ; ТК "Новгородская"; ООО "Гидроспецстрой"; ООО Т2 Мобайл; население: | ПС 110 кВ Прогресс | ф. 5 | ОП | до 5 мин. | 0.7 | Очередь ограничения (МВт) II 8: 0 | 0.7
от 5 до 20 мин.
от 20 до 60 мин.
64 | Смешанная нагрузка: ИП Соловьёв СА; ИП Кудряшов; ИП Силин АС; ИП Махова Е.А.; ИП Румянцев АВ; ООО "СК Монополис"; ИП Яковлев С.И.; ИП Бойцов СВ; ИП Кронштадтова ЕМ; ИП Густяков И.А.; ИП Петрова ИМ; ИП Веселов АИ; ООО "Универсал-строй"; ИП Кузин ИП Чугунова СВ; ИП Веселов ИМ; уличное освещение; ООО "Строй-гид"; население. | ПС 110 кВ Пестово | ф. 6 | ДУ | до 5 мин. | 0.5 | Очередь ограничения (МВт) II 8: 0 | 0.5
от 5 до 20 мин.
от 20 до 60 мин.
65 | Смешанная нагрузка: Уличное освещение; ИП Катешев ЕН; ИП Радыгин СВ; ИП Лебедева ВВ; МОБУ ДОД "ДЮСШ"; ИП Орлов ВВ; население. | ПС 110 кВ Пестово | ф. 9 | ДУ | до 5 мин. | 0.3 | Очередь ограничения (МВт) II 8: 0 | 0.3
от 5 до 20 мин.
от 20 до 60 мин.
66 | Смешанная нагрузка: Уличное освещение; КХ Джамалова МГ; КХ Михалева АС; ИП Андреева ЛА; ООО "Трансстроймеханизация"; ИП Мишиева ИИ; население. | ПС 330 кВ Окуловская | ф. 14 | ОП | до 5 мин. | 0.4 | Очередь ограничения (МВт) II 8: 0 | 0.4
от 5 до 20 мин.
от 20 до 60 мин.
67 | Смешанная нагрузка: Дом культуры; уличное освещение; Приход А.Невского; ООО "Первая Национальная группа"; ФГБУ НП "Валдайский"; ФГБУ "Национальный парк"; ООО "Русские башни"; Силиверстов И.А.;МАОУ "Школа Боровно"; ООО "Интерэнергосоюз"; население | ПС 330 кВ Окуловская | ф. 29 | ОП | до 5 мин. | 0.5 | Очередь ограничения (МВт) II 8: 0 | 0.5
от 5 до 20 мин.
от 20 до 60 мин.
68 | Смешанная нагрузка: Уличное освещение, АОУСО "Окуловский КЦСО" (культурный центр); ООО "Завод Агрокабель"; часовня; население. | ПС 330 кВ Окуловская | ф. 35 | ОП | до 5 мин. | 1.5 | Очередь ограничения (МВт) II 8: 0 | 1.5
от 5 до 20 мин.
от 20 до 60 мин.
69 | Смешанная нагрузка: ИП Усманов РХ; ООО "ВкусПродукт"; ООО "Мста-Лес"; уличное освещение; ИП Иванова СП; ИП Максимов СБ; ООО "Радуга"; ЧП Федоров С. Г.; МАУ "Физкультурно-спортивный центр"; население. | ПС 110 кВ Любытино | ф. 3 | ДУ | до 5 мин. | 0.4 | Очередь ограничения (МВт) II 8: 0 | 0.4
от 5 до 20 мин.
от 20 до 60 мин.
70 | Смешанная нагрузка: ИП Егоров СП; КХ Кузьмина; ИП Писарева ЕС; ООО "ВкусПродукт"; КФХ Пегливанян А.Б.; население. | ПС 110 кВ Любытино | ф. 5 | ДУ | до 5 мин. | 0.4 | Очередь ограничения (МВт) II 8: 0 | 0.4
от 5 до 20 мин.
от 20 до 60 мин.
71 | Смешанная нагрузка: Дом культуры; библиотеки; уличное освещение; ООО Агрофирма "Государь"; АО "ОКТАГОН"; Гончаренко ЕЛ; Литвинов ОЮ; ППО ПАО "Акрон" НОО РХП; ООО Агрофирма "ГОСУДАРЬ"; ООО "ЛЮБЫТИНО-ХУТОР"; население. | ПС 110 кВ Любытино | ф. 6 | ДУ | до 5 мин. | 0.4 | Очередь ограничения (МВт) II 8: 0 | 0.4
от 5 до 20 мин.
от 20 до 60 мин.
72 | Смешанная нагрузка: уличное освещение; Савенков ВВ; Зудин СА; ПАО Вымпелком; ФГУП " РТРС" Новгородский филиал ОРТПЦ (радио-телевизионный передающий центр; население. | ПС 110 кВ Любытино | ф. 8 | ДУ | до 5 мин. | 0.3 | Очередь ограничения (МВт) II 8: 0 | 0.3
от 5 до 20 мин.
от 20 до 60 мин.
73 | Смешанная нагрузка: ООО "Любытино-слалом"; уличное освещение; ПМРО прихода церкви Вознесения Господня; ООО "СтройПрогресс"; население. | ПС 110 кВ Любытино | ф. 7 | ДУ | до 5 мин. | 0.4 | Очередь ограничения (МВт) II 8: 0 | 0.4
от 5 до 20 мин.
от 20 до 60 мин.
74 | Смешанная нагрузка: ООО "Новгороднефтепродукт"; уличное освещение; ИП Костандян КС; ИП Егорова ЕА; ИП Туманов АВ; ООО "Экосити"; Семенов ВБ; ООО "АВЕРЬЯНОВО"; население. | ПС 110 кВ Любытино | ф. 12 | ДУ | до 5 мин. | 0.35 | Очередь ограничения (МВт) II 8: 0 | 0.35
от 5 до 20 мин.
от 20 до 60 мин.
75 | Смешанная нагрузка: ООО "Мошенское ДЭП" (дорожно эксплуатационное предприятие); уличное освещение; ООО "Грин-ВУД"; ООО "Галс"; Кр. хоз-во Кондратьева А.Д.; Мошенское РайПО; ООО "Стимул"; МОУ "СОШ с. Мошенское"; МУ Автобаза; библиотека; клуб; ИП Авакян РГ; Ганичев О.В.; ООО Содружество; ИП Голубева АА; Антонов АН; ООО "Рубеж"; ООО ТК Новгородская; население. | ПС 110 кВ Мошенское | ф. 2 | ОП | до 5 мин. | 0.5 | Очередь ограничения (МВт) II 8: 0 | 0.5
от 5 до 20 мин.
от 20 до 60 мин.
76 | Смешанная нагрузка: Хвойнинское РайПО; ООО "Норд"; МБУК ЦКДО "Гармония"; МОУ "СОШ д. Остахново"; уличное освещение; Королев ДЕ; Жегалин СК; Лесничество; Рыльская СС; СХК "Родина"; Пинаев АВ; ПАО Ростелеком; ООО ТК Новгородская; население. | ПС 110 кВ Хвойная | ф. 7 | ОП | до 5 мин. | 0.4 | Очередь ограничения (МВт) II 8: 0 | 0.4
от 5 до 20 мин.
от 20 до 60 мин.
77 | Смешанная нагрузка: КХ Кондратьев; ООО "Техсервис"; Хвойнинское РайПО; Почта; уличное освещение; МОУ "СОШИ д. Мякишево"; ООО "Ермак"; НАО "ТЭК"; население. | ПС 110 кВ Хвойная | ф. 5 | ОП | до 5 мин. | 0.2 | Очередь ограничения (МВт) II 8: 0 | 0.2
от 5 до 20 мин.
от 20 до 60 мин.
ИТОГО по ПО "БЭС" до 5 мин. |  |  |  |  | 0 |  | 0 | 0 | 0 | 0 | 0 | 0 | 0 | 0 | 0 | 0
ИТОГО по ПО "БЭС" от 5 до 20 мин. |  |  |  |  | 0 |  | 0 | 0 | 0 | 0 | 0 | 0 | 0 | 0 | 0 | 0
ИТОГО по ПО БЭС" от 20 до 60 мин. |  |  |  |  | 0 |  | 0 | 0 | 0 | 0 | 0 | 0 | 0 | 0 | 0 | 0
ВСЕГО по ПО "БЭС" до 20 мин. (включая объем нагрузки до 5 мин.) |  |  |  |  | 0 |  | 0 | 0 | 0 | 0 | 0 | 0 | 0 | 0 | 0 | 0
ВСЕГО по ПО "БЭС" до 60 мин. (включая объем нагрузки до 5 мин., до 20 мин.) |  |  |  |  | 0 |  | 0 | 0 | 0 | 0 | 0 | 0 | 0 | 0 | 0 | 0
ИТОГО по ПО "БЭС" до 5 мин. с нарастающим итогом | [6 empty] | 0 | 0 | 0 | 0 | 0 | 0 | 0 | 0 | 0 | 0
ИТОГО по ПО "БЭС" от 5 до 20 мин. с нарастающим итогом | [6 empty] | 0 | 0 | 0 | 0 | 0 | 0 | 0 | 0 | 0 | 0
ИТОГО по ПО "БЭС" от 20 до 60 мин. с нарастающим итогом | [6 empty] | 0 | 0 | 0 | 0 | 0 | 0 | 0 | 0 | 0 | 0
ВСЕГО по ПО "БЭС" до 20 мин. (включая объем нагрузки до 5 мин.) с нарастающим итогом | [6 empty] | 0 | 0 | 0 | 0 | 0 | 0 | 0 | 0 | 0 | 0
ВСЕГО по ПО "БЭС" до 60 мин. (включая объем нагрузки до 5 мин., до 20 мин.) с нарастающим итогом | [6 empty] | 0 | 0 | 0 | 0 | 0 | 0 | 0 | 0 | 0 | 0
ПО "Валдайские электрические сети"
Валдайский РЭС
78 | Смешанная нагрузка:населенные пункты Большие Луки, Гибно, Демянск, Зеленая, Ильина Гора, Малиновка, Малые, Луки, Пахомовщина, Подгорье, Покровка, Поцепово, Твердово, Усадьба (Песоцкое с/п), Фишово, Хозюпино, Шульгина Гора, Щеглово. Промышленность (пилорама, маштнный двор, мастерские ); торговля (магазин); с/х (телятник, кормоцех, зерноток, склад, ферма); транспорт (АЗС) | ПС 110 кВ Демянск | ф. 1 | ОП | до 5 мин. | 0.4 | Очередь ограничения (МВт) III 9: 0 | 0.4
от 5 до 20 мин.
от 20 до 60 мин
79 | Смешанная нагрузка: населенные пункты Большие Луки, Боровицы, Демянск, Каменка (Песоцкое с/п), Красная Горка, Пески. Торговля (магазин); промышленность (пилорама, мастерские) с/х (коровник); | ПС 110 кВ Демянск | ф. 2 | ОП | до 5 мин. | 0.35 | Очередь ограничения (МВт) III 9: 0 | 0.35
от 5 до 20 мин.
от 20 до 60 мин
80 | Смешанная нагрузка:населенные пункты Аркадово, Демянск, Добросли, Костьково, Малый Заход, Новинка, Новое Сохново, Ользи, Петровское, Старое Сохново, Шумилов Бор, Шумилово. Торговля (магазин); промышленность (станция катодной защиты, пилорама), транспорт (АЗС); услуги (база отдыха); | ПС 110 кВ Демянск | ф. 3 | ОП | до 5 мин. | 0.3 | Очередь ограничения (МВт) III 9: 0 | 0.3
от 5 до 20 мин.
от 20 до 60 мин
81 | Смешанная нагрузка: населенные пункты Болдыри, Борок, Высокуша, Вязовня, Головково, Демянск, Ермаково, Заболотье (Тарасовское с/п), Игожево, Икандово, Леониха, Меглино, Новые Ладомири, Пеньково, Тарасово. Торговля (магазин); промышленность (пилорама). | ПС 110 кВ Демянск | ф. 8 | ОП | до 5 мин. | 0.25 | Очередь ограничения (МВт) III 9: 0 | 0.25
от 5 до 20 мин.
от 20 до 60 мин
82 | Смешанная нагрузка: населенные пункты Кожевниково, Михеево, Намещи, Скобово, Шишково. Торговля (магазин); промышленность (пилорама). | ПС 110 кВ Демянск | ф. 9 | ОП | до 5 мин. | 0.2 | Очередь ограничения (МВт) III 9: 0 | 0.2
от 5 до 20 мин.
от 20 до 60 мин
83 | Смешанная нагрузка:населенные пункты Большое Опуево, Глебовщина, Демянск, Жирково, Заозерье, Новое Подсосонье, Пекахино. Промышленность (цех по переработке молока, мастерские). | ПС 110 кВ Демянск | ф. 11 | ОП | до 5 мин. | 0.25 | Очередь ограничения (МВт) III 9: 0 | 0.25
от 5 до 20 мин.
от 20 до 60 мин
84 | Смешанная нагрузка: населенные пункты Долгий Бор, Литвиново, Мокрый Остров, Новая Болотница, Переезд, Светлый, Старая Болотница, Стуковья, Топорково, Ярково. ООО «Свинокомплекс "Устьволмский"», ИП Ткачик, ООО "Тим-Экс", ООО "Лукойл-Энергосервис", ГОКУ МЦ 2Резерв", ООО "Крестцысельхозхимия", МАОУ "Детская флотилия "Парус", ФГУ "Упрдор России", ОАО "Вымпел-Коммуникации", Филиал "Мобильные ТелеСистемы" МАУДО ДООЦ "Гверстянец". | ПС 110 кВ Крестцы | ф. 2 | ОП | до 5 мин. | 0.2 | Очередь ограничения (МВт) III 9: 0 | 0.2
от 5 до 20 мин.
от 20 до 60 мин
85 | Смешанная нагрузка: население, ООО "Тимбер Тек", ООО "Валдайский жемчуг", ООО Биопродмаш", АО "Петербургская сбытовая компания", ИП Андреев А.Н., ООО "ЭнергоСервис" | ПС 110 кВ Крестцы | ф. 10 | ОП | до 5 мин. | 0.37 | Очередь ограничения (МВт) III 9: 0 | 0.37
от 5 до 20 мин.
от 20 до 60 мин
86 | Смешанная нагрузка: население, ФГУП "РТРС" Новгородский филиал ОРТПЦ, ООО "Крестцысельхозхимия", ООО "ПилПром". | ПС 110 кВ Крестцы | ф. 12 | ОП | до 5 мин. | 0.2 | Очередь ограничения (МВт) III 9: 0 | 0.2
от 5 до 20 мин.
от 20 до 60 мин
87 | Смешанная нагрузка: население Моисеевского, Маревского сельского поселения, уличное освещение, ООО "Новгороднефтепродукт" (АЗС-56), магазины, АМДОУ детский сад. | ПС 110 кВ Марёво | ф. 1 | ДУ | до 5 мин. | 0.15 | Очередь ограничения (МВт) III 9: 0 | 0.15
от 5 до 20 мин.
от 20 до 60 мин
88 | Смешанная нагрузка: население Моисеевского, Маревского сельского поселения, уличное освещение, котельная. | ПС 110 кВ Марёво | ф. 2 | ДУ | до 5 мин. | 0.2 | Очередь ограничения (МВт) III 9: 0 | 0.2
от 5 до 20 мин.
от 20 до 60 мин
89 | Смешанная нагрузка: население Моисеевского, Маревского, Велильского сельского поселения, уличное освещение, ИП Сулайманов Ш.И., ООО 2т2 Мобайл", ПБОЮЛ Сулайманов (пилорама), ООО "Горские устья". | ПС 110 кВ Марёво | ф. 4 | ДУ | до 5 мин. | 0.1 | Очередь ограничения (МВт) III 9: 0 | 0.1
от 5 до 20 мин.
от 20 до 60 мин
90 | Смешанная нагрузка: население Молвотицкого, Моисеевского, Маревского сельского поселения, уличное освещение, магазины. | ПС 110 кВ Марёво | ф. 5 | ДУ | до 5 мин. | 0.1 | Очередь ограничения (МВт) III 9: 0 | 0.1
от 5 до 20 мин.
от 20 до 60 мин
91 | Смешанная нагрузка: население Моисеевского сельского поселения, уличное освещение. | ПС 110 кВ Марёво | ф. 7 | ДУ | до 5 мин. | 0.1 | Очередь ограничения (МВт) III 9: 0 | 0.1
| магазины |  |  |  | от 5 до 20 мин.
от 20 до 60 мин
92 | Смешанная нагрузка: население Моисеевского сельского поселения, уличное освещение, ТК Новгородская (котельная), МРЭС (отопление, освещение), ООО "Русбиоком". | ПС 110 кВ Марёво | ф. 8 | ДУ | до 5 мин. | 0.1 | Очередь ограничения (МВт) III 9: 0 | 0.1
от 5 до 20 мин.
от 20 до 60 мин
93 | Смешанная нагрузка: население Моисеевского, Маревского сельского поселения, уличное освещение, ПБОЮЛ Лемко И.И. (пилорама), магазин, АМДОУ детский сад. | ПС 110 кВ Марёво | ф. 9 | ДУ | до 5 мин. | 0.1 | Очередь ограничения (МВт) III 9: 0 | 0.1
от 5 до 20 мин.
от 20 до 60 мин
ИТОГО по Валдайскому РЭС до 5 мин. |  |  |  |  | 0 |  | 0 | 0 | 0 | 0 | 0 | 0 | 0 | 0 | 0 | 0
ИТОГО по Валдайскому РЭС от 5 до 20 мин. |  |  |  |  | 0 |  | 0 | 0 | 0 | 0 | 0 | 0 | 0 | 0 | 0 | 0
ИТОГО по Валдайскому РЭС от 20 до 60 мин. |  |  |  |  | 0 |  | 0 | 0 | 0 | 0 | 0 | 0 | 0 | 0 | 0 | 0
ВСЕГО по Валдайскому РЭС до 20 мин. (включая объем нагрузки до 5 мин.) |  |  |  |  | 0 |  | 0 | 0 | 0 | 0 | 0 | 0 | 0 | 0 | 0 | 0
ВСЕГО по Валдайскому РЭС до 60 мин. (включая объем нагрузки до 5 мин., до 20 мин.) |  |  |  |  | 0 |  | 0 | 0 | 0 | 0 | 0 | 0 | 0 | 0 | 0 | 0
ИТОГО по Валдайскому РЭС до 5 мин. с нарастающим итогом | [6 empty] | 0 | 0 | 0 | 0 | 0 | 0 | 0 | 0 | 0 | 0
ИТОГО по Валдайскому РЭС от 5 до 20 мин. с нарастающим итогом | [6 empty] | 0 | 0 | 0 | 0 | 0 | 0 | 0 | 0 | 0 | 0
ИТОГО по Валдайскому РЭС от 20 до 60 мин. с нарастающим итогом | [6 empty] | 0 | 0 | 0 | 0 | 0 | 0 | 0 | 0 | 0 | 0
ВСЕГО по Валдайскому РЭС до 20 мин. (включая объем нагрузки до 5 мин.) с нарастающим итогом | [6 empty] | 0 | 0 | 0 | 0 | 0 | 0 | 0 | 0 | 0 | 0
ВСЕГО по Валдайскому РЭС до 60 мин. (включая объем нагрузки до 5 мин., до 20 мин.) с нарастающим итогом | [6 empty] | 0 | 0 | 0 | 0 | 0 | 0 | 0 | 0 | 0 | 0
ПО "Валдайские электрические сети"
Старорусский РЭС
94 | ОАО "ПФК" | ПС 110 кВ Парфино |  | ОП (ПП) | до 5 мин.
| т. 8-964-310-70-79 - гл. энергетик |  | ф. 7 (6 кВ) |  | от 5 до 20 мин.
| т. 8-(816-50)-68-560, 8-921-697-19-58 - |  |  |  | от 20 до 60 мин | 1.2 | Очередь ограничения (МВт) VIII 14: 0 | 1.2
| главный инженер |  | ф. 3* (6 кВ)
т.8-(816-50)68-548 начальник энергослужбы
8-921-024-54-12 - оперативный персонал
95 | НОАУ "Демянский | ПС 110 кВ Медниково |  | ОП (ПП) | до 5 мин.
| лесхоз" |  |  |  | от 5 до 20 мин.
| тел.8-(816-52)-58-537 - приемная |  | ф. 9 |  | от 20 до 60 мин | 0.4 | Очередь ограничения (МВт) VIII 14: 0 | 0.4
м.т. 8-911-612-00-53 оперативный персонал
96 | ООО"ЭКО ВУД" тел.8-911-351-05-82 оперативный персонал | ПС 110 кВ Парфино | ф. 4 (6 кВ) | ОП (ПП) | до 5 мин.
от 5 до 20 мин.
[5 empty] | от 20 до 60 мин | 0.8 | Очередь ограничения (МВт) VIII 14: 0 | 0.8
97 | ИП Иванов М.Е тел.8-(816-50)-61-984, 8-911-614-01-26 оперативный персонал | ПС 110 кВ Парфино | ф. 1 (10 кВ) | ОП (ПП) | до 5 мин.
от 5 до 20 мин.
[5 empty] | от 20 до 60 мин | 0.8 | Очередь ограничения (МВт) VIII 14: 0 | 0.8
98 | Смешанная нагрузка (частный сектор, с/х предприятия, магазины, школа) | ПС 110 кВ Русса | ф. 5 | ДУ | до 5 мин. | 0.5 | Очередь ограничения (МВт) I 7: 0 | 0.5
от 5 до 20 мин.
от 20 до 60 мин
ИТОГО по Старорусскому РЭС до 5 мин. |  |  |  |  | 0 |  | 0 | 0 | 0 | 0 | 0 | 0 | 0 | 0 | 0 | 0
ИТОГО по Старорусскому РЭС от 5 до 20 мин. |  |  |  |  | 0 |  | 0 | 0 | 0 | 0 | 0 | 0 | 0 | 0 | 0 | 0
ИТОГО по Старорусскому РЭС от 20 до 60 мин. |  |  |  |  | 0 |  | 0 | 0 | 0 | 0 | 0 | 0 | 0 | 0 | 0 | 0
ВСЕГО по Старорусскому РЭС до 20 мин. (включая объем нагрузки до 5 мин.) |  |  |  |  | 0 |  | 0 | 0 | 0 | 0 | 0 | 0 | 0 | 0 | 0 | 0
ВСЕГО по Старорусскому РЭС до 60 мин. (включая объем нагрузки до 5 мин., до 20 мин.) |  |  |  |  | 0 |  | 0 | 0 | 0 | 0 | 0 | 0 | 0 | 0 | 0 | 0
ИТОГО по Старорусскому РЭС до 5 мин. с нарастающим итогом | [6 empty] | 0 | 0 | 0 | 0 | 0 | 0 | 0 | 0 | 0 | 0
ИТОГО по Старорусскому РЭС от 5 до 20 мин. с нарастающим итогом | [6 empty] | 0 | 0 | 0 | 0 | 0 | 0 | 0 | 0 | 0 | 0
ИТОГО по Старорусскому РЭС от 20 до 60 мин. с нарастающим итогом | [6 empty] | 0 | 0 | 0 | 0 | 0 | 0 | 0 | 0 | 0 | 0
ВСЕГО по Старорусскому РЭС до 20 мин. (включая объем нагрузки до 5 мин.) с нарастающим итогом | [6 empty] | 0 | 0 | 0 | 0 | 0 | 0 | 0 | 0 | 0 | 0
ВСЕГО по Старорусскому РЭС до 60 мин. (включая объем нагрузки до 5 мин., до 20 мин.) с нарастающим итогом | [6 empty] | 0 | 0 | 0 | 0 | 0 | 0 | 0 | 0 | 0 | 0
ИТОГО по ПО "ВЭС" до 5 мин. |  |  |  |  | 0 |  | 0 | 0 | 0 | 0 | 0 | 0 | 0 | 0 | 0 | 0
ИТОГО по ПО "ВЭС" 5 до 20 мин. |  |  |  |  | 0 |  | 0 | 0 | 0 | 0 | 0 | 0 | 0 | 0 | 0 | 0
ИТОГО по ПО "ВЭС" 20 до 60 мин. |  |  |  |  | 0 |  | 0 | 0 | 0 | 0 | 0 | 0 | 0 | 0 | 0 | 0
ВСЕГО по ПО "ВЭС" до 20 мин. (включая объем нагрузки до 5 мин.) |  |  |  |  | 0 |  | 0 | 0 | 0 | 0 | 0 | 0 | 0 | 0 | 0 | 0
ВСЕГО по ПО "ВЭС" до 60 мин. (включая объем нагрузки до 5 мин., до 20 мин.) |  |  |  |  | 0 |  | 0 | 0 | 0 | 0 | 0 | 0 | 0 | 0 | 0 | 0
ИТОГО по ПО "ВЭС" до 5 мин. с нарастающим итогом | [6 empty] | 0 | 0 | 0 | 0 | 0 | 0 | 0 | 0 | 0 | 0
ИТОГО по ПО "ВЭС" от 5 до 20 мин. с нарастающим итогом | [6 empty] | 0 | 0 | 0 | 0 | 0 | 0 | 0 | 0 | 0 | 0
ИТОГО по ПО "ВЭС" от 20 до 60 мин. с нарастающим итогом | [6 empty] | 0 | 0 | 0 | 0 | 0 | 0 | 0 | 0 | 0 | 0
ВСЕГО по ПО "ВЭС" до 20 мин. (включая объем нагрузки до 5 мин.) с нарастающим итогом | [6 empty] | 0 | 0 | 0 | 0 | 0 | 0 | 0 | 0 | 0 | 0
ВСЕГО по ПО "ВЭС" 60 мин. (включая объем нагрузки до 5 мин., до 20 мин.) с нарастающим итогом | [6 empty] | 0 | 0 | 0 | 0 | 0 | 0 | 0 | 0 | 0 | 0
ИТОГО по Новгородскому филиалу ПАО "Россети Северо-Запад" до 5 мин. |  |  |  |  | 0 |  | 0 | 0 | 0 | 0 | 0 | 0 | 0 | 0 | 0 | 0
ИТОГО по Новгородскому филиалу ПАО "Россети Северо-Запад" от 5 до 20 мин. |  |  |  |  | 0 |  | 0 | 0 | 0 | 0 | 0 | 0 | 0 | 0 | 0 | 0
ИТОГО по Новгородскому филиалу ПАО "Россети Северо-Запад" от 20 до 60 мин. |  |  |  |  | 1.8 |  | 0 | 0 | 0 | 0 | 0 | 0 | 0 | 0 | 0 | 1.8
ВСЕГО по Новгородскому филиалу ПАО "Россети Северо-Запад" до 20 мин. (включая объем нагрузки до 5 мин.) |  |  |  |  | 0 |  | 0 | 0 | 0 | 0 | 0 | 0 | 0 | 0 | 0 | 0
ВСЕГО по Новгородскому филиалу ПАО "Россети Северо-Запад" до 60 мин. (включая объем нагрузки до 5 мин., до 20 мин.) |  |  |  |  | 1.8 |  | 0 | 0 | 0 | 0 | 0 | 0 | 0 | 0 | 0 | 1.8
ИТОГО по Новгородскому филиалу ПАО "Россети Северо-Запад" до 5 мин. с нарастающим итогом | [6 empty] | 0 | 0 | 0 | 0 | 0 | 0 | 0 | 0 | 0 | 0
ИТОГО по Новгородскому филиалу ПАО "Россети Северо-Запад" от 5 до 20 мин. с нарастающим итогом | [6 empty] | 0 | 0 | 0 | 0 | 0 | 0 | 0 | 0 | 0 | 0
ИТОГО по Новгородскому филиалу ПАО "Россети Северо-Запад" от 20 до 60 мин. с нарастающим итогом | [6 empty] | 0 | 0 | 0 | 0 | 0 | 0 | 0 | 0 | 0 | 1.8
ВСЕГО по Новгородскому филиалу ПАО "Россети Северо-Запад" до 20 мин. (включая объем нагрузки до 5 мин.) с нарастающим итогом | [6 empty] | 0 | 0 | 0 | 0 | 0 | 0 | 0 | 0 | 0 | 0
ВСЕГО по Новгородскому филиалу ПАО "Россети Северо-Запад" до 60 мин. (включая объем нагрузки до 5 мин., до 20 мин.) с нарастающим итогом | [6 empty] | 0 | 0 | 0 | 0 | 0 | 0 | 0 | 0 | 0 | 1.8
Потребители АО "Новгородоблэлектро"
Новгородское отделение, тел. диспетчера 77-22-22
99 | Промышленная зона | ПС 110 кВ Районная | ф.41 | ДУ | до 5 мин. | 0.5 | Очередь ограничения (МВт) I 7: 0.391 | 0.5
| (ООО "Новгородснаб" тел.:62-82-46, 62-86-04 |  |  |  | от 5 до 20 мин.
| ООО "Лес" тел.:8-911-027-03-04) и др. |  |  |  | от 20 до 60 мин
тел. 77-22-22 деж. диспетчер НОКЭ
100 | Промышленная зона | ПС 110 кВ Районная | ф.33 | ДУ | до 5 мин. | 0.4 | Очередь ограничения (МВт) I 7: 1.982 | 0.4
| (ЗАО "Стройснаб" тел.:73-26-14, |  |  |  | от 5 до 20 мин.
| 8-911-633-12-15 |  |  |  | от 20 до 60 мин
ООО "Фабус" тел.:640-052, 640-202
ООО "Строительное предприятие 640"
тел.: 642-404, 641-627)
101 | ЗАО "ПК "Волховец", дог.№ 00005 и др. | ПС 110 кВ Районная | ф.20 | ДУ | до 5 мин. | 1.6 | Очередь ограничения (МВт) I 7: 0 | 1.6
| 94-46-00 приемная, |  |  |  | от 5 до 20 мин.
| 94-47-08, 8-911-600-39-88 гл.энергетик, |  |  |  | от 20 до 60 мин
94-46-94, 8-911-041-96-33 зам. гл. энергетика
94-46-88, 94-47-29 дежурный электрик
|  | ПС 110 кВ Районная | ф. 34 | ДУ | до 5 мин. |  | Очередь ограничения (МВт) I 7: 0.559 | 1.1
от 5 до 20 мин.
от 20 до 60 мин
102 | ОАО "Трансвит" | ПС 110 кВ Районная |  | ОП (ПП) | до 5 мин.
| дог.№53010000668 |  |  |  | от 5 до 20 мин.
| тел. 77-44-74 гл. энергетик |  | ф. 13, 22 |  | от 20 до 60 мин | 1.2 | Очередь ограничения (МВт) VIII 14: 1.531 | 1.2
тел: 60-74-50 - энергетик
тел: 33-97-37 - дежурный электрик
103 | Жилая зона ООО УК "Белый город" | ПС 110 кВ Южная | ф. 07, 30 | ДУ | до 5 мин. | 1.2 | Очередь ограничения (МВт) I 7: 0.77 | 1.2
от 5 до 20 мин.
от 20 до 60 мин
104 | Промышленная зона "Квант" 3-я площадка | ПС 110 кВ Районная | ф. 62, 67 | ДУ | до 5 мин. | 0.4 | Очередь ограничения (МВт) I 7: 0.086 | 0.4
| (ООО РТС и прочее) |  |  |  | от 5 до 20 мин.
от 20 до 60 мин
105 | ЗАО "Лактис", дог.№01337, | ПС 110 кВ Районная |  | ОП (ПП) | до 5 мин.
| 500-908, 8-921-201-03-00 гл. энергетик, |  |  |  | от 5 до 20 мин.
| тел.629-108, 8-921-606-20-36 мастер эл.служ. |  | ф. 45, 46 |  | от 20 до 60 мин | 1.2 | Очередь ограничения (МВт) VIII 14: 0.08436 | 1.2
629-128, 8-921-606-20-43 дежурный электромонтер
106 | ООО "Лента", дог.№ 53010000004 | ПС 110 кВ Южная |  | ОП (ПП) | до 5 мин.
| 8-(812)-380-61-31 центр.приемная, |  |  |  | от 5 до 20 мин.
| 68-00-91 гл. инженер, 8-921-570-12-08 оперативный персонал |  | ф. 14, 23 |  | от 20 до 60 мин | 0.6 | Очередь ограничения (МВт) VIII 14: 0.5226 | 0.6
68-00-96 доб. 768 - гл. энергетик
107 | ООО "Лента", дог.№ 53010000002 | ПС 110 кВ Районная |  | ОП (ПП) | до 5 мин.
| 8-(812)-380-61-31 центр.приемная, |  |  |  | от 5 до 20 мин.
| 68-00-91 гл. инженер, 8-921-980-15-65 оперативный персонал |  | ф. 23, 28 |  | от 20 до 60 мин | 0.5 | Очередь ограничения (МВт) VIII 14: 0.4782 | 0.5
68-00-96 доб. 768 - гл. энергетик
ИТОГО по Новгородскому отделению до 5 мин. |  |  |  |  | 3.788 |  | 3.788 | 0 | 0 | 0 | 0 | 0 | 0 | 0 | 0 | 0
ИТОГО по Новгородскому отделению от 5 до 20 мин. |  |  |  |  | 0 |  | 0 | 0 | 0 | 0 | 0 | 0 | 0 | 0 | 0 | 0
ИТОГО по Новгородскому отделению от 20 до 60 мин. |  |  |  |  | 2.6162 |  | 0 | 0 | 0 | 0 | 0 | 0 | 0 | 2.6162 | 0 | 0
ИТОГО по Новгородскому отделению до 20 мин. (включая объем нагрузки до 5 мин.) |  |  |  |  | 3.788 |  | 3.788 | 0 | 0 | 0 | 0 | 0 | 0 | 0 | 0 | 0
ИТОГО по Новгородскому отделению до 60 мин. (включая объем нагрузки до 5 мин., до 20 мин.) |  |  |  |  | 6.4042 |  | 3.788 | 0 | 0 | 0 | 0 | 0 | 0 | 2.6162 | 0 | 0
ИТОГО по Новгородскому отделению до 5 мин. с нарастающим итогом | [6 empty] | 3.788 | 3.788 | 3.788 | 3.788 | 3.788 | 3.788 | 3.788 | 3.788 | 3.788 | 3.788
ИТОГО по Новгородскому отделению от 5 до 20 мин. с нарастающим итогом | [6 empty] | 0 | 0 | 0 | 0 | 0 | 0 | 0 | 0 | 0 | 0
ИТОГО по Новгородскому отделению от 20 до 60 мин. с нарастающим итогом | [6 empty] | 0 | 0 | 0 | 0 | 0 | 0 | 0 | 2.6162 | 0 | 0
ИТОГО по Новгородскому отделению до 20 мин. (включая объем нагрузки до 5 мин.) с нарастающим итогом | [6 empty] | 3.788 | 3.788 | 3.788 | 3.788 | 3.788 | 3.788 | 3.788 | 3.788 | 3.788 | 3.788
ИТОГО по Новгородскому отделению до 60 мин. (включая объем нагрузки до 5 мин., до 20 мин.) с нарастающим итогом | [6 empty] | 3.788 | 3.788 | 3.788 | 3.788 | 3.788 | 3.788 | 3.788 | 6.4042 | 6.4042 | 6.4042
Чудовский филиал тел. диспетчера 8-(816-65)-54-260
108 | ЗАО "Русская спичка", | ПС 330 кВ Чудово | ф. 11 | ОП | до 5 мин.
| дог.№ 00211 |  |  |  | от 5 до 20 мин.
| тел.: 8-(816-65)-444-66, 8-(816-65)-49-703, |  |  |  | от 20 до 60 мин | 0.2 | Очередь ограничения (МВт) IX 15: 0.027 | 0.2
8-(816-65)-49-755
109 | ЗАО "Русская спичка", | ПС 330 кВ Чудово | ф. 20 | ОП | до 5 мин.
| дог.№ 00211 |  |  |  | от 5 до 20 мин.
| тел.: 8-(816-65)-444-66, 8-(816-65)-49-703, |  |  |  | от 20 до 60 мин | 0.2 | Очередь ограничения (МВт) IX 15: 0.043 | 0.2
8-(816-65)-49-755
110 | Жилая зона и предприятия | ПС 330 кВ Чудово | ф.16 | ОП | до 5 мин.
| "Чудовский Лесхоз" |  |  |  | от 5 до 20 мин.
| тел. 8-(816-65)-54-260 |  |  |  | от 20 до 60 мин | 0.5 | Очередь ограничения (МВт) IX 15: 0.301 | 0.5
ИТОГО по Чудовскому филиалу до 5 мин. |  |  |  |  | 0 |  | 0 | 0 | 0 | 0 | 0 | 0 | 0 | 0 | 0 | 0
ИТОГО по Чудовскому филиалу от 5 до 20 мин. |  |  |  |  | 0 |  | 0 | 0 | 0 | 0 | 0 | 0 | 0 | 0 | 0 | 0
ИТОГО по Чудовскому филиалу от 20 до 60 мин. |  |  |  |  | 0.371 |  | 0 | 0 | 0 | 0 | 0 | 0 | 0 | 0 | 0.371 | 0
ИТОГО по Чудовскому филиалу до 20 мин. (включая объем нагрузки до 5 мин.) |  |  |  |  | 0 |  | 0 | 0 | 0 | 0 | 0 | 0 | 0 | 0 | 0 | 0
ИТОГО по Чудовскому филиалу до 60 мин. (включая объем нагрузки до 5 мин., до 20 мин.) |  |  |  |  | 0.371 |  | 0 | 0 | 0 | 0 | 0 | 0 | 0 | 0 | 0.371 | 0
ИТОГО по Чудовскому филиалу до 5 мин. с нарастающим итогом | [6 empty] | 0 | 0 | 0 | 0 | 0 | 0 | 0 | 0 | 0 | 0
ИТОГО по Чудовскому филиалу от 5 до 20 мин. с нарастающим итогом | [6 empty] | 0 | 0 | 0 | 0 | 0 | 0 | 0 | 0 | 0 | 0
ИТОГО по Чудовскому филиалу от 20 до 60 мин. с нарастающим итогом | [6 empty] | 0 | 0 | 0 | 0 | 0 | 0 | 0 | 0 | 0.371 | 0.371
ИТОГО по Чудовскому филиалу до 20 мин. (включая объем нагрузки до 5 мин.) с нарастающим итогом | [6 empty] | 0 | 0 | 0 | 0 | 0 | 0 | 0 | 0 | 0 | 0
ИТОГО по Чудовскому филиалу до 60 мин. (включая объем нагрузки до 5 мин., до 20 мин.) с нарастающим итогом | [6 empty] | 0 | 0 | 0 | 0 | 0 | 0 | 0 | 0 | 0.371 | 0.371
Восточный филиал, тел. диспетчера 8-(816-64)-4-17-27, 8-(816-52)-52-639, 8-(81-57)-2-24-35
111 | Жилая зона и ЗАО "Боровичи - мебель" | ПС 110 кВ Прогресс | ф.7 | ОП | до 5 мин. | 0.8 | Очередь ограничения (МВт) II 8: 1.638 | 0.8
| дог.№ 00678 |  |  |  | от 5 до 20 мин.
| тел.: 8-(816-64)-21-222 -продавцы, |  |  |  | от 20 до 60 мин
тел: 8-(816-64)-211-03 - приемная тел. 8-921-202-81-01 - энергетик
112 | Жилая зона и ОАО "Красный Октябрь" | ПС 110 кВ Прогресс | ф. 9 | ОП | до 5 мин. | 0.2 | Очередь ограничения (МВт) II 8: 0.493 | 0.2
| дог. 1210 |  |  |  | от 5 до 20 мин.
| тел.: 8-(816-64)404-26 |  |  |  | от 20 до 60 мин
113 | Жилая зона и ОАО "Красный Октябрь" | ПС 110 кВ Прогресс | ф. 10 | ОП | до 5 мин. | 0.2 | Очередь ограничения (МВт) II 8: 0 | 0.2
| дог. 1210 |  |  |  | от 5 до 20 мин.
| тел.: 8-(816-64)404-26 |  |  |  | от 20 до 60 мин
114 | Промышленная зона | ПС 330 кВ Окуловская | ф.38 | ОП | до 5 мин.
| дог.№ 00476 |  |  |  | от 5 до 20 мин.
| (ОАО "Олес") |  |  |  | от 20 до 60 мин | 0.35 | Очередь ограничения (МВт) IX 15: 1.711 | 0.35
тел.8-(816-52)-23-881 дисп. Энергетик
115 | ЗАО "Окуловский завод мебельной | ПС 10 кВ Окуловка -1 |  | ОП (ПП) | до 5 мин.
| фурнитуры" |  |  |  | от 5 до 20 мин.
| дог.№ 53080000883 |  | ф.18 |  | от 20 до 60 мин | 0.45 | Очередь ограничения (МВт) IX 15: 0 | 0.45
8-(816-57)-23-588 дежурный электрик;
8-911-613-86-35 энергетик
ИТОГО по Боровичскому филиалу 5 мин. |  |  |  |  | 2.131 |  | 0 | 2.131 | 0 | 0 | 0 | 0 | 0 | 0 | 0 | 0
ИТОГО по Боровичскому филиалу от 5 до 20 мин. |  |  |  |  | 0 |  | 0 | 0 | 0 | 0 | 0 | 0 | 0 | 0 | 0 | 0
ИТОГО по Боровичскому филиалу от 20 до 60 мин. |  |  |  |  | 1.711 |  | 0 | 0 | 0 | 0 | 0 | 0 | 0 | 0 | 1.711 | 0
ИТОГО по Боровичскому филиалу до 20 мин. (включая объем нагрузки до 5 мин.) |  |  |  |  | 2.131 |  | 0 | 2.131 | 0 | 0 | 0 | 0 | 0 | 0 | 0 | 0
ИТОГО по Боровичскому филиалу до 60 мин. (включая объем нагрузки до 5 мин., до 20 мин.) |  |  |  |  | 3.842 |  | 0 | 2.131 | 0 | 0 | 0 | 0 | 0 | 0 | 1.711 | 0
ИТОГО по Боровичскому филиалу 5 мин. с нарастающим итогом | [6 empty] | 0 | 2.131 | 2.131 | 2.131 | 2.131 | 2.131 | 2.131 | 2.131 | 2.131 | 2.131
ИТОГО по Боровичскому филиалу от 5 до 20 мин. с нарастающим итогом | [6 empty] | 0 | 0 | 0 | 0 | 0 | 0 | 0 | 0 | 0 | 0
ИТОГО по Боровичскому филиалу от 20 до 60 мин. с нарастающим итогом | [6 empty] | 0 | 0 | 0 | 0 | 0 | 0 | 0 | 0 | 1.711 | 1.711
ИТОГО по Боровичскому филиалу до 20 мин. (включая объем нагрузки до 5 мин.) с нарастающим итогом | [6 empty] | 0 | 2.131 | 2.131 | 2.131 | 2.131 | 2.131 | 2.131 | 2.131 | 2.131 | 2.131
ИТОГО по Боровичскому филиалу до 60 мин. (включая объем нагрузки до 5 мин., до 20 мин.) с нарастающим итогом | [6 empty] | 0 | 2.131 | 2.131 | 2.131 | 2.131 | 2.131 | 2.131 | 2.131 | 3.842 | 3.842
Старорусский филиал, тел. диспетчера 8-(816-52)-52-639
116 | Промышленная зона | ПС 110 кВ Русса | ф.15, 21 | ДУ | до 5 мин. | 0.5 | Очередь ограничения (МВт) I 7: 0.606 | 0.5
| (ООО "Лакто-Новгород") |  |  |  | от 5 до 20 мин.
| т.8-(816-52)-5-61-85 |  |  |  | от 20 до 60 мин
ИТОГО по Старорусскому филиалу до 5 мин. |  |  |  |  | 0.606 |  | 0.606 | 0 | 0 | 0 | 0 | 0 | 0 | 0 | 0 | 0 | 0.5
ИТОГО по Старорусскому филиалу от 5 до 20 мин. |  |  |  |  | 0 |  | 0 | 0 | 0 | 0 | 0 | 0 | 0 | 0 | 0 | 0 | 0
ИТОГО по Старорусскому филиалу от 20 до 60 мин. |  |  |  |  | 0 |  | 0 | 0 | 0 | 0 | 0 | 0 | 0 | 0 | 0 | 0 | 0
ИТОГО по Старорусскому филиалу до 20 мин. (включая объем нагрузки до 5 мин.) |  |  |  |  | 0.606 |  | 0.606 | 0 | 0 | 0 | 0 | 0 | 0 | 0 | 0 | 0 | 0.5
ИТОГО по Старорусскому филиалу до 60 мин. (включая объем нагрузки до 5 мин., до 20 мин.) |  |  |  |  | 0.606 |  | 0.606 | 0 | 0 | 0 | 0 | 0 | 0 | 0 | 0 | 0 | 0.5
ИТОГО по Старорусскому филиалу до 5 мин. с нарастающим итогом | [6 empty] | 0.606 | 0.606 | 0.606 | 0.606 | 0.606 | 0.606 | 0.606 | 0.606 | 0.606 | 0.606
ИТОГО по Старорусскому филиалу от 5 до 20 мин. с нарастающим итогом | [6 empty] | 0 | 0 | 0 | 0 | 0 | 0 | 0 | 0 | 0 | 0
ИТОГО по Старорусскому филиалу от 20 до 60 мин. с нарастающим итогом | [6 empty] | 0 | 0 | 0 | 0 | 0 | 0 | 0 | 0 | 0 | 0
ИТОГО по Старорусскому филиалу до 20 мин. (включая объем нагрузки до 5 мин.) с нарастающим итогом | [6 empty] | 0.606 | 0.606 | 0.606 | 0.606 | 0.606 | 0.606 | 0.606 | 0.606 | 0.606 | 0.606
ИТОГО по Старорусскому филиалу до 60 мин. (включая объем нагрузки до 5 мин., до 20 мин.) с нарастающим итогом | [6 empty] | 0.606 | 0.606 | 0.606 | 0.606 | 0.606 | 0.606 | 0.606 | 0.606 | 0.606 | 0.606
ИТОГО по АО "Новгородоблэлектро" до 5 мин. |  |  |  |  | 6.525 |  | 4.394 | 2.131 | 0 | 0 | 0 | 0 | 0 | 0 | 0 | 0
ИТОГО по АО "Новгородоблэлектро" от 5 до 20 мин. |  |  |  |  | 0 |  | 0 | 0 | 0 | 0 | 0 | 0 | 0 | 0 | 0 | 0
ИТОГО по АО "Новгородоблэлектро" от 20 до 60 мин. |  |  |  |  | 4.6982 |  | 0 | 0 | 0 | 0 | 0 | 0 | 0 | 2.6162 | 2.082 | 0
ИТОГО по АО "Новгородобэлектро" до 20 мин. (включая объем нагрузки до 5 мин.) |  |  |  |  | 6.525 |  | 4.394 | 2.131 | 0 | 0 | 0 | 0 | 0 | 0 | 0 | 0
ИТОГО по АО "Новгородобэлектро" до 60 мин. (включая объем нагрузки до 5 мин., до 20 мин.) |  |  |  |  | 11.2232 |  | 4.394 | 2.131 | 0 | 0 | 0 | 0 | 0 | 2.6162 | 2.082 | 0
ИТОГО по АО "Новгородоблэлектро" до 5 мин. с нарастающим итогом | [6 empty] | 4.394 | 6.525 | 6.525 | 6.525 | 6.525 | 6.525 | 6.525 | 6.525 | 6.525 | 6.525
ИТОГО по АО "Новгородоблэлектро" от 5 до 20 мин. с нарастающим итогом | [6 empty] | 0 | 0 | 0 | 0 | 0 | 0 | 0 | 0 | 0 | 0
ИТОГО по АО "Новгородоблэлектро" от 20 до 60 мин. с нарастающим итогом | [6 empty] | 0 | 0 | 0 | 0 | 0 | 0 | 0 | 2.6162 | 4.6982 | 4.6982
ИТОГО по АО "Новгородобэлектро"до 20 мин. (включая объем нагрузки до 5 мин.) с нарастающим итогом | [6 empty] | 4.394 | 6.525 | 6.525 | 6.525 | 6.525 | 6.525 | 6.525 | 6.525 | 6.525 | 6.525
ИТОГО по АО "Новгородобэлектро" до 60 мин. (включая объем нагрузки до 5 мин., до 20 мин.) с нарастающим итогом | [6 empty] | 4.394 | 6.525 | 6.525 | 6.525 | 6.525 | 6.525 | 6.525 | 9.1412 | 11.2232 | 11.2232
Потребители ООО "Транснефть-Балтика"
117 | ООО "Транснефть-Балтика" | НРУ 110 кВ Пестово |  | ОП (ПП) | до 5 мин.
| (НПС Быково) |  |  |  | от 5 до 20 мин. | 5.25 | Очередь ограничения (МВт) V 11: 0 | 5.25
| Инженер энергетик Шинтяков Н.А |  |  |  | от 20 до 60 мин | 4.5 | Очередь ограничения (МВт) IX 15: 0 | 4.5
| тел. 8-911-643-33-97, |  | ВЛ 110 кВ НРУ Пестово - Быково НПС-2 I цепь (Л.Нефтяная-1)*
тел. 8-(816-69)-5-91-22,
тел. 8-911-040-40-11 инж. энергетик
| Диспетчер-технолог (круглосуточно) |  | ВЛ 110 кВ НРУ Пестово - Быково НПС-2 II цепь (Л.Нефтяная-2)*
8-(485-2)-44-83-64
Энергодиспетчер
8-(485-2)-49-14-67 (дневное время)
118 | ООО "Транснефть-Балтика" | ПС 110 кВ Песь |  | ОП (ПП) | до 5 мин.
| (НПС Песь) |  |  |  | от 5 до 20 мин. | 5.5 | Очередь ограничения (МВт) V 11: 0 | 5.5
| Инженер энергетик Созин В. Л. |  |  |  | от 20 до 60 мин | 4 | Очередь ограничения (МВт) IX 15: 0 | 4
| тел. 8-911-643-33-70, |  | ф. 3*, 4*
тел. 8-(816-67)-5-32-80
Диспетчер-технолог (круглосуточно)
8-(485-2)-44-83-64
Энергодиспетчер
8-(485-2)-49-14-67 (дневное время)
ИТОГО по ООО "Транснефть-Балтика" до 5 мин. |  |  |  |  | 0 |  | 0 | 0 | 0 | 0 | 0 | 0 | 0 | 0 | 0 | 0 | 0
ИТОГО по ООО "Транснефть-Балтика" от 5 до 20 мин. |  |  |  |  | 0 |  | 0 | 0 | 0 | 0 | 0 | 0 | 0 | 0 | 0 | 0 | 10.75
ИТОГО по ООО "Транснефть-Балтика" от 20 до 60 мин. |  |  |  |  | 0 |  | 0 | 0 | 0 | 0 | 0 | 0 | 0 | 0 | 0 | 0 | 8.5
ВСЕГО по ООО "Транснефть-Балтика" до 20 мин. (включая объем нагрузки до 5 мин.) |  |  |  |  | 0 |  | 0 | 0 | 0 | 0 | 0 | 0 | 0 | 0 | 0 | 0 | 10.75
ВСЕГО по ООО "Транснефть-Балтика" до 60 мин. (включая объем нагрузки до 5 мин., до 20 мин.) |  |  |  |  | 0 |  | 0 | 0 | 0 | 0 | 0 | 0 | 0 | 0 | 0 | 0 | 19.25
ИТОГО по ООО "Транснефть-Балтика" до 5 мин. с нарастающим итогом | [6 empty] | 0 | 0 | 0 | 0 | 0 | 0 | 0 | 0 | 0 | 0
ИТОГО по ООО "Транснефть-Балтика" от 5 до 20 мин. с нарастающим итогом | [6 empty] | 0 | 0 | 0 | 0 | 0 | 0 | 0 | 0 | 0 | 0
ИТОГО по ООО "Транснефть-Балтика" от 20 до 60 мин. с нарастающим итогом | [6 empty] | 0 | 0 | 0 | 0 | 0 | 0 | 0 | 0 | 0 | 0
ВСЕГО по "Транснефть-Балтика" до 20 мин. (включая объем нагрузки до 5 мин.) с нарастающим итогом | [6 empty] | 0 | 0 | 0 | 0 | 0 | 0 | 0 | 0 | 0 | 0
ВСЕГО по "Транснефть-Балтика" до 60 мин. (включая объем нагрузки до 5 мин., до 20 мин.) с нарастающим итогом | [6 empty] | 0 | 0 | 0 | 0 | 0 | 0 | 0 | 0 | 0 | 0
Потребители Филиала ПАО "ФСК ЕЭС" Новгородского предприятия МЭС
119 | ОАО "Красный Октябрь" | ПС 330 кВ Новгородская |  | ОП (ПП) | до 5 мин.
| директор: 64-29-10 |  |  |  | от 5 до 20 мин.
8-963-366-3169
| Начальник команды: 64-21-50 |  |  |  | от 20 до 60 мин. | 1.2 | Очередь ограничения (МВт) VII 13: 0 | 1.2
| 8-911-644-6822 оперативный персонал |  | ВЛ 10 кВ л. 4 З-д Энергия*
| 8-911-601-0067 оперативный персонал |  | ВЛ 10 кВ л. 18 З-д Энергия*
Электромонтер: 8-951-720-2180
8-911-619-15-35 гл. энергетик
120 | ООО "Газпром трансгаз | ПС 330 кВ Новгородская |  | ОП (ПП) | до 5 мин.
| Санкт-Петербург" |  |  |  | от 5 до 20 мин.
Начальник СЭВС: 944-829,
| 8-958-453-50-70 |  |  |  | от 20 до 60 мин. | 0.5 | Очередь ограничения (МВт) VII 13: 0 | 0.5
Инженер СЭВС: 944-839
| 8-921-205-8569 оперативный персонал |  | Фидер 10 кВ л. 6, 8 Газпром
| 8-921-205-8540 оперативный персонал |  | Трансгаз С-Петербург*
121 | ООО "Транснефть-Балтика" | ПС 330 кВ Юго-Западная |  | ОП (ПП) | до 5 мин.
| Гл.энергетик: 8-931-850-90-08 |  |  |  | от 5 до 20 мин. | 3 | Очередь ограничения (МВт) IV 10: 0 | 3
| Зам. гл. энергетика: 8-931-850-90-50 |  |  |  | от 20 до 60 мин
| энергетик: 8-931-850-90-64 |  | ВЛ 110 кВ Юго-Западная -
| энергодиспетчер: 8-931-850-90-22 |  | НПС-7 № 1*
ВЛ 110 кВ Юго-Западная -
НПС-7 № 2*
ИТОГО по Филиалу ПАО "ФСК ЕЭС" Новгородского предприятия МЭС до 5 мин. |  |  |  |  | 0 |  | 0 | 0 | 0 | 0 | 0 | 0 | 0 | 0 | 0 | 0
ИТОГО по Филиалу ПАО "ФСК ЕЭС" Новгородского предприятия МЭС от 5 до 20 мин. |  |  |  |  | 0 |  | 0 | 0 | 0 | 0 | 0 | 0 | 0 | 0 | 0 | 0
ИТОГО по Филиалу ПАО "ФСК ЕЭС" Новгородского предприятия МЭС от 20 до 60 мин. |  |  |  |  | 0 |  | 0 | 0 | 0 | 0 | 0 | 0 | 0 | 0 | 0 | 0
ВСЕГО по Филиалу ПАО "ФСК ЕЭС" Новгородского предприятия МЭС до 20 мин. (включая объем нагрузки до 5 мин.) |  |  |  |  | 0 |  | 0 | 0 | 0 | 0 | 0 | 0 | 0 | 0 | 0 | 0
ВСЕГО по Филиалу ПАО "ФСК ЕЭС" Новгородского предприятия МЭС до 60 мин. (включая объем нагрузки до 5 мин., до 20 мин.) |  |  |  |  | 0 |  | 0 | 0 | 0 | 0 | 0 | 0 | 0 | 0 | 0 | 0
ИТОГО по Филиалу ПАО "ФСК ЕЭС" Новгородского предприятия МЭС до 5 мин. с нарастающим итогом | [6 empty] | 0 | 0 | 0 | 0 | 0 | 0 | 0 | 0 | 0 | 0
ИТОГО по Филиалу ПАО "ФСК ЕЭС" Новгородского предприятия МЭС от 5 до 20 мин. с нарастающим итогом | [6 empty] | 0 | 0 | 0 | 0 | 0 | 0 | 0 | 0 | 0 | 0
ИТОГО по Филиалу ПАО "ФСК ЕЭС" Новгородского предприятия МЭС от 20 до 60 мин. с нарастающим итогом | [6 empty] | 0 | 0 | 0 | 0 | 0 | 0 | 0 | 0 | 0 | 0
ВСЕГО по Филиалу ПАО "ФСК ЕЭС" Новгородского предприятия МЭС до 20 мин. (включая объем нагрузки до 5 мин.) с нарастающим итогом | [6 empty] | 0 | 0 | 0 | 0 | 0 | 0 | 0 | 0 | 0 | 0
ВСЕГО по Филиалу ПАО "ФСК ЕЭС" Новгородского предприятия МЭС до 60 мин. (включая объем нагрузки до 5 мин., до 20 мин.) с нарастающим итогом | [6 empty] | 0 | 0 | 0 | 0 | 0 | 0 | 0 | 0 | 0 | 0
ПАО "ТГК-2" (ООО "Новэлектросети" - ПАО "Акрон")
122 | ПАО "Акрон" дог. №0000071 дкп, | НТЭЦ 110 кВ | конторль ввода ГВО по величине потребления подстанций | ОП (ПП) | до 5 мин | 3 | Очередь ограничения (МВт) I 7: 0 | 3
| 173012 г. Великий Новгород | (Новгородская ТЭЦ |  |  | от 5 до 20 мин | 7.4 | Очередь ограничения (МВт) IV 10: 0 | 7.4
| т. 8(8162)99-65-55 приемная | ПАО "ТГК-2") |  |  | от 20 до 60 мин | 4.6 | Очередь ограничения (МВт) VII 13: 0 | 4.6
т. 8(8162)99-62-00 гл. инженер
т. 8(8162)99-62-05 гл. энергетик
т. 8(8162)99-63-77 нач. смены цеха эл. снабж.
т. 8(8162)99-62-54 диспетчер
т. 8(8162)99-61-09 справочная
ИТОГО по ПАО "ТГК-2" (ООО "Новэлектросети" - ПАО "Акрон") до 5 мин. |  |  |  |  | 0 |  | 0 | 0 | 0 | 0 | 0 | 0 | 0 | 0 | 0 | 0
ИТОГО по ПАО "ТГК-2" (ООО "Новэлектросети" - ПАО "Акрон") от 5 до 20 мин. |  |  |  |  | 0 |  | 0 | 0 | 0 | 0 | 0 | 0 | 0 | 0 | 0 | 0
ИТОГО по ПАО "ТГК-2" (ООО "Новэлектросети" - ПАО "Акрон") от 20 до 60 мин. |  |  |  |  | 0 |  | 0 | 0 | 0 | 0 | 0 | 0 | 0 | 0 | 0 | 0
ВСЕГО по ПАО "ТГК-2" (ООО "Новэлектросети" - ПАО "Акрон") до 20 мин. (включая объем нагрузки до 5 мин.) |  |  |  |  | 0 |  | 0 | 0 | 0 | 0 | 0 | 0 | 0 | 0 | 0 | 0
ВСЕГО по ПАО "ТГК-2" (ООО "Новэлектросети" - ПАО "Акрон") до 60 мин. (включая объем нагрузки до 5 мин., до 20 мин.) |  |  |  |  | 0 |  | 0 | 0 | 0 | 0 | 0 | 0 | 0 | 0 | 0 | 0
ИТОГО по ПАО "ТГК-2" (ООО "Новэлектросети" - ПАО "Акрон") до 5 мин. с нарастающим итогом | [6 empty] | 0 | 0 | 0 | 0 | 0 | 0 | 0 | 0 | 0 | 0
ИТОГО по ПАО "ТГК-2" (ООО "Новэлектросети" - ПАО "Акрон") от 5 до 20 мин. с нарастающим итогом | [6 empty] | 0 | 0 | 0 | 0 | 0 | 0 | 0 | 0 | 0 | 0
ИТОГО по ПАО "ТГК-2" (ООО "Новэлектросети" - ПАО "Акрон") от 20 до 60 мин. с нарастающим итогом | [6 empty] | 0 | 0 | 0 | 0 | 0 | 0 | 0 | 0 | 0 | 0
ВСЕГО по ПАО "ТГК-2" (ООО "Новэлектросети" - ПАО "Акрон") до 20 мин. (включая объем нагрузки до 5 мин.) с нарастающим итогом | [6 empty] | 0 | 0 | 0 | 0 | 0 | 0 | 0 | 0 | 0 | 0
ВСЕГО по ПАО "ТГК-2" (ООО "Новэлектросети" - ПАО "Акрон") до 60 мин. (включая объем нагрузки до 5 мин., до 20 мин.) с нарастающим итогом | [6 empty] | 0 | 0 | 0 | 0 | 0 | 0 | 0 | 0 | 0 | 0
ИТОГО по Новгородской области до 5 мин. |  |  |  |  | 6.525 |  | 4.394 | 2.131 | 0 | 0 | 0 | 0 | 0 | 0 | 0 | 0
ИТОГО по Новгородской области от 5 до 20 мин. |  |  |  |  | 0 |  | 0 | 0 | 0 | 0 | 0 | 0 | 0 | 0 | 0 | 0
ИТОГО по Новгородской области от 20 до 60 мин. |  |  |  |  | 6.4982 |  | 0 | 0 | 0 | 0 | 0 | 0 | 0 | 2.6162 | 2.082 | 1.8
ВСЕГО по Новгородской области до 20 мин. (включая объем нагрузки до 5 мин.) |  |  |  |  | 6.525 |  | 4.394 | 2.131 | 0 | 0 | 0 | 0 | 0 | 0 | 0 | 0
ВСЕГО по Новгородской области до 60 мин. (включая объем нагрузки до 5 мин., до 20 мин.) |  |  |  |  | 13.0232 |  | 4.394 | 2.131 | 0 | 0 | 0 | 0 | 0 | 2.6162 | 2.082 | 1.8
ВСЕГО по ДУ в Новгородской области до 5 мин. |  |  |  |  | 3.702 |  | 3.702 | 0 | 0 | 0 | 0 | 0 | 0 | 0 | 0 | 0
ИТОГО по Новгородской области до 5 мин. с нарастающим итогом | [6 empty] | 4.394 | 6.525 | 6.525 | 6.525 | 6.525 | 6.525 | 6.525 | 6.525 | 6.525 | 6.525
ИТОГО по Новгородской области от 5 до 20 мин. с нарастающим итогом | [6 empty] | 0 | 0 | 0 | 0 | 0 | 0 | 0 | 0 | 0 | 0
ИТОГО по Новгородской областиот 20 до 60 мин. с нарастающим итогом | [6 empty] | 0 | 0 | 0 | 0 | 0 | 0 | 0 | 2.6162 | 4.6982 | 6.4982
ВСЕГО по Новгородской области до 20 мин. (включая объем нагрузки до 5 мин.) с нарастающим итогом | [6 empty] | 4.394 | 6.525 | 6.525 | 6.525 | 6.525 | 6.525 | 6.525 | 6.525 | 6.525 | 6.525
ВСЕГО по Новгородской области до 60 мин. (включая объем нагрузки до 5 мин., до 20 мин.) с нарастающим итогом | [6 empty] | 4.394 | 6.525 | 6.525 | 6.525 | 6.525 | 6.525 | 6.525 | 9.1412 | 11.2232 | 13.0232
ВСЕГО по ДУ в Новгородской области до 5 мин. с нарастающим итогом | [6 empty] | 3.702 | 3.702 | 3.702 | 3.702 | 3.702 | 3.702 | 3.702 | 3.702 | 3.702 | 3.702

## 10-00
Расчет коэффициента графика при ТЕКУЩЕМ ПОТРЕБЛЕНИИ
[13 empty] | Потребление по Новгородской областина на прогнозный максимум, МВТ | 744 |  | Постоянное значение, по заданию НРДУ
[13 empty] | Потребление по Новгородской областина текущее фактическое | 744 |  | Значение вносится в ручную
[13 empty] | Расчетный коэффициент для определения фактических обемов потребителей | 1 |  | ЗНАЧЕНИЕ по Формуле
ГРАФИК
временного отключения потребления на 2025/2026 гг.
по Новгородскому филиалу ПАО "Россети Северо-Запад" на территории Новгородской области
по данным КЗ 17 декабря 2025
№ п/п | Потребитель | Наименование подстанции | Наименование фидера /наименование фидера контроля* | Способ ввода отключения по графику | Время отключения | Расчетный объем нагрузок ГВО по фидерам 6-10 кВ | Очередь ограничения (МВт) | [9 empty] | ОБЪЕМ НАГРУЗОК ПОТРЕБИТЕЛЕЙ в УТВЕРЖДЕННОМ ГВО на 2025-2026гг.
[7 empty] | I | II | III | IV | V | VI | VII | VIII | IX | X
1 | 2 | 3 | 4 | 5 | 6 |  | 7 | 8 | 9 | 10 | 11 | 12 | 13 | 14 | 15 | 16
Новгородского филиал ПАО "Россети Северо-Запад"
ПО "Ильменские электрические сети"
1 | АО "НПО "КВАНТ" | ПС 110 кВ Районная | ф. 09 | ДУ | до 5 мин | 0.6 | Очередь ограничения (МВт) I 7: 0 | 0.6
| дог. №18/86 ДОУПЭ |  |  |  | от 5 до 20 мин
| т. 8(8162)68-20-04 отдел гл. энергетика |  |  |  | от 20 до 60 мин
| м.т. 8-951-720-15-00 нач. отдела гл. энергетика |  | ф. 26*
м.т. 8-921-207-62-35 дежурный электрик
2 | ОАО "Спектр" | ПС 110 кВ Районная | ф. 64 | ДУ | до 5 мин | 0.25 | Очередь ограничения (МВт) I 7: 0 | 0.25
| дог. №11-00035 |  |  |  | от 5 до 20 мин
| т. 8(8162)33-51-73 приемная |  |  |  | от 20 до 60 мин
| м.т. 8-952-480-10-14 |  | ф. 55*
нач. ЭМО
т.8(8162)33-51-73 дисп. ЭМО
3 | ОАО "Заряд" | ПС 110 кВ Районная | ф. 30 | ДУ | до 5 мин | 0.65 | Очередь ограничения (МВт) I 7: 0 | 0.65
| дог. №11-00886 |  |  |  | от 5 до 20 мин
| т. 8(8162)62-73-23 тех. Директор |  |  |  | от 20 до 60 мин
| м.т. 8-911-609-21-05 нач. ЭМУ |  | ф. 16*
4 | ООО "Амкор СК Новгород" | ПС 110 кВ Районная | ф. 70 | ДУ | до 5 мин | 0.8 | Очередь ограничения (МВт) I 7: 0 | 0.8
| дог. №50 |  |  |  | от 5 до 20 мин
| т. 8(8162)940-888 приемная |  |  |  | от 20 до 60 мин
| м.т. 8-921-022-60-22 |  | ф. 61*
м.т. 8-921-190-17-63 гл. энергетик
м.т. 8-921-196-20-28 дежурный
5 | ООО "Прессман Софт Пэкеджинг | ПС 110 кВ Районная | ф. 66 | ДУ | до 5 мин | 0.45 | Очередь ограничения (МВт) I 7: 0 | 0.45
| Новгород" |  |  |  | от 5 до 20 мин
| дог. №11-00011 |  |  |  | от 20 до 60 мин
| т. 8(8162)680-680 приемная, |  | ф. 39*
м.т. 8-960-201-05-55, 8-963-334-58-89 - гл. энергетик
м.т. 8-963-333-46-59 менедж. по безоп и тех. обесп.
м.т. 8-963-330-68-50 нач. тех. отдела
м.т. 8-960-202-08-67 - старший инженер электрик
м.т. 8-906-202-09-54 - дежурный инженер электрик
6 | ОАО "ВН Мясной Двор" | ПС 110 кВ Районная | ф. 27 | ДУ | до 5 мин | 0.5 | Очередь ограничения (МВт) I 7: 0 | 0.5
| дог. №0000085 |  |  |  | от 5 до 20 мин
| т. 8(8162)680-501 приемная, |  |  |  | от 20 до 60 мин
| т. 8(8162)680-511гл. Инженер |  | ф. 44*
т. 8(81620680-565, м.т. 8-965-8085-51-23 гл. энерг.
м.т. 8-911-600-23-21 дежурный
7 | ООО "Гранит" | ПС 110 кВ Районная |  | ОП (ПП) | до 5 мин
| дог. №11-01389 |  |  |  | от 5 до 20 мин
| м.т.8-964-690-69-06 - оперативный персонал |  |  |  | от 20 до 60 мин | 0.25 | Очередь ограничения (МВт) VII 13: 0 | 0.25
ф. 47*, 48*
8 | ОАО "Новгородский завод | ПС 110 кВ Антоново |  | ОП (ПП) | до 5 мин
| стекловолокна" |  |  |  | от 5 до 20 мин
| дог. №01-00054 |  |  |  | от 20 до 60 мин | 1.5 | Очередь ограничения (МВт) VII 13: 0 | 1.5
| т. 8(8162)68-05-90 приемная |  | ф. 08*, 17*
т. 8-931-853-04-44 тех. директор
м.т. 8-921-730-33-13 инженер ОГЭ
9 | ИП Сивкова А.О. (ООО "НОРДИНВЕСТ") | ПС 110 кВ Базовая |  | ОП (ПП) | до 5 мин
| дог. №0000085 |  | ф. 10/10, 10/11 |  | от 5 до 20 мин
| м.т. 8-921-739-90-02 техический директор |  |  |  | от 20 до 60 мин | 0.6 | Очередь ограничения (МВт) VII 13: 0 | 0.6
т. 8(8162) 33-88-50 дежурный
10 | АО "СКТБ РТ" дог. №0000085 | ПС 110 кВ Базовая |  | ОП (ПП) | до 5 мин
| т. 8(8162)76-56-58 приемная |  |  |  | от 5 до 20 мин
| т. 8-950-684-61-14 гл. инженер |  | ф. 11 |  | от 20 до 60 мин | 0.7 | Очередь ограничения (МВт) VII 13: 0 | 0.7
| т. 8(8162)629-083 м.т. 8-921-699-77-68 дежурный |  | ф.69*
11 | ПАО "Контур" дог. №253 от 27.10.2017 | ПС 110 кВ Базовая |  | ОП (ПП) | до 5 мин
| т. 8(8162)680-900 приемная |  | ф. 66, 74
| т. 8(8162)680-910, 680-900 доб. 477 |  |  |  | от 20 до 60 мин | 1.75 | Очередь ограничения (МВт) VII 13: 0 | 1.75
| т. 8(8162)680-887, м.т. 8-965-808-03-33 |  | ф. 79*, 73*, 70*
гл. энергетик
м.т. 8-965-806-74-05 дежурный
12 | ООО "Трубичино" | ПС 330 кВ Новгородская |  | ОП (ПП) | до 5 мин
| дог. №13-00117 |  |  |  | от 5 до 20 мин
| т. 8(8162)741-133 приёмная |  |  |  | от 20 до 60 мин | 0.9 | Очередь ограничения (МВт) VII 13: 0 | 0.9
| т. 8(8162)741-139, м.т. 8-911-601-28-21 гл. энерг., дежурный |  | ф. 01*, 07*, 13*, 15*
13 | АО "НМЗ" | НТЭЦ 110 кВ (Новгородская ТЭЦ ПАО "ТГК-2") |  | ОП (ПП) | до 5 мин
| дог. №01/12/17-ОГЭ |  |  |  | от 5 до 20 мин
| т. 8(8162)940-750 - приёмная |  |  |  | от 20 до 60 мин | 1.8 | Очередь ограничения (МВт) VII 13: 0 | 1.8
| т. 8(8162)940-750 доб. 250, м.т. 8-911-600-74-72 |  | яч. 5*, яч. 46*
зам. главного энерг. по электрохозяйству
т. 8(8162)940-750 доб. 285, м.т. 8-911-600-46-70
ответственный за электрохозяйство
м.т. 8-911-600-66-35 - дежурный
14 | ПАО "Акрон" дог. №11702-1 от 06.12.2019 | ПС 110 кВ 100 ПС 110 кВ 315 | конторль ввода ГВО по величине потребления подстанций | ОП (ПП) | до 5 мин | 14 | Очередь ограничения (МВт) I 7: 0 | 14
| №11702-2 от 06.12.2019 |  |  |  | от 5 до 20 мин | 19.5 | Очередь ограничения (МВт) IV 10: 0 | 19.5
| №11702-3 от 06.12.2019 |  |  |  | от 20 до 60 мин | 15 | Очередь ограничения (МВт) VII 13: 0 | 15
173012 г. Великий Новгород
т. 8(8162)99-65-55 приемная
т. 8(8162)99-62-00 гл. инженер
т. 8(8162)99-62-05 гл. энергетик
т. 8(8162)99-63-77 нач. смены цеха эл. снабж.
т. 8(8162)99-62-54 диспетчер
т. 8(8162)99-61-09 справочная
15 | ООО "Новгородский бекон" | ПС 110 кВ Новоселицы |  | ОП (ПП) | до 5 мин
| п/ф д. Божонка |  |  |  | от 5 до 20 мин
| дог. №53110002312 |  |  |  | от 20 до 60 мин | 1.9 | Очередь ограничения (МВт) VII 13: 0 | 1.9
| т. 8(8162)682-631 приёмная |  | ф. 02*, 03*, 04*, 05*, 06*, 07*, 08*, 09*
м.т. 8-8-965-808-66-23 дежурный э/монтер
16 | ООО "Новгородский бекон" | ПС 110 кВ Чечулино ПС 110 кВ Подберезье |  | ОП (ПП) | до 5 мин
| дог. №53110002312 |  |  |  | от 5 до 20 мин
| т. 8(8162)682-631 приёмная |  |  |  | от 20 до 60 мин | 1 | Очередь ограничения (МВт) VII 13: 0 | 1
| м.т. 8-911-620-02-83 нач. электроцеха |  | ф. 05*, 06*, 07*, 08*
| т. 8(8162)682-670, 8(8162)682-660 дежурный |  | ф. 04*, 05*, 07*, 08*
17 | ОАО "Подберезский | ПС 110 кВ Подберезье |  | ОП (ПП) | до 5 мин
| комбинат хлебепродуктов" |  |  |  | от 5 до 20 мин
| дог. №11-01590 |  | ф. 06, 09 |  | от 20 до 60 мин | 1.13 | Очередь ограничения (МВт) VII 13: 0 | 1.13
т. 8(8162)742-641 приёмная
т. 8(8162) 742-643 гл. инженер
т. 8(8162)742-500, м.т. 8-911-645-24-67
оперативный персонал
18 | ООО "Агрокомплекс" | ПС 110 кВ Спасская |  | ОП (ПП) | до 5 мин
| дог. №51-00191 |  |  |  | от 5 до 20 мин
| м.т. 8-921-964-78-00 - оперативный персонал |  |  |  | от 20 до 60 мин | 1.3 | Очередь ограничения (МВт) VII 13: 0 | 1.3
ф. 01*, 04*
19 | ООО "УРСА Евразия" | ПС 110 кВ Энергомаш | ф. 38 | ДУ | до 5 мин | 1.5 | Очередь ограничения (МВт) III 9: 0 | 1.5
| дог. №53 |  |  |  | от 5 до 20 мин
| т. 8(81665)46-180 приёмная |  |  |  | от 20 до 60 мин
| т. 8(81665)46-180 главный инженер |  | ф. 16*
м.т. 8-921-202-44-60 главный энергетик
т. 8(81665)46-183 охрана
20 | ООО "ЮПМ-Кюммене Чудово" | ПС 110 кВ Энергомаш | ф. 04 | ДУ | до 5 мин | 1.7 | Очередь ограничения (МВт) III 9: 0 | 1.7
| дог. №514 ДОУПЭ от 06.12.2017 |  |  |  | от 5 до 20 мин
| т. 8(81665)44-606 приёмная |  |  |  | от 20 до 60 мин
| т. 8(81665)44-606 главный инженер |  | ф. 54*
т. 8(81665)44-606, м.т. 8-921-202-74-10 гл. энерг.
т. 8(81665)44-616 дежурный по подстанции
21 | ООО "Эс. Си. Джонсон" г. Чудово | ПС 110 кВ Энергомаш | ф. 36 | ОП | до 5 мин
| дог. №53110002230 |  |  |  | от 5 до 20 мин
| м.т. 8-964-310-00-22 директор (секретарь) |  |  |  | от 20 до 60 мин | 2 | Очередь ограничения (МВт) X 16: 0 | 2
| м.т. 8-964-694-49-96 гл. инженер |  | ф. 22
м.т. 8-921-020-19-17 гл. энергетик
м.т. 8-921-198-44-70 дежурный
22 | АО "Энергомаш" | ПС 110 кВ Энергомаш | ф. 13 | ДУ | до 5 мин | 0.5 | Очередь ограничения (МВт) III 9: 0 | 0.5
| дог. №51-00001 |  |  |  | от 5 до 20 мин
| т. 8(81665)49-235 приемная |  |  |  | от 20 до 60 мин
| т. 8(81665)49-306 гл. инженер |  | ф. 19*, 31*, 35*, 37*, 39*
т. 8(81665)49-342 гл. энергетик
|  | ПС 110 кВ Энергомаш | ф. 17 | ДУ |  | 0.3 | Очередь ограничения (МВт) III 9: 0 | 0.3
от 5 до 20 мин
от 20 до 60 мин
ф. 19*, 31*, 35*, 37*, 39*
|  | ПС 110 кВ Энергомаш | ф. 21 | ДУ |  | 0.2 | Очередь ограничения (МВт) III 9: 0 | 0.2
от 5 до 20 мин
от 20 до 60 мин
ф. 19*, 31*, 35*, 37*, 39*
|  | ПС 110 кВ Энергомаш | ф. 33 | ДУ |  | 0.3 | Очередь ограничения (МВт) III 9: 0 | 0.3
от 5 до 20 мин
от 20 до 60 мин
ф. 19*, 31*, 35*, 37*, 39*
23 | ООО "Хасслахерлес" | ПС 110 кВ Вишерская |  | ОП (ПП) | до 5 мин
| дог. №52-00069 |  |  |  | от 5 до 20 мин
| т. 8(8162)968-100 приёмная |  |  |  | от 20 до 60 мин | 1.8 | Очередь ограничения (МВт) X 16: 1.8 | 1.8
| м.т. 8-921-202-02-07 директор |  | ф. 09*, 10*
м.т. 8-921-707-24-24 ст. инженер
м.т.8-921-738-28-58 дежурный
24 | Смешанная нагрузка: Администрация Савинского сельского поселения, МАОУ "Hовоселицкая средняя общеобразовательная школа", Потребительское общество "Новгородское", ОАО "Вымпел-Коммуникации", ОАО "Мегафон", население | ПС 110 кВ Новоселицы | ф. 01 | ДУ | до 5 мин | 0.5 | Очередь ограничения (МВт) I 7: 0 | 0.5
от 5 до 20 мин
от 20 до 60 мин
25 | Смешанная нагрузка: Администрация Савинского сельского поселения, ОАО "Вымпел-Коммуникации", ОАО "Мегафон", Филиал ОАО "Мобильные Теле Системы", ФГУ "Упрдор России", население | ПС 110 кВ Новоселицы | ф. 10 | ДУ | до 5 мин | 0.8 | Очередь ограничения (МВт) I 7: 0 | 0.8
от 5 до 20 мин
от 20 до 60 мин
26 | Смешанная нагрузка: Государственная компания "Российские автомобильные дороги", ООО "Магистраль двух столиц" | ПС 110 кВ Дорожная | ф. 01 | ДУ | до 5 мин | 0.2 | Очередь ограничения (МВт) I 7: 0 | 0.2
от 5 до 20 мин
от 20 до 60 мин
|  | ПС 110 кВ Дорожная | ф. 02 | ДУ | до 5 мин | 0.5 | Очередь ограничения (МВт) I 7: 0 | 0.5
от 5 до 20 мин
от 20 до 60 мин
|  | ПС 110 кВ Дорожная | ф. 03 | ДУ | до 5 мин | 0.4 | Очередь ограничения (МВт) I 7: 0 | 0.4
от 5 до 20 мин
от 20 до 60 мин
|  | ПС 110 кВ Дорожная | ф. 04 | ДУ | до 5 мин | 0.36 | Очередь ограничения (МВт) I 7: 0 | 0.36
от 5 до 20 мин
от 20 до 60 мин
27 | Смешанная нагрузка: Государственная компания "Российские автомобильные дороги", ООО "Магистраль двух столиц" | ПС 110 кВ Магистральная | ф. 01 | ДУ | до 5 мин | 0.2 | Очередь ограничения (МВт) I 7: 0 | 0.2
от 5 до 20 мин
от 20 до 60 мин
|  | ПС 110 кВ Магистральная | ф. 02 | ДУ | до 5 мин | 0.2 | Очередь ограничения (МВт) I 7: 0 | 0.2
от 5 до 20 мин
от 20 до 60 мин
|  | ПС 110 кВ Магистральная | ф. 03 | ДУ | до 5 мин | 0.3 | Очередь ограничения (МВт) I 7: 0 | 0.3
от 5 до 20 мин
от 20 до 60 мин
|  | ПС 110 кВ Магистральная | ф. 04 | ДУ | до 5 мин | 0.4 | Очередь ограничения (МВт) I 7: 0 | 0.4
от 5 до 20 мин
от 20 до 60 мин
28 | Смешанная нагрузка: население п.Батецкий, д.Вшели,д.Гусина Горка, д.Бахарино, д.Глухово, уличное овещение, (пилорама), автомойка, Крестьянское (фермерское) хоз-во Коновалова Ивана Николаевича | ПС 110 кВ Батецкая | ф. 01 | ДУ | до 5 мин | 0 | Очередь ограничения (МВт) III 9: 0
от 5 до 20 мин
от 20 до 60 мин
29 | Смешанная нагрузка: СПК "Красная звезда", ИП Поляков Ю. А., ИП Авдеев С. П., Потребительское общество "Новгородское" (ПО "Новгородское"), население | ПС 110 кВ Батецкая | ф. 02 | ДУ | до 5 мин | 0 | Очередь ограничения (МВт) III 9: 0
от 5 до 20 мин
от 20 до 60 мин
30 | Смешанная нагрузка: МУП "Управляющая компания", ООО"Батецкое ДЭП", ЗАО "Садко", КФХ Свистунова Н. Д., ИП Лобач А. С., ИП Павленко А. А., ИП Ахмедова Н. М., Администрация Батецкого муниципального района, ООО "Новгороднефтепродукт", Потребительское общество "Новгородское" (ПО "Новгородское"), ИП Гасымов М. Н., население | ПС 110 кВ Батецкая | ф. 04 | ДУ | до 5 мин | 0 | Очередь ограничения (МВт) III 9: 0
от 5 до 20 мин
от 20 до 60 мин
31 | Смешанная нагрузка: ОАУСО "Шимский КЦСО (комплексный центр социального обслуживания)", МУ "Шимская ЦКДС " (централизованная культурно-досуговая система), КФХ Акашкин А. И., ООО "Капитан", ИП Ведехин А. С., ИП Митина, КХ Кадырова А. У., ООО "СП "Шелонь-1", Администрация Шимского муниципального района, население | ПС 110 кВ Шимск | ф. 13 | ОП | до 5 мин | 0.45 | Очередь ограничения (МВт) I 7: 0 | 0.45
от 5 до 20 мин
от 20 до 60 мин
32 | Смешанная нагрузка: Администрация Шимского муниципального района, население | ПС 110 кВ Шимск | ф. 14 | ОП | до 5 мин | 0.39 | Очередь ограничения (МВт) I 7: 0 | 0.39
от 5 до 20 мин
от 20 до 60 мин
33 | Смешанная нагрузка: МУП ЖКХ "Солецкого района", ОАО "Газпром газораспределение В. Новгород", ООО "Еврогаз", Солецкое РАЙПО, Администрация Дубровского сельского поселения, ИП Сычев А. В., население | ПС 110 кВ Сольцы | ф. 3 | ДУ | до 5 мин | 0 | Очередь ограничения (МВт) III 9: 0
от 5 до 20 мин
от 20 до 60 мин
34 | Смешанная нагрузка: Солецкое райпо, Администрация горского сельского поселения, СПК "Знамя Ленина", население | ПС 110 кВ Сольцы | ф. 4 | ДУ | до 5 мин | 0 | Очередь ограничения (МВт) III 9: 0
от 5 до 20 мин
от 20 до 60 мин
35 | Смешанная нагрузка: Администрация Горского сельского поселения | ПС 110 кВ Сольцы | ф. 13 | ДУ | до 5 мин | 0 | Очередь ограничения (МВт) III 9: 0
от 5 до 20 мин
от 20 до 60 мин
36 | Смешанная нагрузка: Солецкое райпо, МУП "ЖКХ "Солецкого района", ОАУСО "Солецкий КСЦО", население | ПС 110 кВ Сольцы | ф. 14 | ДУ | до 5 мин | 0 | Очередь ограничения (МВт) III 9: 0
от 5 до 20 мин
от 20 до 60 мин
37 | Смешанная нагрузка: УФПС Новгородской области-филиал ФГУП "Почта России", МАП ЖКХ "Солецкого района", ОАО "Газпром газораспределение В. Новгород", Солецкое РАЙПО, Администрация Выбитского сельского поселения, МАДОУ детский сад №8 г. Сольцы, МБУК "Центр культуры и досуга", ГУ "Солецкая райветстанция", КФХ Колесников Н. С., КФХ Михайлов, население | ПС 110 кВ Сольцы | ф. 16 | ДУ | до 5 мин | 0 | Очередь ограничения (МВт) III 9: 0
от 5 до 20 мин
от 20 до 60 мин
38 | Смешанная нагрузка: д. Желкун, д.Медвежья голова, д.Здринога, д.Песчаное (Поозерье) | ПС 110 кВ Южная | ф. 15 | ДУ | до 5 мин | 1.7 | Очередь ограничения (МВт) I 7: 0 | 1.7
от 5 до 20 мин
от 20 до 60 мин
39 | Смешанная нагрузка:н.п.Панковка, дачи, садоводчество | РП 10 кВ Южное | ф. 3 | ДУ | до 5 мин | 0.2 | Очередь ограничения (МВт) I 7: 0 | 0.2
от 5 до 20 мин
от 20 до 60 мин
40 | Смешанная нагрузка: н.п.Троица, Новое Ракомо, Старое Ракомо | РП 10 кВ Южное | ф. 4 | ДУ | до 5 мин | 0.65 | Очередь ограничения (МВт) I 7: 0 | 0.65
от 5 до 20 мин
от 20 до 60 мин
41 | Смешанная нагрузка: н.п. Старое Ракомо, Три Отрока | РП 10 кВ Южное | ф. 7 | ДУ | до 5 мин | 0.7 | Очередь ограничения (МВт) I 7: 0 | 0.7
от 5 до 20 мин
от 20 до 60 мин
42 | Смешанная нагрузка: Садовое общество "Жасмин", освещение трассы в пн.п.Панковка (светофоры) | РП 10 кВ Южное | ф. 9 | ДУ | до 5 мин | 0.7 | Очередь ограничения (МВт) I 7: 0 | 0.7
от 5 до 20 мин
от 20 до 60 мин
43 | Смешанная нагрузка: газовый распределительный пункт, гаражный комплекс "Акрон", ЧП Ковалев (бетон), фабрика упаковки. | ПС 330 кВ Новгородская | ф. 21 | ОП | до 5 мин | 0.3 | Очередь ограничения (МВт) I 7: 0 | 0.3
от 5 до 20 мин
от 20 до 60 мин
44 | Смешанная нагрузка: н.п.Вашково | ПС 330 кВ Юго-Западная | ф. 1 | ОП | до 5 мин | 0.2 | Очередь ограничения (МВт) I 7: 0 | 0.2
от 5 до 20 мин
от 20 до 60 мин
45 | Смешанная нагрузка: н.п.Видогощь, Кшентицы, ВашковоМагазины, РАЙПО, дачные участки, крестьянское хозяйство (циплята) | ПС 330 кВ Юго-Западная | ф. 3 | ОП | до 5 мин | 0.3 | Очередь ограничения (МВт) I 7: 0 | 0.3
от 5 до 20 мин
от 20 до 60 мин
46 | Смешанная нагрузка: полигон твердых бытовых отходов, н.п.Люболяды, Нащи, Вашково, дачные участки, сады | ПС 330 кВ Юго-Западная | ф. 7 | ОП | до 5 мин | 0.2 | Очередь ограничения (МВт) I 7: 0 | 0.2
от 5 до 20 мин
от 20 до 60 мин
ИТОГО по ПО "ИЭС" до 5 мин. |  |  |  |  | 0 |  | 0 | 0 | 0 | 0 | 0 | 0 | 0 | 0 | 0 | 0 | 31.4
ИТОГО по ПО "ИЭС" от 5 до 20 мин. |  |  |  |  | 0 |  | 0 | 0 | 0 | 0 | 0 | 0 | 0 | 0 | 0 | 0 | 19.5
ИТОГО по ПО "ИЭС" от 20 до 60 мин. |  |  |  |  | 1.8 |  | 0 | 0 | 0 | 0 | 0 | 0 | 0 | 0 | 0 | 1.8 | 31.63
ВСЕГО по ПО "ИЭС" до 20 мин. (включая объем нагрузки до 5 мин.) |  |  |  |  | 0 |  | 0 | 0 | 0 | 0 | 0 | 0 | 0 | 0 | 0 | 0 | 50.9
ВСЕГО по ПО "ИЭС" до 60 мин. (включая объем нагрузки до 5 мин., до 20 мин.) |  |  |  |  | 1.8 |  | 0 | 0 | 0 | 0 | 0 | 0 | 0 | 0 | 0 | 1.8 | 82.53
ИТОГО по ПО "ИЭС" до 5 мин. с нарастающим итогом | [6 empty] | 0 | 0 | 0 | 0 | 0 | 0 | 0 | 0 | 0 | 0
ИТОГО по ПО "ИЭС" от 5 до 20 мин. с нарастающим итогом | [6 empty] | 0 | 0 | 0 | 0 | 0 | 0 | 0 | 0 | 0 | 0
ИТОГО по ПО "ИЭС" от 20 до 60 мин. с нарастающим итогом | [6 empty] | 0 | 0 | 0 | 0 | 0 | 0 | 0 | 0 | 0 | 1.8
ВСЕГО по ПО "ИЭС" до 20 мин. (включая объем нагрузки до 5 мин.) с нарастающим итогом | [6 empty] | 0 | 0 | 0 | 0 | 0 | 0 | 0 | 0 | 0 | 0
ВСЕГО по ПО "ИЭС" до 60 мин. (включая объем нагрузки до 5 мин., до 20 мин.) с нарастающим итогом | [6 empty] | 0 | 0 | 0 | 0 | 0 | 0 | 0 | 0 | 0 | 1.8
ПО "Боровичские электрические сети"
47 | ООО "Элегия" | ПС 110 кВ Сельская |  | ОП (ПП) | до 5 мин.
| дог. №21-00003 |  |  |  | от 5 до 20 мин.
| тел. 8-(816-64) 21-010-приёмная |  |  |  | от 20 до 60 мин | 1 | Очередь ограничения (МВт) IX 15: 0 | 1
| 8-921-101-01-25-оперативный персонал |  | ф. 2*, 8*
48 | АО "Боровичский завод "Полимермаш" | ПС 110 кВ Сельская |  | ОП (ПП) | до 5 мин.
| дог.21-00001 |  |  |  | от 5 до 20 мин.
| т.8-(816-64) 46-588 - секретарь |  |  |  | от 20 до 60 мин | 0.55 | Очередь ограничения (МВт) IX 15: 0 | 0.55
| т.8-(816-64) 90-246 - энергетик |  | ф. 9*, 10*
м.т. 8-921-191-85-24 - оперативный персонал
49 | ОАО БКО | ПС 110 кВ Огнеупоры ПС 110 кВ Рудничная |  | ОП (ПП) | до 5 мин.
| дог.№ 21-00002 |  |  |  | от 5 до 20 мин.
| т.8-(816-64)-9-25-90, 9-25-91-щит управления |  |  |  | от 20 до 60 мин | 2 | Очередь ограничения (МВт) IX 15: 0 | 2
| т.8-(816-64)-2-63-12 диспетчер. |  | Ввод Т-1 110 кВ*
| т.8-921-705-07-09 - дежурный |  | Ввод Т-2 110 кВ*
50 | ООО ИПК "Эльбор" | ПС 110 кВ Прогресс |  | ОП (ПП) | до 5 мин.
| дог.№ 53090002809 |  |  |  | от 5 до 20 мин.
| 89210203330- дежурный |  |  |  | от 20 до 60 мин | 0.5 | Очередь ограничения (МВт) IX 15: 0 | 0.5
ф. 24*, 25*
51 | ООО "Сибелко Неболчи" | ПС 110 кВ Неболчи |  | ОП (ПП) | до 5 мин.
| дог. № 599 от 12.12.2018 |  |  |  | от 5 до 20 мин.
| 8-(816-2)-968-260, 8-911-618-38-80 гл.энерг. |  |  |  | от 20 до 60 мин | 1 | Очередь ограничения (МВт) IX 15: 0 | 1
| 8-(816-2)-968-260, 8-911-612-20-20 ген.дир. |  | ф. 6*, 12*
8-921-200-37-73 оперативный персонал
52 | ООО "Сетново" | ПС 110 кВ Неболчи |  | ОП (ПП) | до 5 мин.
| Договор оказания услуг по передаче электрической энергии №565 от 11.12.2017 |  |  |  | от 5 до 20 мин.
| (81668) 65101; 65-102; 61001; |  |  |  | от 20 до 60 мин | 1 | Очередь ограничения (МВт) IX 15: 0 | 1
| моб. 8-812-930-39-76 ген.дир. |  | ф. 10*, 11*
моб. 8-921-195-97-97 - мастер
моб. 8-921-029-93-95 - оперативный персонал
53 | ЗАО "Пестовский опытно-механический | ПС 110 кВ Пестово |  | ОП (ПП) | до 5 мин.
| завод" дог.№ 25-00017 |  |  |  | от 5 до 20 мин.
| м.т. 8-911-645-65-45 - директор |  |  |  | от 20 до 60 мин | 0.56 | Очередь ограничения (МВт) IX 15: 0 | 0.56
| т. 8-921-707-93-25 - гл.энергетик |  | ф. 10*
8-(816-69)-555-42 - оперативный персонал
54 | ООО "ГК "УЛК" Обособленное подразделение "Пестовский лесопромышленный комплекс" | ПС 110 кВ Пестово |  | ОП (ПП) | до 5 мин.
| дог.№ 45 |  |  |  | от 5 до 20 мин.
| т.8-(816-69)-55-563 главный энергетик |  |  |  | от 20 до 60 мин | 1.5 | Очередь ограничения (МВт) IX 15: 0 | 1.5
| т.8-(816-69)-555-62 оперативный персонал |  | ф. 11*, 12*
главный .энерг.
55 | ООО "Окуловская бумажная фабрика" |  |  | ОП (ПП) | до 5 мин.
| дог.№ 238 от 29.06.2018 | ПС 110 кВ Парахино |  |  | Иванов Владимир Геннадьевич
| т.8-911-603-24-50 - оперативный персонал | ГРУ-6,3 кВ |  |  | от 20 до 60 мин. | 1.1 | Очередь ограничения (МВт) IX 15: 0 | 1.1
| т.8-(816-57)-23-012 (приемная) |  | ф. 5*, 13*
| т.8-(812)-336-27-01 (приемная) |  | ф. 28*, 35*, 39*, 40*
56 | Государственная компания "Автодор" | ПС 110 кВ Варгусово | ф. 2* | ДУ | до 5 мин. | 0.15 | Очередь ограничения (МВт) II 8: 0 | 0.15
| дог.№ 53080001902 |  |  |  | от 5 до 20 мин.
| 89654038482 - руководитель |  |  |  | от 20 до 60 мин
89295736454 - отв.за эл.хозяйство
89116101903 - отв.за эл.хозяйство
|  | ПС 110 кВ Варгусово | ф. 3* | ДУ | до 5 мин. | 0.15 | Очередь ограничения (МВт) II 8: 0 | 0.15
от 5 до 20 мин.
от 20 до 60 мин
57 | Государственная компания "Автодор" | ПС 110 кВ Бор | ф. 1* | ДУ | до 5 мин. | 0.15 | Очередь ограничения (МВт) II 8: 0 | 0.15
| дог.№ 53080001902 |  |  |  | от 5 до 20 мин.
| 89654038482 - руководитель |  |  |  | от 20 до 60 мин
89295736454 - отв.за эл.хозяйство
89116101903 - отв.за эл.хозяйство
|  | ПС 110 кВ Бор | ф. 3* | ДУ | до 5 мин. | 0.15 | Очередь ограничения (МВт) II 8: 0 | 0.15
от 5 до 20 мин.
от 20 до 60 мин
58 | ООО "Завод Агрокабель" |  |  | ОП (ПП) | до 5 мин.
| дог. №53-00024 | ПС 330 кВ Окуловская |  |  | от 5 до 20 мин.
| 8 (816-57) 2-33-85, 2-37-31 - директор | ПС 10 кВ Окуловка 1 |  |  | от 20 до 60 мин. | 1 | Очередь ограничения (МВт) IX 15: 0 | 1
| 8 (816-57) 2-36-33 - тех. руководитель | ПС 110 кВ Окуловка-тяговая | ф. 21*, 35*, 7*
8 (816-57) 2-38-81 - оперативный персонал
8-(816-57) 2-30-49 - производство
59 | Смешанная нагрузка: ЗАО "УМ 282"; ООО "Экономдизайн"; Хрусталёв ВВ; СПК "Прогресс"; ИП Сканцев ДН; уличное освещение; СКЗ и ГРП (газораспределит.пункт); ООО "Звезда 2"; ООО "Мста М"; детский сад; ООО "Родина"; ИП Фомин КА; ООО "Мельница Боровичи"; Шевяков АГ; ООО "Автолига сервис"; ТК "Новгородская"; население. | ПС 110 кВ Прогресс | ф. 1 | ОП | до 5 мин. | 0.8 | Очередь ограничения (МВт) II 8: 0 | 0.8
от 5 до 20 мин.
от 20 до 60 мин.
60 | Смешанная нагрузка: ООО "Зета-Контакт"; ООО "Тухун"; уличное освещение; Почта; СКЗ; Казаков А.С.;Сапожников М.А.; ООО" Баккара"; Библиотека; детский сад; ООО "Родина"; ООО "Компания СЭВ; Карьер; ТК "Новгородская"; пилорамы; население. | ПС 110 кВ Прогресс | ф. 2 | ОП | до 5 мин. | 0.6 | Очередь ограничения (МВт) II 8: 0 | 0.6
от 5 до 20 мин.
от 20 до 60 мин.
61 | Смешанная нагрузка: ООО "Родина"; СТ "Мелиоратор";ООО "Борохотник"; ООО "Молочный дворик"; ИП Орловская; население. | ПС 110 кВ Прогресс | ф. 3 | ОП | до 5 мин. | 0.3 | Очередь ограничения (МВт) II 8: 0 | 0.3
от 5 до 20 мин.
от 20 до 60 мин.
62 | Смешанная нагрузка: уличное освещение; Церковь; Клуб; ИП Константинова; ООО "Триф"; УФПС ФГУП "Почта России", ТЦ ОАО "Деметра"; ИП Ищенко; ИП Яковлев; ООО "Родина"; МБУК "МКБО"; ИП Цыганкова; ИП Орловская; ООО МЕТСЕ; Булина ИВ; ООО "Норд энерго"; Васильева АВ; ТК Новгородская; население. | ПС 110 кВ Прогресс | ф. 4 | ОП | до 5 мин. | 0.4 | Очередь ограничения (МВт) II 8: 0 | 0.4
от 5 до 20 мин.
от 20 до 60 мин.
63 | Смешанная нагрузка: ООО " Грозный" ; ООО " СтальПром" ; Имадов А.М. ; ЗАО "УМ 282"; ООО "Боровичский Мясокомбинат"; ООО "Инвестрой"; Гурьянов АА; ИП Макаренкова А.А.УФПС ФГУП " Почта России"; Жуков АВ; Утленко ДВ; Белокуров СА; Котельникова ЕН; Иванова ГА; Федотов МС; Трошков СА; ИП Сканцев ДН; уличное освещение; Сельская администрация; Умов СА; ИП Иванова; ИП Тонян; ИП Сабиров; аптека; детский сад; Краснов ЮВ; ИП Плотникова; Клуб; Кобзев АМ; ИП Саркисян; ИП Бойцов; ИП Смирнов; Балагуров ДГ; Тиховская ВГ; ТК "Новгородская"; ООО "Гидроспецстрой"; ООО Т2 Мобайл; население: | ПС 110 кВ Прогресс | ф. 5 | ОП | до 5 мин. | 0.7 | Очередь ограничения (МВт) II 8: 0 | 0.7
от 5 до 20 мин.
от 20 до 60 мин.
64 | Смешанная нагрузка: ИП Соловьёв СА; ИП Кудряшов; ИП Силин АС; ИП Махова Е.А.; ИП Румянцев АВ; ООО "СК Монополис"; ИП Яковлев С.И.; ИП Бойцов СВ; ИП Кронштадтова ЕМ; ИП Густяков И.А.; ИП Петрова ИМ; ИП Веселов АИ; ООО "Универсал-строй"; ИП Кузин ИП Чугунова СВ; ИП Веселов ИМ; уличное освещение; ООО "Строй-гид"; население. | ПС 110 кВ Пестово | ф. 6 | ДУ | до 5 мин. | 0.5 | Очередь ограничения (МВт) II 8: 0 | 0.5
от 5 до 20 мин.
от 20 до 60 мин.
65 | Смешанная нагрузка: Уличное освещение; ИП Катешев ЕН; ИП Радыгин СВ; ИП Лебедева ВВ; МОБУ ДОД "ДЮСШ"; ИП Орлов ВВ; население. | ПС 110 кВ Пестово | ф. 9 | ДУ | до 5 мин. | 0.3 | Очередь ограничения (МВт) II 8: 0 | 0.3
от 5 до 20 мин.
от 20 до 60 мин.
66 | Смешанная нагрузка: Уличное освещение; КХ Джамалова МГ; КХ Михалева АС; ИП Андреева ЛА; ООО "Трансстроймеханизация"; ИП Мишиева ИИ; население. | ПС 330 кВ Окуловская | ф. 14 | ОП | до 5 мин. | 0.4 | Очередь ограничения (МВт) II 8: 0 | 0.4
от 5 до 20 мин.
от 20 до 60 мин.
67 | Смешанная нагрузка: Дом культуры; уличное освещение; Приход А.Невского; ООО "Первая Национальная группа"; ФГБУ НП "Валдайский"; ФГБУ "Национальный парк"; ООО "Русские башни"; Силиверстов И.А.;МАОУ "Школа Боровно"; ООО "Интерэнергосоюз"; население | ПС 330 кВ Окуловская | ф. 29 | ОП | до 5 мин. | 0.5 | Очередь ограничения (МВт) II 8: 0 | 0.5
от 5 до 20 мин.
от 20 до 60 мин.
68 | Смешанная нагрузка: Уличное освещение, АОУСО "Окуловский КЦСО" (культурный центр); ООО "Завод Агрокабель"; часовня; население. | ПС 330 кВ Окуловская | ф. 35 | ОП | до 5 мин. | 1.5 | Очередь ограничения (МВт) II 8: 0 | 1.5
от 5 до 20 мин.
от 20 до 60 мин.
69 | Смешанная нагрузка: ИП Усманов РХ; ООО "ВкусПродукт"; ООО "Мста-Лес"; уличное освещение; ИП Иванова СП; ИП Максимов СБ; ООО "Радуга"; ЧП Федоров С. Г.; МАУ "Физкультурно-спортивный центр"; население. | ПС 110 кВ Любытино | ф. 3 | ДУ | до 5 мин. | 0.4 | Очередь ограничения (МВт) II 8: 0 | 0.4
от 5 до 20 мин.
от 20 до 60 мин.
70 | Смешанная нагрузка: ИП Егоров СП; КХ Кузьмина; ИП Писарева ЕС; ООО "ВкусПродукт"; КФХ Пегливанян А.Б.; население. | ПС 110 кВ Любытино | ф. 5 | ДУ | до 5 мин. | 0.4 | Очередь ограничения (МВт) II 8: 0 | 0.4
от 5 до 20 мин.
от 20 до 60 мин.
71 | Смешанная нагрузка: Дом культуры; библиотеки; уличное освещение; ООО Агрофирма "Государь"; АО "ОКТАГОН"; Гончаренко ЕЛ; Литвинов ОЮ; ППО ПАО "Акрон" НОО РХП; ООО Агрофирма "ГОСУДАРЬ"; ООО "ЛЮБЫТИНО-ХУТОР"; население. | ПС 110 кВ Любытино | ф. 6 | ДУ | до 5 мин. | 0.4 | Очередь ограничения (МВт) II 8: 0 | 0.4
от 5 до 20 мин.
от 20 до 60 мин.
72 | Смешанная нагрузка: уличное освещение; Савенков ВВ; Зудин СА; ПАО Вымпелком; ФГУП " РТРС" Новгородский филиал ОРТПЦ (радио-телевизионный передающий центр; население. | ПС 110 кВ Любытино | ф. 8 | ДУ | до 5 мин. | 0.3 | Очередь ограничения (МВт) II 8: 0 | 0.3
от 5 до 20 мин.
от 20 до 60 мин.
73 | Смешанная нагрузка: ООО "Любытино-слалом"; уличное освещение; ПМРО прихода церкви Вознесения Господня; ООО "СтройПрогресс"; население. | ПС 110 кВ Любытино | ф. 7 | ДУ | до 5 мин. | 0.4 | Очередь ограничения (МВт) II 8: 0 | 0.4
от 5 до 20 мин.
от 20 до 60 мин.
74 | Смешанная нагрузка: ООО "Новгороднефтепродукт"; уличное освещение; ИП Костандян КС; ИП Егорова ЕА; ИП Туманов АВ; ООО "Экосити"; Семенов ВБ; ООО "АВЕРЬЯНОВО"; население. | ПС 110 кВ Любытино | ф. 12 | ДУ | до 5 мин. | 0.35 | Очередь ограничения (МВт) II 8: 0 | 0.35
от 5 до 20 мин.
от 20 до 60 мин.
75 | Смешанная нагрузка: ООО "Мошенское ДЭП" (дорожно эксплуатационное предприятие); уличное освещение; ООО "Грин-ВУД"; ООО "Галс"; Кр. хоз-во Кондратьева А.Д.; Мошенское РайПО; ООО "Стимул"; МОУ "СОШ с. Мошенское"; МУ Автобаза; библиотека; клуб; ИП Авакян РГ; Ганичев О.В.; ООО Содружество; ИП Голубева АА; Антонов АН; ООО "Рубеж"; ООО ТК Новгородская; население. | ПС 110 кВ Мошенское | ф. 2 | ОП | до 5 мин. | 0.5 | Очередь ограничения (МВт) II 8: 0 | 0.5
от 5 до 20 мин.
от 20 до 60 мин.
76 | Смешанная нагрузка: Хвойнинское РайПО; ООО "Норд"; МБУК ЦКДО "Гармония"; МОУ "СОШ д. Остахново"; уличное освещение; Королев ДЕ; Жегалин СК; Лесничество; Рыльская СС; СХК "Родина"; Пинаев АВ; ПАО Ростелеком; ООО ТК Новгородская; население. | ПС 110 кВ Хвойная | ф. 7 | ОП | до 5 мин. | 0.4 | Очередь ограничения (МВт) II 8: 0 | 0.4
от 5 до 20 мин.
от 20 до 60 мин.
77 | Смешанная нагрузка: КХ Кондратьев; ООО "Техсервис"; Хвойнинское РайПО; Почта; уличное освещение; МОУ "СОШИ д. Мякишево"; ООО "Ермак"; НАО "ТЭК"; население. | ПС 110 кВ Хвойная | ф. 5 | ОП | до 5 мин. | 0.2 | Очередь ограничения (МВт) II 8: 0 | 0.2
от 5 до 20 мин.
от 20 до 60 мин.
ИТОГО по ПО "БЭС" до 5 мин. |  |  |  |  | 0 |  | 0 | 0 | 0 | 0 | 0 | 0 | 0 | 0 | 0 | 0
ИТОГО по ПО "БЭС" от 5 до 20 мин. |  |  |  |  | 0 |  | 0 | 0 | 0 | 0 | 0 | 0 | 0 | 0 | 0 | 0
ИТОГО по ПО БЭС" от 20 до 60 мин. |  |  |  |  | 0 |  | 0 | 0 | 0 | 0 | 0 | 0 | 0 | 0 | 0 | 0
ВСЕГО по ПО "БЭС" до 20 мин. (включая объем нагрузки до 5 мин.) |  |  |  |  | 0 |  | 0 | 0 | 0 | 0 | 0 | 0 | 0 | 0 | 0 | 0
ВСЕГО по ПО "БЭС" до 60 мин. (включая объем нагрузки до 5 мин., до 20 мин.) |  |  |  |  | 0 |  | 0 | 0 | 0 | 0 | 0 | 0 | 0 | 0 | 0 | 0
ИТОГО по ПО "БЭС" до 5 мин. с нарастающим итогом | [6 empty] | 0 | 0 | 0 | 0 | 0 | 0 | 0 | 0 | 0 | 0
ИТОГО по ПО "БЭС" от 5 до 20 мин. с нарастающим итогом | [6 empty] | 0 | 0 | 0 | 0 | 0 | 0 | 0 | 0 | 0 | 0
ИТОГО по ПО "БЭС" от 20 до 60 мин. с нарастающим итогом | [6 empty] | 0 | 0 | 0 | 0 | 0 | 0 | 0 | 0 | 0 | 0
ВСЕГО по ПО "БЭС" до 20 мин. (включая объем нагрузки до 5 мин.) с нарастающим итогом | [6 empty] | 0 | 0 | 0 | 0 | 0 | 0 | 0 | 0 | 0 | 0
ВСЕГО по ПО "БЭС" до 60 мин. (включая объем нагрузки до 5 мин., до 20 мин.) с нарастающим итогом | [6 empty] | 0 | 0 | 0 | 0 | 0 | 0 | 0 | 0 | 0 | 0
ПО "Валдайские электрические сети"
Валдайский РЭС
78 | Смешанная нагрузка:населенные пункты Большие Луки, Гибно, Демянск, Зеленая, Ильина Гора, Малиновка, Малые, Луки, Пахомовщина, Подгорье, Покровка, Поцепово, Твердово, Усадьба (Песоцкое с/п), Фишово, Хозюпино, Шульгина Гора, Щеглово. Промышленность (пилорама, маштнный двор, мастерские ); торговля (магазин); с/х (телятник, кормоцех, зерноток, склад, ферма); транспорт (АЗС) | ПС 110 кВ Демянск | ф. 1 | ОП | до 5 мин. | 0.4 | Очередь ограничения (МВт) III 9: 0 | 0.4
от 5 до 20 мин.
от 20 до 60 мин
79 | Смешанная нагрузка: населенные пункты Большие Луки, Боровицы, Демянск, Каменка (Песоцкое с/п), Красная Горка, Пески. Торговля (магазин); промышленность (пилорама, мастерские) с/х (коровник); | ПС 110 кВ Демянск | ф. 2 | ОП | до 5 мин. | 0.35 | Очередь ограничения (МВт) III 9: 0 | 0.35
от 5 до 20 мин.
от 20 до 60 мин
80 | Смешанная нагрузка:населенные пункты Аркадово, Демянск, Добросли, Костьково, Малый Заход, Новинка, Новое Сохново, Ользи, Петровское, Старое Сохново, Шумилов Бор, Шумилово. Торговля (магазин); промышленность (станция катодной защиты, пилорама), транспорт (АЗС); услуги (база отдыха); | ПС 110 кВ Демянск | ф. 3 | ОП | до 5 мин. | 0.3 | Очередь ограничения (МВт) III 9: 0 | 0.3
от 5 до 20 мин.
от 20 до 60 мин
81 | Смешанная нагрузка: населенные пункты Болдыри, Борок, Высокуша, Вязовня, Головково, Демянск, Ермаково, Заболотье (Тарасовское с/п), Игожево, Икандово, Леониха, Меглино, Новые Ладомири, Пеньково, Тарасово. Торговля (магазин); промышленность (пилорама). | ПС 110 кВ Демянск | ф. 8 | ОП | до 5 мин. | 0.25 | Очередь ограничения (МВт) III 9: 0 | 0.25
от 5 до 20 мин.
от 20 до 60 мин
82 | Смешанная нагрузка: населенные пункты Кожевниково, Михеево, Намещи, Скобово, Шишково. Торговля (магазин); промышленность (пилорама). | ПС 110 кВ Демянск | ф. 9 | ОП | до 5 мин. | 0.2 | Очередь ограничения (МВт) III 9: 0 | 0.2
от 5 до 20 мин.
от 20 до 60 мин
83 | Смешанная нагрузка:населенные пункты Большое Опуево, Глебовщина, Демянск, Жирково, Заозерье, Новое Подсосонье, Пекахино. Промышленность (цех по переработке молока, мастерские). | ПС 110 кВ Демянск | ф. 11 | ОП | до 5 мин. | 0.25 | Очередь ограничения (МВт) III 9: 0 | 0.25
от 5 до 20 мин.
от 20 до 60 мин
84 | Смешанная нагрузка: населенные пункты Долгий Бор, Литвиново, Мокрый Остров, Новая Болотница, Переезд, Светлый, Старая Болотница, Стуковья, Топорково, Ярково. ООО «Свинокомплекс "Устьволмский"», ИП Ткачик, ООО "Тим-Экс", ООО "Лукойл-Энергосервис", ГОКУ МЦ 2Резерв", ООО "Крестцысельхозхимия", МАОУ "Детская флотилия "Парус", ФГУ "Упрдор России", ОАО "Вымпел-Коммуникации", Филиал "Мобильные ТелеСистемы" МАУДО ДООЦ "Гверстянец". | ПС 110 кВ Крестцы | ф. 2 | ОП | до 5 мин. | 0.2 | Очередь ограничения (МВт) III 9: 0 | 0.2
от 5 до 20 мин.
от 20 до 60 мин
85 | Смешанная нагрузка: население, ООО "Тимбер Тек", ООО "Валдайский жемчуг", ООО Биопродмаш", АО "Петербургская сбытовая компания", ИП Андреев А.Н., ООО "ЭнергоСервис" | ПС 110 кВ Крестцы | ф. 10 | ОП | до 5 мин. | 0.37 | Очередь ограничения (МВт) III 9: 0 | 0.37
от 5 до 20 мин.
от 20 до 60 мин
86 | Смешанная нагрузка: население, ФГУП "РТРС" Новгородский филиал ОРТПЦ, ООО "Крестцысельхозхимия", ООО "ПилПром". | ПС 110 кВ Крестцы | ф. 12 | ОП | до 5 мин. | 0.2 | Очередь ограничения (МВт) III 9: 0 | 0.2
от 5 до 20 мин.
от 20 до 60 мин
87 | Смешанная нагрузка: население Моисеевского, Маревского сельского поселения, уличное освещение, ООО "Новгороднефтепродукт" (АЗС-56), магазины, АМДОУ детский сад. | ПС 110 кВ Марёво | ф. 1 | ДУ | до 5 мин. | 0.15 | Очередь ограничения (МВт) III 9: 0 | 0.15
от 5 до 20 мин.
от 20 до 60 мин
88 | Смешанная нагрузка: население Моисеевского, Маревского сельского поселения, уличное освещение, котельная. | ПС 110 кВ Марёво | ф. 2 | ДУ | до 5 мин. | 0.2 | Очередь ограничения (МВт) III 9: 0 | 0.2
от 5 до 20 мин.
от 20 до 60 мин
89 | Смешанная нагрузка: население Моисеевского, Маревского, Велильского сельского поселения, уличное освещение, ИП Сулайманов Ш.И., ООО 2т2 Мобайл", ПБОЮЛ Сулайманов (пилорама), ООО "Горские устья". | ПС 110 кВ Марёво | ф. 4 | ДУ | до 5 мин. | 0.1 | Очередь ограничения (МВт) III 9: 0 | 0.1
от 5 до 20 мин.
от 20 до 60 мин
90 | Смешанная нагрузка: население Молвотицкого, Моисеевского, Маревского сельского поселения, уличное освещение, магазины. | ПС 110 кВ Марёво | ф. 5 | ДУ | до 5 мин. | 0.1 | Очередь ограничения (МВт) III 9: 0 | 0.1
от 5 до 20 мин.
от 20 до 60 мин
91 | Смешанная нагрузка: население Моисеевского сельского поселения, уличное освещение. | ПС 110 кВ Марёво | ф. 7 | ДУ | до 5 мин. | 0.1 | Очередь ограничения (МВт) III 9: 0 | 0.1
| магазины |  |  |  | от 5 до 20 мин.
от 20 до 60 мин
92 | Смешанная нагрузка: население Моисеевского сельского поселения, уличное освещение, ТК Новгородская (котельная), МРЭС (отопление, освещение), ООО "Русбиоком". | ПС 110 кВ Марёво | ф. 8 | ДУ | до 5 мин. | 0.1 | Очередь ограничения (МВт) III 9: 0 | 0.1
от 5 до 20 мин.
от 20 до 60 мин
93 | Смешанная нагрузка: население Моисеевского, Маревского сельского поселения, уличное освещение, ПБОЮЛ Лемко И.И. (пилорама), магазин, АМДОУ детский сад. | ПС 110 кВ Марёво | ф. 9 | ДУ | до 5 мин. | 0.1 | Очередь ограничения (МВт) III 9: 0 | 0.1
от 5 до 20 мин.
от 20 до 60 мин
ИТОГО по Валдайскому РЭС до 5 мин. |  |  |  |  | 0 |  | 0 | 0 | 0 | 0 | 0 | 0 | 0 | 0 | 0 | 0
ИТОГО по Валдайскому РЭС от 5 до 20 мин. |  |  |  |  | 0 |  | 0 | 0 | 0 | 0 | 0 | 0 | 0 | 0 | 0 | 0
ИТОГО по Валдайскому РЭС от 20 до 60 мин. |  |  |  |  | 0 |  | 0 | 0 | 0 | 0 | 0 | 0 | 0 | 0 | 0 | 0
ВСЕГО по Валдайскому РЭС до 20 мин. (включая объем нагрузки до 5 мин.) |  |  |  |  | 0 |  | 0 | 0 | 0 | 0 | 0 | 0 | 0 | 0 | 0 | 0
ВСЕГО по Валдайскому РЭС до 60 мин. (включая объем нагрузки до 5 мин., до 20 мин.) |  |  |  |  | 0 |  | 0 | 0 | 0 | 0 | 0 | 0 | 0 | 0 | 0 | 0
ИТОГО по Валдайскому РЭС до 5 мин. с нарастающим итогом | [6 empty] | 0 | 0 | 0 | 0 | 0 | 0 | 0 | 0 | 0 | 0
ИТОГО по Валдайскому РЭС от 5 до 20 мин. с нарастающим итогом | [6 empty] | 0 | 0 | 0 | 0 | 0 | 0 | 0 | 0 | 0 | 0
ИТОГО по Валдайскому РЭС от 20 до 60 мин. с нарастающим итогом | [6 empty] | 0 | 0 | 0 | 0 | 0 | 0 | 0 | 0 | 0 | 0
ВСЕГО по Валдайскому РЭС до 20 мин. (включая объем нагрузки до 5 мин.) с нарастающим итогом | [6 empty] | 0 | 0 | 0 | 0 | 0 | 0 | 0 | 0 | 0 | 0
ВСЕГО по Валдайскому РЭС до 60 мин. (включая объем нагрузки до 5 мин., до 20 мин.) с нарастающим итогом | [6 empty] | 0 | 0 | 0 | 0 | 0 | 0 | 0 | 0 | 0 | 0
ПО "Валдайские электрические сети"
Старорусский РЭС
94 | ОАО "ПФК" | ПС 110 кВ Парфино |  | ОП (ПП) | до 5 мин.
| т. 8-964-310-70-79 - гл. энергетик |  | ф. 7 (6 кВ) |  | от 5 до 20 мин.
| т. 8-(816-50)-68-560, 8-921-697-19-58 - |  |  |  | от 20 до 60 мин | 1.2 | Очередь ограничения (МВт) VIII 14: 0 | 1.2
| главный инженер |  | ф. 3* (6 кВ)
т.8-(816-50)68-548 начальник энергослужбы
8-921-024-54-12 - оперативный персонал
95 | НОАУ "Демянский | ПС 110 кВ Медниково |  | ОП (ПП) | до 5 мин.
| лесхоз" |  |  |  | от 5 до 20 мин.
| тел.8-(816-52)-58-537 - приемная |  | ф. 9 |  | от 20 до 60 мин | 0.4 | Очередь ограничения (МВт) VIII 14: 0 | 0.4
м.т. 8-911-612-00-53 оперативный персонал
96 | ООО"ЭКО ВУД" тел.8-911-351-05-82 оперативный персонал | ПС 110 кВ Парфино | ф. 4 (6 кВ) | ОП (ПП) | до 5 мин.
от 5 до 20 мин.
[5 empty] | от 20 до 60 мин | 0.8 | Очередь ограничения (МВт) VIII 14: 0 | 0.8
97 | ИП Иванов М.Е тел.8-(816-50)-61-984, 8-911-614-01-26 оперативный персонал | ПС 110 кВ Парфино | ф. 1 (10 кВ) | ОП (ПП) | до 5 мин.
от 5 до 20 мин.
[5 empty] | от 20 до 60 мин | 0.8 | Очередь ограничения (МВт) VIII 14: 0 | 0.8
98 | Смешанная нагрузка (частный сектор, с/х предприятия, магазины, школа) | ПС 110 кВ Русса | ф. 5 | ДУ | до 5 мин. | 0.5 | Очередь ограничения (МВт) I 7: 0 | 0.5
от 5 до 20 мин.
от 20 до 60 мин
ИТОГО по Старорусскому РЭС до 5 мин. |  |  |  |  | 0 |  | 0 | 0 | 0 | 0 | 0 | 0 | 0 | 0 | 0 | 0
ИТОГО по Старорусскому РЭС от 5 до 20 мин. |  |  |  |  | 0 |  | 0 | 0 | 0 | 0 | 0 | 0 | 0 | 0 | 0 | 0
ИТОГО по Старорусскому РЭС от 20 до 60 мин. |  |  |  |  | 0 |  | 0 | 0 | 0 | 0 | 0 | 0 | 0 | 0 | 0 | 0
ВСЕГО по Старорусскому РЭС до 20 мин. (включая объем нагрузки до 5 мин.) |  |  |  |  | 0 |  | 0 | 0 | 0 | 0 | 0 | 0 | 0 | 0 | 0 | 0
ВСЕГО по Старорусскому РЭС до 60 мин. (включая объем нагрузки до 5 мин., до 20 мин.) |  |  |  |  | 0 |  | 0 | 0 | 0 | 0 | 0 | 0 | 0 | 0 | 0 | 0
ИТОГО по Старорусскому РЭС до 5 мин. с нарастающим итогом | [6 empty] | 0 | 0 | 0 | 0 | 0 | 0 | 0 | 0 | 0 | 0
ИТОГО по Старорусскому РЭС от 5 до 20 мин. с нарастающим итогом | [6 empty] | 0 | 0 | 0 | 0 | 0 | 0 | 0 | 0 | 0 | 0
ИТОГО по Старорусскому РЭС от 20 до 60 мин. с нарастающим итогом | [6 empty] | 0 | 0 | 0 | 0 | 0 | 0 | 0 | 0 | 0 | 0
ВСЕГО по Старорусскому РЭС до 20 мин. (включая объем нагрузки до 5 мин.) с нарастающим итогом | [6 empty] | 0 | 0 | 0 | 0 | 0 | 0 | 0 | 0 | 0 | 0
ВСЕГО по Старорусскому РЭС до 60 мин. (включая объем нагрузки до 5 мин., до 20 мин.) с нарастающим итогом | [6 empty] | 0 | 0 | 0 | 0 | 0 | 0 | 0 | 0 | 0 | 0
ИТОГО по ПО "ВЭС" до 5 мин. |  |  |  |  | 0 |  | 0 | 0 | 0 | 0 | 0 | 0 | 0 | 0 | 0 | 0
ИТОГО по ПО "ВЭС" 5 до 20 мин. |  |  |  |  | 0 |  | 0 | 0 | 0 | 0 | 0 | 0 | 0 | 0 | 0 | 0
ИТОГО по ПО "ВЭС" 20 до 60 мин. |  |  |  |  | 0 |  | 0 | 0 | 0 | 0 | 0 | 0 | 0 | 0 | 0 | 0
ВСЕГО по ПО "ВЭС" до 20 мин. (включая объем нагрузки до 5 мин.) |  |  |  |  | 0 |  | 0 | 0 | 0 | 0 | 0 | 0 | 0 | 0 | 0 | 0
ВСЕГО по ПО "ВЭС" до 60 мин. (включая объем нагрузки до 5 мин., до 20 мин.) |  |  |  |  | 0 |  | 0 | 0 | 0 | 0 | 0 | 0 | 0 | 0 | 0 | 0
ИТОГО по ПО "ВЭС" до 5 мин. с нарастающим итогом | [6 empty] | 0 | 0 | 0 | 0 | 0 | 0 | 0 | 0 | 0 | 0
ИТОГО по ПО "ВЭС" от 5 до 20 мин. с нарастающим итогом | [6 empty] | 0 | 0 | 0 | 0 | 0 | 0 | 0 | 0 | 0 | 0
ИТОГО по ПО "ВЭС" от 20 до 60 мин. с нарастающим итогом | [6 empty] | 0 | 0 | 0 | 0 | 0 | 0 | 0 | 0 | 0 | 0
ВСЕГО по ПО "ВЭС" до 20 мин. (включая объем нагрузки до 5 мин.) с нарастающим итогом | [6 empty] | 0 | 0 | 0 | 0 | 0 | 0 | 0 | 0 | 0 | 0
ВСЕГО по ПО "ВЭС" 60 мин. (включая объем нагрузки до 5 мин., до 20 мин.) с нарастающим итогом | [6 empty] | 0 | 0 | 0 | 0 | 0 | 0 | 0 | 0 | 0 | 0
ИТОГО по Новгородскому филиалу ПАО "Россети Северо-Запад" до 5 мин. |  |  |  |  | 0 |  | 0 | 0 | 0 | 0 | 0 | 0 | 0 | 0 | 0 | 0
ИТОГО по Новгородскому филиалу ПАО "Россети Северо-Запад" от 5 до 20 мин. |  |  |  |  | 0 |  | 0 | 0 | 0 | 0 | 0 | 0 | 0 | 0 | 0 | 0
ИТОГО по Новгородскому филиалу ПАО "Россети Северо-Запад" от 20 до 60 мин. |  |  |  |  | 1.8 |  | 0 | 0 | 0 | 0 | 0 | 0 | 0 | 0 | 0 | 1.8
ВСЕГО по Новгородскому филиалу ПАО "Россети Северо-Запад" до 20 мин. (включая объем нагрузки до 5 мин.) |  |  |  |  | 0 |  | 0 | 0 | 0 | 0 | 0 | 0 | 0 | 0 | 0 | 0
ВСЕГО по Новгородскому филиалу ПАО "Россети Северо-Запад" до 60 мин. (включая объем нагрузки до 5 мин., до 20 мин.) |  |  |  |  | 1.8 |  | 0 | 0 | 0 | 0 | 0 | 0 | 0 | 0 | 0 | 1.8
ИТОГО по Новгородскому филиалу ПАО "Россети Северо-Запад" до 5 мин. с нарастающим итогом | [6 empty] | 0 | 0 | 0 | 0 | 0 | 0 | 0 | 0 | 0 | 0
ИТОГО по Новгородскому филиалу ПАО "Россети Северо-Запад" от 5 до 20 мин. с нарастающим итогом | [6 empty] | 0 | 0 | 0 | 0 | 0 | 0 | 0 | 0 | 0 | 0
ИТОГО по Новгородскому филиалу ПАО "Россети Северо-Запад" от 20 до 60 мин. с нарастающим итогом | [6 empty] | 0 | 0 | 0 | 0 | 0 | 0 | 0 | 0 | 0 | 1.8
ВСЕГО по Новгородскому филиалу ПАО "Россети Северо-Запад" до 20 мин. (включая объем нагрузки до 5 мин.) с нарастающим итогом | [6 empty] | 0 | 0 | 0 | 0 | 0 | 0 | 0 | 0 | 0 | 0
ВСЕГО по Новгородскому филиалу ПАО "Россети Северо-Запад" до 60 мин. (включая объем нагрузки до 5 мин., до 20 мин.) с нарастающим итогом | [6 empty] | 0 | 0 | 0 | 0 | 0 | 0 | 0 | 0 | 0 | 1.8
Потребители АО "Новгородоблэлектро"
Новгородское отделение, тел. диспетчера 77-22-22
99 | Промышленная зона | ПС 110 кВ Районная | ф.41 | ДУ | до 5 мин. | 0.5 | Очередь ограничения (МВт) I 7: 0.415 | 0.5
| (ООО "Новгородснаб" тел.:62-82-46, 62-86-04 |  |  |  | от 5 до 20 мин.
| ООО "Лес" тел.:8-911-027-03-04) и др. |  |  |  | от 20 до 60 мин
тел. 77-22-22 деж. диспетчер НОКЭ
100 | Промышленная зона | ПС 110 кВ Районная | ф.33 | ДУ | до 5 мин. | 0.4 | Очередь ограничения (МВт) I 7: 1.989 | 0.4
| (ЗАО "Стройснаб" тел.:73-26-14, |  |  |  | от 5 до 20 мин.
| 8-911-633-12-15 |  |  |  | от 20 до 60 мин
ООО "Фабус" тел.:640-052, 640-202
ООО "Строительное предприятие 640"
тел.: 642-404, 641-627)
101 | ЗАО "ПК "Волховец", дог.№ 00005 и др. | ПС 110 кВ Районная | ф.20 | ДУ | до 5 мин. | 1.6 | Очередь ограничения (МВт) I 7: 0 | 1.6
| 94-46-00 приемная, |  |  |  | от 5 до 20 мин.
| 94-47-08, 8-911-600-39-88 гл.энергетик, |  |  |  | от 20 до 60 мин
94-46-94, 8-911-041-96-33 зам. гл. энергетика
94-46-88, 94-47-29 дежурный электрик
|  | ПС 110 кВ Районная | ф. 34 | ДУ | до 5 мин. |  | Очередь ограничения (МВт) I 7: 0.583 | 1.1
от 5 до 20 мин.
от 20 до 60 мин
102 | ОАО "Трансвит" | ПС 110 кВ Районная |  | ОП (ПП) | до 5 мин.
| дог.№53010000668 |  |  |  | от 5 до 20 мин.
| тел. 77-44-74 гл. энергетик |  | ф. 13, 22 |  | от 20 до 60 мин | 1.2 | Очередь ограничения (МВт) VIII 14: 1.521 | 1.2
тел: 60-74-50 - энергетик
тел: 33-97-37 - дежурный электрик
103 | Жилая зона ООО УК "Белый город" | ПС 110 кВ Южная | ф. 07, 30 | ДУ | до 5 мин. | 1.2 | Очередь ограничения (МВт) I 7: 0.785 | 1.2
от 5 до 20 мин.
от 20 до 60 мин
104 | Промышленная зона "Квант" 3-я площадка | ПС 110 кВ Районная | ф. 62, 67 | ДУ | до 5 мин. | 0.4 | Очередь ограничения (МВт) I 7: 0.087 | 0.4
| (ООО РТС и прочее) |  |  |  | от 5 до 20 мин.
от 20 до 60 мин
105 | ЗАО "Лактис", дог.№01337, | ПС 110 кВ Районная |  | ОП (ПП) | до 5 мин.
| 500-908, 8-921-201-03-00 гл. энергетик, |  |  |  | от 5 до 20 мин.
| тел.629-108, 8-921-606-20-36 мастер эл.служ. |  | ф. 45, 46 |  | от 20 до 60 мин | 1.2 | Очередь ограничения (МВт) VIII 14: 0.08376 | 1.2
629-128, 8-921-606-20-43 дежурный электромонтер
106 | ООО "Лента", дог.№ 53010000004 | ПС 110 кВ Южная |  | ОП (ПП) | до 5 мин.
| 8-(812)-380-61-31 центр.приемная, |  |  |  | от 5 до 20 мин.
| 68-00-91 гл. инженер, 8-921-570-12-08 оперативный персонал |  | ф. 14, 23 |  | от 20 до 60 мин | 0.6 | Очередь ограничения (МВт) VIII 14: 0.51545 | 0.6
68-00-96 доб. 768 - гл. энергетик
107 | ООО "Лента", дог.№ 53010000002 | ПС 110 кВ Районная |  | ОП (ПП) | до 5 мин.
| 8-(812)-380-61-31 центр.приемная, |  |  |  | от 5 до 20 мин.
| 68-00-91 гл. инженер, 8-921-980-15-65 оперативный персонал |  | ф. 23, 28 |  | от 20 до 60 мин | 0.5 | Очередь ограничения (МВт) VIII 14: 0.4822 | 0.5
68-00-96 доб. 768 - гл. энергетик
ИТОГО по Новгородскому отделению до 5 мин. |  |  |  |  | 3.859 |  | 3.859 | 0 | 0 | 0 | 0 | 0 | 0 | 0 | 0 | 0
ИТОГО по Новгородскому отделению от 5 до 20 мин. |  |  |  |  | 0 |  | 0 | 0 | 0 | 0 | 0 | 0 | 0 | 0 | 0 | 0
ИТОГО по Новгородскому отделению от 20 до 60 мин. |  |  |  |  | 2.6024 |  | 0 | 0 | 0 | 0 | 0 | 0 | 0 | 2.6024 | 0 | 0
ИТОГО по Новгородскому отделению до 20 мин. (включая объем нагрузки до 5 мин.) |  |  |  |  | 3.859 |  | 3.859 | 0 | 0 | 0 | 0 | 0 | 0 | 0 | 0 | 0
ИТОГО по Новгородскому отделению до 60 мин. (включая объем нагрузки до 5 мин., до 20 мин.) |  |  |  |  | 6.4614 |  | 3.859 | 0 | 0 | 0 | 0 | 0 | 0 | 2.6024 | 0 | 0
ИТОГО по Новгородскому отделению до 5 мин. с нарастающим итогом | [6 empty] | 3.859 | 3.859 | 3.859 | 3.859 | 3.859 | 3.859 | 3.859 | 3.859 | 3.859 | 3.859
ИТОГО по Новгородскому отделению от 5 до 20 мин. с нарастающим итогом | [6 empty] | 0 | 0 | 0 | 0 | 0 | 0 | 0 | 0 | 0 | 0
ИТОГО по Новгородскому отделению от 20 до 60 мин. с нарастающим итогом | [6 empty] | 0 | 0 | 0 | 0 | 0 | 0 | 0 | 2.6024 | 0 | 0
ИТОГО по Новгородскому отделению до 20 мин. (включая объем нагрузки до 5 мин.) с нарастающим итогом | [6 empty] | 3.859 | 3.859 | 3.859 | 3.859 | 3.859 | 3.859 | 3.859 | 3.859 | 3.859 | 3.859
ИТОГО по Новгородскому отделению до 60 мин. (включая объем нагрузки до 5 мин., до 20 мин.) с нарастающим итогом | [6 empty] | 3.859 | 3.859 | 3.859 | 3.859 | 3.859 | 3.859 | 3.859 | 6.4614 | 6.4614 | 6.4614
Чудовский филиал тел. диспетчера 8-(816-65)-54-260
108 | ЗАО "Русская спичка", | ПС 330 кВ Чудово | ф. 11 | ОП | до 5 мин.
| дог.№ 00211 |  |  |  | от 5 до 20 мин.
| тел.: 8-(816-65)-444-66, 8-(816-65)-49-703, |  |  |  | от 20 до 60 мин | 0.2 | Очередь ограничения (МВт) IX 15: 0.026 | 0.2
8-(816-65)-49-755
109 | ЗАО "Русская спичка", | ПС 330 кВ Чудово | ф. 20 | ОП | до 5 мин.
| дог.№ 00211 |  |  |  | от 5 до 20 мин.
| тел.: 8-(816-65)-444-66, 8-(816-65)-49-703, |  |  |  | от 20 до 60 мин | 0.2 | Очередь ограничения (МВт) IX 15: 0.039 | 0.2
8-(816-65)-49-755
110 | Жилая зона и предприятия | ПС 330 кВ Чудово | ф.16 | ОП | до 5 мин.
| "Чудовский Лесхоз" |  |  |  | от 5 до 20 мин.
| тел. 8-(816-65)-54-260 |  |  |  | от 20 до 60 мин | 0.5 | Очередь ограничения (МВт) IX 15: 0.298 | 0.5
ИТОГО по Чудовскому филиалу до 5 мин. |  |  |  |  | 0 |  | 0 | 0 | 0 | 0 | 0 | 0 | 0 | 0 | 0 | 0
ИТОГО по Чудовскому филиалу от 5 до 20 мин. |  |  |  |  | 0 |  | 0 | 0 | 0 | 0 | 0 | 0 | 0 | 0 | 0 | 0
ИТОГО по Чудовскому филиалу от 20 до 60 мин. |  |  |  |  | 0.363 |  | 0 | 0 | 0 | 0 | 0 | 0 | 0 | 0 | 0.363 | 0
ИТОГО по Чудовскому филиалу до 20 мин. (включая объем нагрузки до 5 мин.) |  |  |  |  | 0 |  | 0 | 0 | 0 | 0 | 0 | 0 | 0 | 0 | 0 | 0
ИТОГО по Чудовскому филиалу до 60 мин. (включая объем нагрузки до 5 мин., до 20 мин.) |  |  |  |  | 0.363 |  | 0 | 0 | 0 | 0 | 0 | 0 | 0 | 0 | 0.363 | 0
ИТОГО по Чудовскому филиалу до 5 мин. с нарастающим итогом | [6 empty] | 0 | 0 | 0 | 0 | 0 | 0 | 0 | 0 | 0 | 0
ИТОГО по Чудовскому филиалу от 5 до 20 мин. с нарастающим итогом | [6 empty] | 0 | 0 | 0 | 0 | 0 | 0 | 0 | 0 | 0 | 0
ИТОГО по Чудовскому филиалу от 20 до 60 мин. с нарастающим итогом | [6 empty] | 0 | 0 | 0 | 0 | 0 | 0 | 0 | 0 | 0.363 | 0.363
ИТОГО по Чудовскому филиалу до 20 мин. (включая объем нагрузки до 5 мин.) с нарастающим итогом | [6 empty] | 0 | 0 | 0 | 0 | 0 | 0 | 0 | 0 | 0 | 0
ИТОГО по Чудовскому филиалу до 60 мин. (включая объем нагрузки до 5 мин., до 20 мин.) с нарастающим итогом | [6 empty] | 0 | 0 | 0 | 0 | 0 | 0 | 0 | 0 | 0.363 | 0.363
Восточный филиал, тел. диспетчера 8-(816-64)-4-17-27, 8-(816-52)-52-639, 8-(81-57)-2-24-35
111 | Жилая зона и ЗАО "Боровичи - мебель" | ПС 110 кВ Прогресс | ф.7 | ОП | до 5 мин. | 0.8 | Очередь ограничения (МВт) II 8: 1.526 | 0.8
| дог.№ 00678 |  |  |  | от 5 до 20 мин.
| тел.: 8-(816-64)-21-222 -продавцы, |  |  |  | от 20 до 60 мин
тел: 8-(816-64)-211-03 - приемная тел. 8-921-202-81-01 - энергетик
112 | Жилая зона и ОАО "Красный Октябрь" | ПС 110 кВ Прогресс | ф. 9 | ОП | до 5 мин. | 0.2 | Очередь ограничения (МВт) II 8: 0.487 | 0.2
| дог. 1210 |  |  |  | от 5 до 20 мин.
| тел.: 8-(816-64)404-26 |  |  |  | от 20 до 60 мин
113 | Жилая зона и ОАО "Красный Октябрь" | ПС 110 кВ Прогресс | ф. 10 | ОП | до 5 мин. | 0.2 | Очередь ограничения (МВт) II 8: 0 | 0.2
| дог. 1210 |  |  |  | от 5 до 20 мин.
| тел.: 8-(816-64)404-26 |  |  |  | от 20 до 60 мин
114 | Промышленная зона | ПС 330 кВ Окуловская | ф.38 | ОП | до 5 мин.
| дог.№ 00476 |  |  |  | от 5 до 20 мин.
| (ОАО "Олес") |  |  |  | от 20 до 60 мин | 0.35 | Очередь ограничения (МВт) IX 15: 1.637 | 0.35
тел.8-(816-52)-23-881 дисп. Энергетик
115 | ЗАО "Окуловский завод мебельной | ПС 10 кВ Окуловка -1 |  | ОП (ПП) | до 5 мин.
| фурнитуры" |  |  |  | от 5 до 20 мин.
| дог.№ 53080000883 |  | ф.18 |  | от 20 до 60 мин | 0.45 | Очередь ограничения (МВт) IX 15: 0 | 0.45
8-(816-57)-23-588 дежурный электрик;
8-911-613-86-35 энергетик
ИТОГО по Боровичскому филиалу 5 мин. |  |  |  |  | 2.013 |  | 0 | 2.013 | 0 | 0 | 0 | 0 | 0 | 0 | 0 | 0
ИТОГО по Боровичскому филиалу от 5 до 20 мин. |  |  |  |  | 0 |  | 0 | 0 | 0 | 0 | 0 | 0 | 0 | 0 | 0 | 0
ИТОГО по Боровичскому филиалу от 20 до 60 мин. |  |  |  |  | 1.637 |  | 0 | 0 | 0 | 0 | 0 | 0 | 0 | 0 | 1.637 | 0
ИТОГО по Боровичскому филиалу до 20 мин. (включая объем нагрузки до 5 мин.) |  |  |  |  | 2.013 |  | 0 | 2.013 | 0 | 0 | 0 | 0 | 0 | 0 | 0 | 0
ИТОГО по Боровичскому филиалу до 60 мин. (включая объем нагрузки до 5 мин., до 20 мин.) |  |  |  |  | 3.65 |  | 0 | 2.013 | 0 | 0 | 0 | 0 | 0 | 0 | 1.637 | 0
ИТОГО по Боровичскому филиалу 5 мин. с нарастающим итогом | [6 empty] | 0 | 2.013 | 2.013 | 2.013 | 2.013 | 2.013 | 2.013 | 2.013 | 2.013 | 2.013
ИТОГО по Боровичскому филиалу от 5 до 20 мин. с нарастающим итогом | [6 empty] | 0 | 0 | 0 | 0 | 0 | 0 | 0 | 0 | 0 | 0
ИТОГО по Боровичскому филиалу от 20 до 60 мин. с нарастающим итогом | [6 empty] | 0 | 0 | 0 | 0 | 0 | 0 | 0 | 0 | 1.637 | 1.637
ИТОГО по Боровичскому филиалу до 20 мин. (включая объем нагрузки до 5 мин.) с нарастающим итогом | [6 empty] | 0 | 2.013 | 2.013 | 2.013 | 2.013 | 2.013 | 2.013 | 2.013 | 2.013 | 2.013
ИТОГО по Боровичскому филиалу до 60 мин. (включая объем нагрузки до 5 мин., до 20 мин.) с нарастающим итогом | [6 empty] | 0 | 2.013 | 2.013 | 2.013 | 2.013 | 2.013 | 2.013 | 2.013 | 3.65 | 3.65
Старорусский филиал, тел. диспетчера 8-(816-52)-52-639
116 | Промышленная зона | ПС 110 кВ Русса | ф.15, 21 | ДУ | до 5 мин. | 0.5 | Очередь ограничения (МВт) I 7: 0.631 | 0.5
| (ООО "Лакто-Новгород") |  |  |  | от 5 до 20 мин.
| т.8-(816-52)-5-61-85 |  |  |  | от 20 до 60 мин
ИТОГО по Старорусскому филиалу до 5 мин. |  |  |  |  | 0.631 |  | 0.631 | 0 | 0 | 0 | 0 | 0 | 0 | 0 | 0 | 0 | 0.5
ИТОГО по Старорусскому филиалу от 5 до 20 мин. |  |  |  |  | 0 |  | 0 | 0 | 0 | 0 | 0 | 0 | 0 | 0 | 0 | 0 | 0
ИТОГО по Старорусскому филиалу от 20 до 60 мин. |  |  |  |  | 0 |  | 0 | 0 | 0 | 0 | 0 | 0 | 0 | 0 | 0 | 0 | 0
ИТОГО по Старорусскому филиалу до 20 мин. (включая объем нагрузки до 5 мин.) |  |  |  |  | 0.631 |  | 0.631 | 0 | 0 | 0 | 0 | 0 | 0 | 0 | 0 | 0 | 0.5
ИТОГО по Старорусскому филиалу до 60 мин. (включая объем нагрузки до 5 мин., до 20 мин.) |  |  |  |  | 0.631 |  | 0.631 | 0 | 0 | 0 | 0 | 0 | 0 | 0 | 0 | 0 | 0.5
ИТОГО по Старорусскому филиалу до 5 мин. с нарастающим итогом | [6 empty] | 0.631 | 0.631 | 0.631 | 0.631 | 0.631 | 0.631 | 0.631 | 0.631 | 0.631 | 0.631
ИТОГО по Старорусскому филиалу от 5 до 20 мин. с нарастающим итогом | [6 empty] | 0 | 0 | 0 | 0 | 0 | 0 | 0 | 0 | 0 | 0
ИТОГО по Старорусскому филиалу от 20 до 60 мин. с нарастающим итогом | [6 empty] | 0 | 0 | 0 | 0 | 0 | 0 | 0 | 0 | 0 | 0
ИТОГО по Старорусскому филиалу до 20 мин. (включая объем нагрузки до 5 мин.) с нарастающим итогом | [6 empty] | 0.631 | 0.631 | 0.631 | 0.631 | 0.631 | 0.631 | 0.631 | 0.631 | 0.631 | 0.631
ИТОГО по Старорусскому филиалу до 60 мин. (включая объем нагрузки до 5 мин., до 20 мин.) с нарастающим итогом | [6 empty] | 0.631 | 0.631 | 0.631 | 0.631 | 0.631 | 0.631 | 0.631 | 0.631 | 0.631 | 0.631
ИТОГО по АО "Новгородоблэлектро" до 5 мин. |  |  |  |  | 6.503 |  | 4.49 | 2.013 | 0 | 0 | 0 | 0 | 0 | 0 | 0 | 0
ИТОГО по АО "Новгородоблэлектро" от 5 до 20 мин. |  |  |  |  | 0 |  | 0 | 0 | 0 | 0 | 0 | 0 | 0 | 0 | 0 | 0
ИТОГО по АО "Новгородоблэлектро" от 20 до 60 мин. |  |  |  |  | 4.6024 |  | 0 | 0 | 0 | 0 | 0 | 0 | 0 | 2.6024 | 2 | 0
ИТОГО по АО "Новгородобэлектро" до 20 мин. (включая объем нагрузки до 5 мин.) |  |  |  |  | 6.503 |  | 4.49 | 2.013 | 0 | 0 | 0 | 0 | 0 | 0 | 0 | 0
ИТОГО по АО "Новгородобэлектро" до 60 мин. (включая объем нагрузки до 5 мин., до 20 мин.) |  |  |  |  | 11.1054 |  | 4.49 | 2.013 | 0 | 0 | 0 | 0 | 0 | 2.6024 | 2 | 0
ИТОГО по АО "Новгородоблэлектро" до 5 мин. с нарастающим итогом | [6 empty] | 4.49 | 6.503 | 6.503 | 6.503 | 6.503 | 6.503 | 6.503 | 6.503 | 6.503 | 6.503
ИТОГО по АО "Новгородоблэлектро" от 5 до 20 мин. с нарастающим итогом | [6 empty] | 0 | 0 | 0 | 0 | 0 | 0 | 0 | 0 | 0 | 0
ИТОГО по АО "Новгородоблэлектро" от 20 до 60 мин. с нарастающим итогом | [6 empty] | 0 | 0 | 0 | 0 | 0 | 0 | 0 | 2.6024 | 4.6024 | 4.6024
ИТОГО по АО "Новгородобэлектро"до 20 мин. (включая объем нагрузки до 5 мин.) с нарастающим итогом | [6 empty] | 4.49 | 6.503 | 6.503 | 6.503 | 6.503 | 6.503 | 6.503 | 6.503 | 6.503 | 6.503
ИТОГО по АО "Новгородобэлектро" до 60 мин. (включая объем нагрузки до 5 мин., до 20 мин.) с нарастающим итогом | [6 empty] | 4.49 | 6.503 | 6.503 | 6.503 | 6.503 | 6.503 | 6.503 | 9.1054 | 11.1054 | 11.1054
Потребители ООО "Транснефть-Балтика"
117 | ООО "Транснефть-Балтика" | НРУ 110 кВ Пестово |  | ОП (ПП) | до 5 мин.
| (НПС Быково) |  |  |  | от 5 до 20 мин. | 5.25 | Очередь ограничения (МВт) V 11: 0 | 5.25
| Инженер энергетик Шинтяков Н.А |  |  |  | от 20 до 60 мин | 4.5 | Очередь ограничения (МВт) IX 15: 0 | 4.5
| тел. 8-911-643-33-97, |  | ВЛ 110 кВ НРУ Пестово - Быково НПС-2 I цепь (Л.Нефтяная-1)*
тел. 8-(816-69)-5-91-22,
тел. 8-911-040-40-11 инж. энергетик
| Диспетчер-технолог (круглосуточно) |  | ВЛ 110 кВ НРУ Пестово - Быково НПС-2 II цепь (Л.Нефтяная-2)*
8-(485-2)-44-83-64
Энергодиспетчер
8-(485-2)-49-14-67 (дневное время)
118 | ООО "Транснефть-Балтика" | ПС 110 кВ Песь |  | ОП (ПП) | до 5 мин.
| (НПС Песь) |  |  |  | от 5 до 20 мин. | 5.5 | Очередь ограничения (МВт) V 11: 0 | 5.5
| Инженер энергетик Созин В. Л. |  |  |  | от 20 до 60 мин | 4 | Очередь ограничения (МВт) IX 15: 0 | 4
| тел. 8-911-643-33-70, |  | ф. 3*, 4*
тел. 8-(816-67)-5-32-80
Диспетчер-технолог (круглосуточно)
8-(485-2)-44-83-64
Энергодиспетчер
8-(485-2)-49-14-67 (дневное время)
ИТОГО по ООО "Транснефть-Балтика" до 5 мин. |  |  |  |  | 0 |  | 0 | 0 | 0 | 0 | 0 | 0 | 0 | 0 | 0 | 0 | 0
ИТОГО по ООО "Транснефть-Балтика" от 5 до 20 мин. |  |  |  |  | 0 |  | 0 | 0 | 0 | 0 | 0 | 0 | 0 | 0 | 0 | 0 | 10.75
ИТОГО по ООО "Транснефть-Балтика" от 20 до 60 мин. |  |  |  |  | 0 |  | 0 | 0 | 0 | 0 | 0 | 0 | 0 | 0 | 0 | 0 | 8.5
ВСЕГО по ООО "Транснефть-Балтика" до 20 мин. (включая объем нагрузки до 5 мин.) |  |  |  |  | 0 |  | 0 | 0 | 0 | 0 | 0 | 0 | 0 | 0 | 0 | 0 | 10.75
ВСЕГО по ООО "Транснефть-Балтика" до 60 мин. (включая объем нагрузки до 5 мин., до 20 мин.) |  |  |  |  | 0 |  | 0 | 0 | 0 | 0 | 0 | 0 | 0 | 0 | 0 | 0 | 19.25
ИТОГО по ООО "Транснефть-Балтика" до 5 мин. с нарастающим итогом | [6 empty] | 0 | 0 | 0 | 0 | 0 | 0 | 0 | 0 | 0 | 0
ИТОГО по ООО "Транснефть-Балтика" от 5 до 20 мин. с нарастающим итогом | [6 empty] | 0 | 0 | 0 | 0 | 0 | 0 | 0 | 0 | 0 | 0
ИТОГО по ООО "Транснефть-Балтика" от 20 до 60 мин. с нарастающим итогом | [6 empty] | 0 | 0 | 0 | 0 | 0 | 0 | 0 | 0 | 0 | 0
ВСЕГО по "Транснефть-Балтика" до 20 мин. (включая объем нагрузки до 5 мин.) с нарастающим итогом | [6 empty] | 0 | 0 | 0 | 0 | 0 | 0 | 0 | 0 | 0 | 0
ВСЕГО по "Транснефть-Балтика" до 60 мин. (включая объем нагрузки до 5 мин., до 20 мин.) с нарастающим итогом | [6 empty] | 0 | 0 | 0 | 0 | 0 | 0 | 0 | 0 | 0 | 0
Потребители Филиала ПАО "ФСК ЕЭС" Новгородского предприятия МЭС
119 | ОАО "Красный Октябрь" | ПС 330 кВ Новгородская |  | ОП (ПП) | до 5 мин.
| директор: 64-29-10 |  |  |  | от 5 до 20 мин.
8-963-366-3169
| Начальник команды: 64-21-50 |  |  |  | от 20 до 60 мин. | 1.2 | Очередь ограничения (МВт) VII 13: 0 | 1.2
| 8-911-644-6822 оперативный персонал |  | ВЛ 10 кВ л. 4 З-д Энергия*
| 8-911-601-0067 оперативный персонал |  | ВЛ 10 кВ л. 18 З-д Энергия*
Электромонтер: 8-951-720-2180
8-911-619-15-35 гл. энергетик
120 | ООО "Газпром трансгаз | ПС 330 кВ Новгородская |  | ОП (ПП) | до 5 мин.
| Санкт-Петербург" |  |  |  | от 5 до 20 мин.
Начальник СЭВС: 944-829,
| 8-958-453-50-70 |  |  |  | от 20 до 60 мин. | 0.5 | Очередь ограничения (МВт) VII 13: 0 | 0.5
Инженер СЭВС: 944-839
| 8-921-205-8569 оперативный персонал |  | Фидер 10 кВ л. 6, 8 Газпром
| 8-921-205-8540 оперативный персонал |  | Трансгаз С-Петербург*
121 | ООО "Транснефть-Балтика" | ПС 330 кВ Юго-Западная |  | ОП (ПП) | до 5 мин.
| Гл.энергетик: 8-931-850-90-08 |  |  |  | от 5 до 20 мин. | 3 | Очередь ограничения (МВт) IV 10: 0 | 3
| Зам. гл. энергетика: 8-931-850-90-50 |  |  |  | от 20 до 60 мин
| энергетик: 8-931-850-90-64 |  | ВЛ 110 кВ Юго-Западная -
| энергодиспетчер: 8-931-850-90-22 |  | НПС-7 № 1*
ВЛ 110 кВ Юго-Западная -
НПС-7 № 2*
ИТОГО по Филиалу ПАО "ФСК ЕЭС" Новгородского предприятия МЭС до 5 мин. |  |  |  |  | 0 |  | 0 | 0 | 0 | 0 | 0 | 0 | 0 | 0 | 0 | 0
ИТОГО по Филиалу ПАО "ФСК ЕЭС" Новгородского предприятия МЭС от 5 до 20 мин. |  |  |  |  | 0 |  | 0 | 0 | 0 | 0 | 0 | 0 | 0 | 0 | 0 | 0
ИТОГО по Филиалу ПАО "ФСК ЕЭС" Новгородского предприятия МЭС от 20 до 60 мин. |  |  |  |  | 0 |  | 0 | 0 | 0 | 0 | 0 | 0 | 0 | 0 | 0 | 0
ВСЕГО по Филиалу ПАО "ФСК ЕЭС" Новгородского предприятия МЭС до 20 мин. (включая объем нагрузки до 5 мин.) |  |  |  |  | 0 |  | 0 | 0 | 0 | 0 | 0 | 0 | 0 | 0 | 0 | 0
ВСЕГО по Филиалу ПАО "ФСК ЕЭС" Новгородского предприятия МЭС до 60 мин. (включая объем нагрузки до 5 мин., до 20 мин.) |  |  |  |  | 0 |  | 0 | 0 | 0 | 0 | 0 | 0 | 0 | 0 | 0 | 0
ИТОГО по Филиалу ПАО "ФСК ЕЭС" Новгородского предприятия МЭС до 5 мин. с нарастающим итогом | [6 empty] | 0 | 0 | 0 | 0 | 0 | 0 | 0 | 0 | 0 | 0
ИТОГО по Филиалу ПАО "ФСК ЕЭС" Новгородского предприятия МЭС от 5 до 20 мин. с нарастающим итогом | [6 empty] | 0 | 0 | 0 | 0 | 0 | 0 | 0 | 0 | 0 | 0
ИТОГО по Филиалу ПАО "ФСК ЕЭС" Новгородского предприятия МЭС от 20 до 60 мин. с нарастающим итогом | [6 empty] | 0 | 0 | 0 | 0 | 0 | 0 | 0 | 0 | 0 | 0
ВСЕГО по Филиалу ПАО "ФСК ЕЭС" Новгородского предприятия МЭС до 20 мин. (включая объем нагрузки до 5 мин.) с нарастающим итогом | [6 empty] | 0 | 0 | 0 | 0 | 0 | 0 | 0 | 0 | 0 | 0
ВСЕГО по Филиалу ПАО "ФСК ЕЭС" Новгородского предприятия МЭС до 60 мин. (включая объем нагрузки до 5 мин., до 20 мин.) с нарастающим итогом | [6 empty] | 0 | 0 | 0 | 0 | 0 | 0 | 0 | 0 | 0 | 0
ПАО "ТГК-2" (ООО "Новэлектросети" - ПАО "Акрон")
122 | ПАО "Акрон" дог. №0000071 дкп, | НТЭЦ 110 кВ | конторль ввода ГВО по величине потребления подстанций | ОП (ПП) | до 5 мин | 3 | Очередь ограничения (МВт) I 7: 0 | 3
| 173012 г. Великий Новгород | (Новгородская ТЭЦ |  |  | от 5 до 20 мин | 7.4 | Очередь ограничения (МВт) IV 10: 0 | 7.4
| т. 8(8162)99-65-55 приемная | ПАО "ТГК-2") |  |  | от 20 до 60 мин | 4.6 | Очередь ограничения (МВт) VII 13: 0 | 4.6
т. 8(8162)99-62-00 гл. инженер
т. 8(8162)99-62-05 гл. энергетик
т. 8(8162)99-63-77 нач. смены цеха эл. снабж.
т. 8(8162)99-62-54 диспетчер
т. 8(8162)99-61-09 справочная
ИТОГО по ПАО "ТГК-2" (ООО "Новэлектросети" - ПАО "Акрон") до 5 мин. |  |  |  |  | 0 |  | 0 | 0 | 0 | 0 | 0 | 0 | 0 | 0 | 0 | 0
ИТОГО по ПАО "ТГК-2" (ООО "Новэлектросети" - ПАО "Акрон") от 5 до 20 мин. |  |  |  |  | 0 |  | 0 | 0 | 0 | 0 | 0 | 0 | 0 | 0 | 0 | 0
ИТОГО по ПАО "ТГК-2" (ООО "Новэлектросети" - ПАО "Акрон") от 20 до 60 мин. |  |  |  |  | 0 |  | 0 | 0 | 0 | 0 | 0 | 0 | 0 | 0 | 0 | 0
ВСЕГО по ПАО "ТГК-2" (ООО "Новэлектросети" - ПАО "Акрон") до 20 мин. (включая объем нагрузки до 5 мин.) |  |  |  |  | 0 |  | 0 | 0 | 0 | 0 | 0 | 0 | 0 | 0 | 0 | 0
ВСЕГО по ПАО "ТГК-2" (ООО "Новэлектросети" - ПАО "Акрон") до 60 мин. (включая объем нагрузки до 5 мин., до 20 мин.) |  |  |  |  | 0 |  | 0 | 0 | 0 | 0 | 0 | 0 | 0 | 0 | 0 | 0
ИТОГО по ПАО "ТГК-2" (ООО "Новэлектросети" - ПАО "Акрон") до 5 мин. с нарастающим итогом | [6 empty] | 0 | 0 | 0 | 0 | 0 | 0 | 0 | 0 | 0 | 0
ИТОГО по ПАО "ТГК-2" (ООО "Новэлектросети" - ПАО "Акрон") от 5 до 20 мин. с нарастающим итогом | [6 empty] | 0 | 0 | 0 | 0 | 0 | 0 | 0 | 0 | 0 | 0
ИТОГО по ПАО "ТГК-2" (ООО "Новэлектросети" - ПАО "Акрон") от 20 до 60 мин. с нарастающим итогом | [6 empty] | 0 | 0 | 0 | 0 | 0 | 0 | 0 | 0 | 0 | 0
ВСЕГО по ПАО "ТГК-2" (ООО "Новэлектросети" - ПАО "Акрон") до 20 мин. (включая объем нагрузки до 5 мин.) с нарастающим итогом | [6 empty] | 0 | 0 | 0 | 0 | 0 | 0 | 0 | 0 | 0 | 0
ВСЕГО по ПАО "ТГК-2" (ООО "Новэлектросети" - ПАО "Акрон") до 60 мин. (включая объем нагрузки до 5 мин., до 20 мин.) с нарастающим итогом | [6 empty] | 0 | 0 | 0 | 0 | 0 | 0 | 0 | 0 | 0 | 0
ИТОГО по Новгородской области до 5 мин. |  |  |  |  | 6.503 |  | 4.49 | 2.013 | 0 | 0 | 0 | 0 | 0 | 0 | 0 | 0
ИТОГО по Новгородской области от 5 до 20 мин. |  |  |  |  | 0 |  | 0 | 0 | 0 | 0 | 0 | 0 | 0 | 0 | 0 | 0
ИТОГО по Новгородской области от 20 до 60 мин. |  |  |  |  | 6.4024 |  | 0 | 0 | 0 | 0 | 0 | 0 | 0 | 2.6024 | 2 | 1.8
ВСЕГО по Новгородской области до 20 мин. (включая объем нагрузки до 5 мин.) |  |  |  |  | 6.503 |  | 4.49 | 2.013 | 0 | 0 | 0 | 0 | 0 | 0 | 0 | 0
ВСЕГО по Новгородской области до 60 мин. (включая объем нагрузки до 5 мин., до 20 мин.) |  |  |  |  | 12.9054 |  | 4.49 | 2.013 | 0 | 0 | 0 | 0 | 0 | 2.6024 | 2 | 1.8
ВСЕГО по ДУ в Новгородской области до 5 мин. |  |  |  |  | 3.772 |  | 3.772 | 0 | 0 | 0 | 0 | 0 | 0 | 0 | 0 | 0
ИТОГО по Новгородской области до 5 мин. с нарастающим итогом | [6 empty] | 4.49 | 6.503 | 6.503 | 6.503 | 6.503 | 6.503 | 6.503 | 6.503 | 6.503 | 6.503
ИТОГО по Новгородской области от 5 до 20 мин. с нарастающим итогом | [6 empty] | 0 | 0 | 0 | 0 | 0 | 0 | 0 | 0 | 0 | 0
ИТОГО по Новгородской областиот 20 до 60 мин. с нарастающим итогом | [6 empty] | 0 | 0 | 0 | 0 | 0 | 0 | 0 | 2.6024 | 4.6024 | 6.4024
ВСЕГО по Новгородской области до 20 мин. (включая объем нагрузки до 5 мин.) с нарастающим итогом | [6 empty] | 4.49 | 6.503 | 6.503 | 6.503 | 6.503 | 6.503 | 6.503 | 6.503 | 6.503 | 6.503
ВСЕГО по Новгородской области до 60 мин. (включая объем нагрузки до 5 мин., до 20 мин.) с нарастающим итогом | [6 empty] | 4.49 | 6.503 | 6.503 | 6.503 | 6.503 | 6.503 | 6.503 | 9.1054 | 11.1054 | 12.9054
ВСЕГО по ДУ в Новгородской области до 5 мин. с нарастающим итогом | [6 empty] | 3.772 | 3.772 | 3.772 | 3.772 | 3.772 | 3.772 | 3.772 | 3.772 | 3.772 | 3.772

## 11-00
Расчет коэффициента графика при ТЕКУЩЕМ ПОТРЕБЛЕНИИ
[13 empty] | Потребление по Новгородской областина на прогнозный максимум, МВТ | 744 |  | Постоянное значение, по заданию НРДУ
[13 empty] | Потребление по Новгородской областина текущее фактическое | 744 |  | Значение вносится в ручную
[13 empty] | Расчетный коэффициент для определения фактических обемов потребителей | 1 |  | ЗНАЧЕНИЕ по Формуле
ГРАФИК
временного отключения потребления на 2025/2026 гг.
по Новгородскому филиалу ПАО "Россети Северо-Запад" на территории Новгородской области
по данным КЗ 17 декабря 2025
№ п/п | Потребитель | Наименование подстанции | Наименование фидера /наименование фидера контроля* | Способ ввода отключения по графику | Время отключения | Расчетный объем нагрузок ГВО по фидерам 6-10 кВ | Очередь ограничения (МВт) | [9 empty] | ОБЪЕМ НАГРУЗОК ПОТРЕБИТЕЛЕЙ в УТВЕРЖДЕННОМ ГВО на 2025-2026гг.
[7 empty] | I | II | III | IV | V | VI | VII | VIII | IX | X
1 | 2 | 3 | 4 | 5 | 6 |  | 7 | 8 | 9 | 10 | 11 | 12 | 13 | 14 | 15 | 16
Новгородского филиал ПАО "Россети Северо-Запад"
ПО "Ильменские электрические сети"
1 | АО "НПО "КВАНТ" | ПС 110 кВ Районная | ф. 09 | ДУ | до 5 мин | 0.6 | Очередь ограничения (МВт) I 7: 0 | 0.6
| дог. №18/86 ДОУПЭ |  |  |  | от 5 до 20 мин
| т. 8(8162)68-20-04 отдел гл. энергетика |  |  |  | от 20 до 60 мин
| м.т. 8-951-720-15-00 нач. отдела гл. энергетика |  | ф. 26*
м.т. 8-921-207-62-35 дежурный электрик
2 | ОАО "Спектр" | ПС 110 кВ Районная | ф. 64 | ДУ | до 5 мин | 0.25 | Очередь ограничения (МВт) I 7: 0 | 0.25
| дог. №11-00035 |  |  |  | от 5 до 20 мин
| т. 8(8162)33-51-73 приемная |  |  |  | от 20 до 60 мин
| м.т. 8-952-480-10-14 |  | ф. 55*
нач. ЭМО
т.8(8162)33-51-73 дисп. ЭМО
3 | ОАО "Заряд" | ПС 110 кВ Районная | ф. 30 | ДУ | до 5 мин | 0.65 | Очередь ограничения (МВт) I 7: 0 | 0.65
| дог. №11-00886 |  |  |  | от 5 до 20 мин
| т. 8(8162)62-73-23 тех. Директор |  |  |  | от 20 до 60 мин
| м.т. 8-911-609-21-05 нач. ЭМУ |  | ф. 16*
4 | ООО "Амкор СК Новгород" | ПС 110 кВ Районная | ф. 70 | ДУ | до 5 мин | 0.8 | Очередь ограничения (МВт) I 7: 0 | 0.8
| дог. №50 |  |  |  | от 5 до 20 мин
| т. 8(8162)940-888 приемная |  |  |  | от 20 до 60 мин
| м.т. 8-921-022-60-22 |  | ф. 61*
м.т. 8-921-190-17-63 гл. энергетик
м.т. 8-921-196-20-28 дежурный
5 | ООО "Прессман Софт Пэкеджинг | ПС 110 кВ Районная | ф. 66 | ДУ | до 5 мин | 0.45 | Очередь ограничения (МВт) I 7: 0 | 0.45
| Новгород" |  |  |  | от 5 до 20 мин
| дог. №11-00011 |  |  |  | от 20 до 60 мин
| т. 8(8162)680-680 приемная, |  | ф. 39*
м.т. 8-960-201-05-55, 8-963-334-58-89 - гл. энергетик
м.т. 8-963-333-46-59 менедж. по безоп и тех. обесп.
м.т. 8-963-330-68-50 нач. тех. отдела
м.т. 8-960-202-08-67 - старший инженер электрик
м.т. 8-906-202-09-54 - дежурный инженер электрик
6 | ОАО "ВН Мясной Двор" | ПС 110 кВ Районная | ф. 27 | ДУ | до 5 мин | 0.5 | Очередь ограничения (МВт) I 7: 0 | 0.5
| дог. №0000085 |  |  |  | от 5 до 20 мин
| т. 8(8162)680-501 приемная, |  |  |  | от 20 до 60 мин
| т. 8(8162)680-511гл. Инженер |  | ф. 44*
т. 8(81620680-565, м.т. 8-965-8085-51-23 гл. энерг.
м.т. 8-911-600-23-21 дежурный
7 | ООО "Гранит" | ПС 110 кВ Районная |  | ОП (ПП) | до 5 мин
| дог. №11-01389 |  |  |  | от 5 до 20 мин
| м.т.8-964-690-69-06 - оперативный персонал |  |  |  | от 20 до 60 мин | 0.25 | Очередь ограничения (МВт) VII 13: 0 | 0.25
ф. 47*, 48*
8 | ОАО "Новгородский завод | ПС 110 кВ Антоново |  | ОП (ПП) | до 5 мин
| стекловолокна" |  |  |  | от 5 до 20 мин
| дог. №01-00054 |  |  |  | от 20 до 60 мин | 1.5 | Очередь ограничения (МВт) VII 13: 0 | 1.5
| т. 8(8162)68-05-90 приемная |  | ф. 08*, 17*
т. 8-931-853-04-44 тех. директор
м.т. 8-921-730-33-13 инженер ОГЭ
9 | ИП Сивкова А.О. (ООО "НОРДИНВЕСТ") | ПС 110 кВ Базовая |  | ОП (ПП) | до 5 мин
| дог. №0000085 |  | ф. 10/10, 10/11 |  | от 5 до 20 мин
| м.т. 8-921-739-90-02 техический директор |  |  |  | от 20 до 60 мин | 0.6 | Очередь ограничения (МВт) VII 13: 0 | 0.6
т. 8(8162) 33-88-50 дежурный
10 | АО "СКТБ РТ" дог. №0000085 | ПС 110 кВ Базовая |  | ОП (ПП) | до 5 мин
| т. 8(8162)76-56-58 приемная |  |  |  | от 5 до 20 мин
| т. 8-950-684-61-14 гл. инженер |  | ф. 11 |  | от 20 до 60 мин | 0.7 | Очередь ограничения (МВт) VII 13: 0 | 0.7
| т. 8(8162)629-083 м.т. 8-921-699-77-68 дежурный |  | ф.69*
11 | ПАО "Контур" дог. №253 от 27.10.2017 | ПС 110 кВ Базовая |  | ОП (ПП) | до 5 мин
| т. 8(8162)680-900 приемная |  | ф. 66, 74
| т. 8(8162)680-910, 680-900 доб. 477 |  |  |  | от 20 до 60 мин | 1.75 | Очередь ограничения (МВт) VII 13: 0 | 1.75
| т. 8(8162)680-887, м.т. 8-965-808-03-33 |  | ф. 79*, 73*, 70*
гл. энергетик
м.т. 8-965-806-74-05 дежурный
12 | ООО "Трубичино" | ПС 330 кВ Новгородская |  | ОП (ПП) | до 5 мин
| дог. №13-00117 |  |  |  | от 5 до 20 мин
| т. 8(8162)741-133 приёмная |  |  |  | от 20 до 60 мин | 0.9 | Очередь ограничения (МВт) VII 13: 0 | 0.9
| т. 8(8162)741-139, м.т. 8-911-601-28-21 гл. энерг., дежурный |  | ф. 01*, 07*, 13*, 15*
13 | АО "НМЗ" | НТЭЦ 110 кВ (Новгородская ТЭЦ ПАО "ТГК-2") |  | ОП (ПП) | до 5 мин
| дог. №01/12/17-ОГЭ |  |  |  | от 5 до 20 мин
| т. 8(8162)940-750 - приёмная |  |  |  | от 20 до 60 мин | 1.8 | Очередь ограничения (МВт) VII 13: 0 | 1.8
| т. 8(8162)940-750 доб. 250, м.т. 8-911-600-74-72 |  | яч. 5*, яч. 46*
зам. главного энерг. по электрохозяйству
т. 8(8162)940-750 доб. 285, м.т. 8-911-600-46-70
ответственный за электрохозяйство
м.т. 8-911-600-66-35 - дежурный
14 | ПАО "Акрон" дог. №11702-1 от 06.12.2019 | ПС 110 кВ 100 ПС 110 кВ 315 | конторль ввода ГВО по величине потребления подстанций | ОП (ПП) | до 5 мин | 14 | Очередь ограничения (МВт) I 7: 0 | 14
| №11702-2 от 06.12.2019 |  |  |  | от 5 до 20 мин | 19.5 | Очередь ограничения (МВт) IV 10: 0 | 19.5
| №11702-3 от 06.12.2019 |  |  |  | от 20 до 60 мин | 15 | Очередь ограничения (МВт) VII 13: 0 | 15
173012 г. Великий Новгород
т. 8(8162)99-65-55 приемная
т. 8(8162)99-62-00 гл. инженер
т. 8(8162)99-62-05 гл. энергетик
т. 8(8162)99-63-77 нач. смены цеха эл. снабж.
т. 8(8162)99-62-54 диспетчер
т. 8(8162)99-61-09 справочная
15 | ООО "Новгородский бекон" | ПС 110 кВ Новоселицы |  | ОП (ПП) | до 5 мин
| п/ф д. Божонка |  |  |  | от 5 до 20 мин
| дог. №53110002312 |  |  |  | от 20 до 60 мин | 1.9 | Очередь ограничения (МВт) VII 13: 0 | 1.9
| т. 8(8162)682-631 приёмная |  | ф. 02*, 03*, 04*, 05*, 06*, 07*, 08*, 09*
м.т. 8-8-965-808-66-23 дежурный э/монтер
16 | ООО "Новгородский бекон" | ПС 110 кВ Чечулино ПС 110 кВ Подберезье |  | ОП (ПП) | до 5 мин
| дог. №53110002312 |  |  |  | от 5 до 20 мин
| т. 8(8162)682-631 приёмная |  |  |  | от 20 до 60 мин | 1 | Очередь ограничения (МВт) VII 13: 0 | 1
| м.т. 8-911-620-02-83 нач. электроцеха |  | ф. 05*, 06*, 07*, 08*
| т. 8(8162)682-670, 8(8162)682-660 дежурный |  | ф. 04*, 05*, 07*, 08*
17 | ОАО "Подберезский | ПС 110 кВ Подберезье |  | ОП (ПП) | до 5 мин
| комбинат хлебепродуктов" |  |  |  | от 5 до 20 мин
| дог. №11-01590 |  | ф. 06, 09 |  | от 20 до 60 мин | 1.13 | Очередь ограничения (МВт) VII 13: 0 | 1.13
т. 8(8162)742-641 приёмная
т. 8(8162) 742-643 гл. инженер
т. 8(8162)742-500, м.т. 8-911-645-24-67
оперативный персонал
18 | ООО "Агрокомплекс" | ПС 110 кВ Спасская |  | ОП (ПП) | до 5 мин
| дог. №51-00191 |  |  |  | от 5 до 20 мин
| м.т. 8-921-964-78-00 - оперативный персонал |  |  |  | от 20 до 60 мин | 1.3 | Очередь ограничения (МВт) VII 13: 0 | 1.3
ф. 01*, 04*
19 | ООО "УРСА Евразия" | ПС 110 кВ Энергомаш | ф. 38 | ДУ | до 5 мин | 1.5 | Очередь ограничения (МВт) III 9: 0 | 1.5
| дог. №53 |  |  |  | от 5 до 20 мин
| т. 8(81665)46-180 приёмная |  |  |  | от 20 до 60 мин
| т. 8(81665)46-180 главный инженер |  | ф. 16*
м.т. 8-921-202-44-60 главный энергетик
т. 8(81665)46-183 охрана
20 | ООО "ЮПМ-Кюммене Чудово" | ПС 110 кВ Энергомаш | ф. 04 | ДУ | до 5 мин | 1.7 | Очередь ограничения (МВт) III 9: 0 | 1.7
| дог. №514 ДОУПЭ от 06.12.2017 |  |  |  | от 5 до 20 мин
| т. 8(81665)44-606 приёмная |  |  |  | от 20 до 60 мин
| т. 8(81665)44-606 главный инженер |  | ф. 54*
т. 8(81665)44-606, м.т. 8-921-202-74-10 гл. энерг.
т. 8(81665)44-616 дежурный по подстанции
21 | ООО "Эс. Си. Джонсон" г. Чудово | ПС 110 кВ Энергомаш | ф. 36 | ОП | до 5 мин
| дог. №53110002230 |  |  |  | от 5 до 20 мин
| м.т. 8-964-310-00-22 директор (секретарь) |  |  |  | от 20 до 60 мин | 2 | Очередь ограничения (МВт) X 16: 0 | 2
| м.т. 8-964-694-49-96 гл. инженер |  | ф. 22
м.т. 8-921-020-19-17 гл. энергетик
м.т. 8-921-198-44-70 дежурный
22 | АО "Энергомаш" | ПС 110 кВ Энергомаш | ф. 13 | ДУ | до 5 мин | 0.5 | Очередь ограничения (МВт) III 9: 0 | 0.5
| дог. №51-00001 |  |  |  | от 5 до 20 мин
| т. 8(81665)49-235 приемная |  |  |  | от 20 до 60 мин
| т. 8(81665)49-306 гл. инженер |  | ф. 19*, 31*, 35*, 37*, 39*
т. 8(81665)49-342 гл. энергетик
|  | ПС 110 кВ Энергомаш | ф. 17 | ДУ |  | 0.3 | Очередь ограничения (МВт) III 9: 0 | 0.3
от 5 до 20 мин
от 20 до 60 мин
ф. 19*, 31*, 35*, 37*, 39*
|  | ПС 110 кВ Энергомаш | ф. 21 | ДУ |  | 0.2 | Очередь ограничения (МВт) III 9: 0 | 0.2
от 5 до 20 мин
от 20 до 60 мин
ф. 19*, 31*, 35*, 37*, 39*
|  | ПС 110 кВ Энергомаш | ф. 33 | ДУ |  | 0.3 | Очередь ограничения (МВт) III 9: 0 | 0.3
от 5 до 20 мин
от 20 до 60 мин
ф. 19*, 31*, 35*, 37*, 39*
23 | ООО "Хасслахерлес" | ПС 110 кВ Вишерская |  | ОП (ПП) | до 5 мин
| дог. №52-00069 |  |  |  | от 5 до 20 мин
| т. 8(8162)968-100 приёмная |  |  |  | от 20 до 60 мин | 1.8 | Очередь ограничения (МВт) X 16: 1.8 | 1.8
| м.т. 8-921-202-02-07 директор |  | ф. 09*, 10*
м.т. 8-921-707-24-24 ст. инженер
м.т.8-921-738-28-58 дежурный
24 | Смешанная нагрузка: Администрация Савинского сельского поселения, МАОУ "Hовоселицкая средняя общеобразовательная школа", Потребительское общество "Новгородское", ОАО "Вымпел-Коммуникации", ОАО "Мегафон", население | ПС 110 кВ Новоселицы | ф. 01 | ДУ | до 5 мин | 0.5 | Очередь ограничения (МВт) I 7: 0 | 0.5
от 5 до 20 мин
от 20 до 60 мин
25 | Смешанная нагрузка: Администрация Савинского сельского поселения, ОАО "Вымпел-Коммуникации", ОАО "Мегафон", Филиал ОАО "Мобильные Теле Системы", ФГУ "Упрдор России", население | ПС 110 кВ Новоселицы | ф. 10 | ДУ | до 5 мин | 0.8 | Очередь ограничения (МВт) I 7: 0 | 0.8
от 5 до 20 мин
от 20 до 60 мин
26 | Смешанная нагрузка: Государственная компания "Российские автомобильные дороги", ООО "Магистраль двух столиц" | ПС 110 кВ Дорожная | ф. 01 | ДУ | до 5 мин | 0.2 | Очередь ограничения (МВт) I 7: 0 | 0.2
от 5 до 20 мин
от 20 до 60 мин
|  | ПС 110 кВ Дорожная | ф. 02 | ДУ | до 5 мин | 0.5 | Очередь ограничения (МВт) I 7: 0 | 0.5
от 5 до 20 мин
от 20 до 60 мин
|  | ПС 110 кВ Дорожная | ф. 03 | ДУ | до 5 мин | 0.4 | Очередь ограничения (МВт) I 7: 0 | 0.4
от 5 до 20 мин
от 20 до 60 мин
|  | ПС 110 кВ Дорожная | ф. 04 | ДУ | до 5 мин | 0.36 | Очередь ограничения (МВт) I 7: 0 | 0.36
от 5 до 20 мин
от 20 до 60 мин
27 | Смешанная нагрузка: Государственная компания "Российские автомобильные дороги", ООО "Магистраль двух столиц" | ПС 110 кВ Магистральная | ф. 01 | ДУ | до 5 мин | 0.2 | Очередь ограничения (МВт) I 7: 0 | 0.2
от 5 до 20 мин
от 20 до 60 мин
|  | ПС 110 кВ Магистральная | ф. 02 | ДУ | до 5 мин | 0.2 | Очередь ограничения (МВт) I 7: 0 | 0.2
от 5 до 20 мин
от 20 до 60 мин
|  | ПС 110 кВ Магистральная | ф. 03 | ДУ | до 5 мин | 0.3 | Очередь ограничения (МВт) I 7: 0 | 0.3
от 5 до 20 мин
от 20 до 60 мин
|  | ПС 110 кВ Магистральная | ф. 04 | ДУ | до 5 мин | 0.4 | Очередь ограничения (МВт) I 7: 0 | 0.4
от 5 до 20 мин
от 20 до 60 мин
28 | Смешанная нагрузка: население п.Батецкий, д.Вшели,д.Гусина Горка, д.Бахарино, д.Глухово, уличное овещение, (пилорама), автомойка, Крестьянское (фермерское) хоз-во Коновалова Ивана Николаевича | ПС 110 кВ Батецкая | ф. 01 | ДУ | до 5 мин | 0 | Очередь ограничения (МВт) III 9: 0
от 5 до 20 мин
от 20 до 60 мин
29 | Смешанная нагрузка: СПК "Красная звезда", ИП Поляков Ю. А., ИП Авдеев С. П., Потребительское общество "Новгородское" (ПО "Новгородское"), население | ПС 110 кВ Батецкая | ф. 02 | ДУ | до 5 мин | 0 | Очередь ограничения (МВт) III 9: 0
от 5 до 20 мин
от 20 до 60 мин
30 | Смешанная нагрузка: МУП "Управляющая компания", ООО"Батецкое ДЭП", ЗАО "Садко", КФХ Свистунова Н. Д., ИП Лобач А. С., ИП Павленко А. А., ИП Ахмедова Н. М., Администрация Батецкого муниципального района, ООО "Новгороднефтепродукт", Потребительское общество "Новгородское" (ПО "Новгородское"), ИП Гасымов М. Н., население | ПС 110 кВ Батецкая | ф. 04 | ДУ | до 5 мин | 0 | Очередь ограничения (МВт) III 9: 0
от 5 до 20 мин
от 20 до 60 мин
31 | Смешанная нагрузка: ОАУСО "Шимский КЦСО (комплексный центр социального обслуживания)", МУ "Шимская ЦКДС " (централизованная культурно-досуговая система), КФХ Акашкин А. И., ООО "Капитан", ИП Ведехин А. С., ИП Митина, КХ Кадырова А. У., ООО "СП "Шелонь-1", Администрация Шимского муниципального района, население | ПС 110 кВ Шимск | ф. 13 | ОП | до 5 мин | 0.45 | Очередь ограничения (МВт) I 7: 0 | 0.45
от 5 до 20 мин
от 20 до 60 мин
32 | Смешанная нагрузка: Администрация Шимского муниципального района, население | ПС 110 кВ Шимск | ф. 14 | ОП | до 5 мин | 0.39 | Очередь ограничения (МВт) I 7: 0 | 0.39
от 5 до 20 мин
от 20 до 60 мин
33 | Смешанная нагрузка: МУП ЖКХ "Солецкого района", ОАО "Газпром газораспределение В. Новгород", ООО "Еврогаз", Солецкое РАЙПО, Администрация Дубровского сельского поселения, ИП Сычев А. В., население | ПС 110 кВ Сольцы | ф. 3 | ДУ | до 5 мин | 0 | Очередь ограничения (МВт) III 9: 0
от 5 до 20 мин
от 20 до 60 мин
34 | Смешанная нагрузка: Солецкое райпо, Администрация горского сельского поселения, СПК "Знамя Ленина", население | ПС 110 кВ Сольцы | ф. 4 | ДУ | до 5 мин | 0 | Очередь ограничения (МВт) III 9: 0
от 5 до 20 мин
от 20 до 60 мин
35 | Смешанная нагрузка: Администрация Горского сельского поселения | ПС 110 кВ Сольцы | ф. 13 | ДУ | до 5 мин | 0 | Очередь ограничения (МВт) III 9: 0
от 5 до 20 мин
от 20 до 60 мин
36 | Смешанная нагрузка: Солецкое райпо, МУП "ЖКХ "Солецкого района", ОАУСО "Солецкий КСЦО", население | ПС 110 кВ Сольцы | ф. 14 | ДУ | до 5 мин | 0 | Очередь ограничения (МВт) III 9: 0
от 5 до 20 мин
от 20 до 60 мин
37 | Смешанная нагрузка: УФПС Новгородской области-филиал ФГУП "Почта России", МАП ЖКХ "Солецкого района", ОАО "Газпром газораспределение В. Новгород", Солецкое РАЙПО, Администрация Выбитского сельского поселения, МАДОУ детский сад №8 г. Сольцы, МБУК "Центр культуры и досуга", ГУ "Солецкая райветстанция", КФХ Колесников Н. С., КФХ Михайлов, население | ПС 110 кВ Сольцы | ф. 16 | ДУ | до 5 мин | 0 | Очередь ограничения (МВт) III 9: 0
от 5 до 20 мин
от 20 до 60 мин
38 | Смешанная нагрузка: д. Желкун, д.Медвежья голова, д.Здринога, д.Песчаное (Поозерье) | ПС 110 кВ Южная | ф. 15 | ДУ | до 5 мин | 1.7 | Очередь ограничения (МВт) I 7: 0 | 1.7
от 5 до 20 мин
от 20 до 60 мин
39 | Смешанная нагрузка:н.п.Панковка, дачи, садоводчество | РП 10 кВ Южное | ф. 3 | ДУ | до 5 мин | 0.2 | Очередь ограничения (МВт) I 7: 0 | 0.2
от 5 до 20 мин
от 20 до 60 мин
40 | Смешанная нагрузка: н.п.Троица, Новое Ракомо, Старое Ракомо | РП 10 кВ Южное | ф. 4 | ДУ | до 5 мин | 0.65 | Очередь ограничения (МВт) I 7: 0 | 0.65
от 5 до 20 мин
от 20 до 60 мин
41 | Смешанная нагрузка: н.п. Старое Ракомо, Три Отрока | РП 10 кВ Южное | ф. 7 | ДУ | до 5 мин | 0.7 | Очередь ограничения (МВт) I 7: 0 | 0.7
от 5 до 20 мин
от 20 до 60 мин
42 | Смешанная нагрузка: Садовое общество "Жасмин", освещение трассы в пн.п.Панковка (светофоры) | РП 10 кВ Южное | ф. 9 | ДУ | до 5 мин | 0.7 | Очередь ограничения (МВт) I 7: 0 | 0.7
от 5 до 20 мин
от 20 до 60 мин
43 | Смешанная нагрузка: газовый распределительный пункт, гаражный комплекс "Акрон", ЧП Ковалев (бетон), фабрика упаковки. | ПС 330 кВ Новгородская | ф. 21 | ОП | до 5 мин | 0.3 | Очередь ограничения (МВт) I 7: 0 | 0.3
от 5 до 20 мин
от 20 до 60 мин
44 | Смешанная нагрузка: н.п.Вашково | ПС 330 кВ Юго-Западная | ф. 1 | ОП | до 5 мин | 0.2 | Очередь ограничения (МВт) I 7: 0 | 0.2
от 5 до 20 мин
от 20 до 60 мин
45 | Смешанная нагрузка: н.п.Видогощь, Кшентицы, ВашковоМагазины, РАЙПО, дачные участки, крестьянское хозяйство (циплята) | ПС 330 кВ Юго-Западная | ф. 3 | ОП | до 5 мин | 0.3 | Очередь ограничения (МВт) I 7: 0 | 0.3
от 5 до 20 мин
от 20 до 60 мин
46 | Смешанная нагрузка: полигон твердых бытовых отходов, н.п.Люболяды, Нащи, Вашково, дачные участки, сады | ПС 330 кВ Юго-Западная | ф. 7 | ОП | до 5 мин | 0.2 | Очередь ограничения (МВт) I 7: 0 | 0.2
от 5 до 20 мин
от 20 до 60 мин
ИТОГО по ПО "ИЭС" до 5 мин. |  |  |  |  | 0 |  | 0 | 0 | 0 | 0 | 0 | 0 | 0 | 0 | 0 | 0 | 31.4
ИТОГО по ПО "ИЭС" от 5 до 20 мин. |  |  |  |  | 0 |  | 0 | 0 | 0 | 0 | 0 | 0 | 0 | 0 | 0 | 0 | 19.5
ИТОГО по ПО "ИЭС" от 20 до 60 мин. |  |  |  |  | 1.8 |  | 0 | 0 | 0 | 0 | 0 | 0 | 0 | 0 | 0 | 1.8 | 31.63
ВСЕГО по ПО "ИЭС" до 20 мин. (включая объем нагрузки до 5 мин.) |  |  |  |  | 0 |  | 0 | 0 | 0 | 0 | 0 | 0 | 0 | 0 | 0 | 0 | 50.9
ВСЕГО по ПО "ИЭС" до 60 мин. (включая объем нагрузки до 5 мин., до 20 мин.) |  |  |  |  | 1.8 |  | 0 | 0 | 0 | 0 | 0 | 0 | 0 | 0 | 0 | 1.8 | 82.53
ИТОГО по ПО "ИЭС" до 5 мин. с нарастающим итогом | [6 empty] | 0 | 0 | 0 | 0 | 0 | 0 | 0 | 0 | 0 | 0
ИТОГО по ПО "ИЭС" от 5 до 20 мин. с нарастающим итогом | [6 empty] | 0 | 0 | 0 | 0 | 0 | 0 | 0 | 0 | 0 | 0
ИТОГО по ПО "ИЭС" от 20 до 60 мин. с нарастающим итогом | [6 empty] | 0 | 0 | 0 | 0 | 0 | 0 | 0 | 0 | 0 | 1.8
ВСЕГО по ПО "ИЭС" до 20 мин. (включая объем нагрузки до 5 мин.) с нарастающим итогом | [6 empty] | 0 | 0 | 0 | 0 | 0 | 0 | 0 | 0 | 0 | 0
ВСЕГО по ПО "ИЭС" до 60 мин. (включая объем нагрузки до 5 мин., до 20 мин.) с нарастающим итогом | [6 empty] | 0 | 0 | 0 | 0 | 0 | 0 | 0 | 0 | 0 | 1.8
ПО "Боровичские электрические сети"
47 | ООО "Элегия" | ПС 110 кВ Сельская |  | ОП (ПП) | до 5 мин.
| дог. №21-00003 |  |  |  | от 5 до 20 мин.
| тел. 8-(816-64) 21-010-приёмная |  |  |  | от 20 до 60 мин | 1 | Очередь ограничения (МВт) IX 15: 0 | 1
| 8-921-101-01-25-оперативный персонал |  | ф. 2*, 8*
48 | АО "Боровичский завод "Полимермаш" | ПС 110 кВ Сельская |  | ОП (ПП) | до 5 мин.
| дог.21-00001 |  |  |  | от 5 до 20 мин.
| т.8-(816-64) 46-588 - секретарь |  |  |  | от 20 до 60 мин | 0.55 | Очередь ограничения (МВт) IX 15: 0 | 0.55
| т.8-(816-64) 90-246 - энергетик |  | ф. 9*, 10*
м.т. 8-921-191-85-24 - оперативный персонал
49 | ОАО БКО | ПС 110 кВ Огнеупоры ПС 110 кВ Рудничная |  | ОП (ПП) | до 5 мин.
| дог.№ 21-00002 |  |  |  | от 5 до 20 мин.
| т.8-(816-64)-9-25-90, 9-25-91-щит управления |  |  |  | от 20 до 60 мин | 2 | Очередь ограничения (МВт) IX 15: 0 | 2
| т.8-(816-64)-2-63-12 диспетчер. |  | Ввод Т-1 110 кВ*
| т.8-921-705-07-09 - дежурный |  | Ввод Т-2 110 кВ*
50 | ООО ИПК "Эльбор" | ПС 110 кВ Прогресс |  | ОП (ПП) | до 5 мин.
| дог.№ 53090002809 |  |  |  | от 5 до 20 мин.
| 89210203330- дежурный |  |  |  | от 20 до 60 мин | 0.5 | Очередь ограничения (МВт) IX 15: 0 | 0.5
ф. 24*, 25*
51 | ООО "Сибелко Неболчи" | ПС 110 кВ Неболчи |  | ОП (ПП) | до 5 мин.
| дог. № 599 от 12.12.2018 |  |  |  | от 5 до 20 мин.
| 8-(816-2)-968-260, 8-911-618-38-80 гл.энерг. |  |  |  | от 20 до 60 мин | 1 | Очередь ограничения (МВт) IX 15: 0 | 1
| 8-(816-2)-968-260, 8-911-612-20-20 ген.дир. |  | ф. 6*, 12*
8-921-200-37-73 оперативный персонал
52 | ООО "Сетново" | ПС 110 кВ Неболчи |  | ОП (ПП) | до 5 мин.
| Договор оказания услуг по передаче электрической энергии №565 от 11.12.2017 |  |  |  | от 5 до 20 мин.
| (81668) 65101; 65-102; 61001; |  |  |  | от 20 до 60 мин | 1 | Очередь ограничения (МВт) IX 15: 0 | 1
| моб. 8-812-930-39-76 ген.дир. |  | ф. 10*, 11*
моб. 8-921-195-97-97 - мастер
моб. 8-921-029-93-95 - оперативный персонал
53 | ЗАО "Пестовский опытно-механический | ПС 110 кВ Пестово |  | ОП (ПП) | до 5 мин.
| завод" дог.№ 25-00017 |  |  |  | от 5 до 20 мин.
| м.т. 8-911-645-65-45 - директор |  |  |  | от 20 до 60 мин | 0.56 | Очередь ограничения (МВт) IX 15: 0 | 0.56
| т. 8-921-707-93-25 - гл.энергетик |  | ф. 10*
8-(816-69)-555-42 - оперативный персонал
54 | ООО "ГК "УЛК" Обособленное подразделение "Пестовский лесопромышленный комплекс" | ПС 110 кВ Пестово |  | ОП (ПП) | до 5 мин.
| дог.№ 45 |  |  |  | от 5 до 20 мин.
| т.8-(816-69)-55-563 главный энергетик |  |  |  | от 20 до 60 мин | 1.5 | Очередь ограничения (МВт) IX 15: 0 | 1.5
| т.8-(816-69)-555-62 оперативный персонал |  | ф. 11*, 12*
главный .энерг.
55 | ООО "Окуловская бумажная фабрика" |  |  | ОП (ПП) | до 5 мин.
| дог.№ 238 от 29.06.2018 | ПС 110 кВ Парахино |  |  | Иванов Владимир Геннадьевич
| т.8-911-603-24-50 - оперативный персонал | ГРУ-6,3 кВ |  |  | от 20 до 60 мин. | 1.1 | Очередь ограничения (МВт) IX 15: 0 | 1.1
| т.8-(816-57)-23-012 (приемная) |  | ф. 5*, 13*
| т.8-(812)-336-27-01 (приемная) |  | ф. 28*, 35*, 39*, 40*
56 | Государственная компания "Автодор" | ПС 110 кВ Варгусово | ф. 2* | ДУ | до 5 мин. | 0.15 | Очередь ограничения (МВт) II 8: 0 | 0.15
| дог.№ 53080001902 |  |  |  | от 5 до 20 мин.
| 89654038482 - руководитель |  |  |  | от 20 до 60 мин
89295736454 - отв.за эл.хозяйство
89116101903 - отв.за эл.хозяйство
|  | ПС 110 кВ Варгусово | ф. 3* | ДУ | до 5 мин. | 0.15 | Очередь ограничения (МВт) II 8: 0 | 0.15
от 5 до 20 мин.
от 20 до 60 мин
57 | Государственная компания "Автодор" | ПС 110 кВ Бор | ф. 1* | ДУ | до 5 мин. | 0.15 | Очередь ограничения (МВт) II 8: 0 | 0.15
| дог.№ 53080001902 |  |  |  | от 5 до 20 мин.
| 89654038482 - руководитель |  |  |  | от 20 до 60 мин
89295736454 - отв.за эл.хозяйство
89116101903 - отв.за эл.хозяйство
|  | ПС 110 кВ Бор | ф. 3* | ДУ | до 5 мин. | 0.15 | Очередь ограничения (МВт) II 8: 0 | 0.15
от 5 до 20 мин.
от 20 до 60 мин
58 | ООО "Завод Агрокабель" |  |  | ОП (ПП) | до 5 мин.
| дог. №53-00024 | ПС 330 кВ Окуловская |  |  | от 5 до 20 мин.
| 8 (816-57) 2-33-85, 2-37-31 - директор | ПС 10 кВ Окуловка 1 |  |  | от 20 до 60 мин. | 1 | Очередь ограничения (МВт) IX 15: 0 | 1
| 8 (816-57) 2-36-33 - тех. руководитель | ПС 110 кВ Окуловка-тяговая | ф. 21*, 35*, 7*
8 (816-57) 2-38-81 - оперативный персонал
8-(816-57) 2-30-49 - производство
59 | Смешанная нагрузка: ЗАО "УМ 282"; ООО "Экономдизайн"; Хрусталёв ВВ; СПК "Прогресс"; ИП Сканцев ДН; уличное освещение; СКЗ и ГРП (газораспределит.пункт); ООО "Звезда 2"; ООО "Мста М"; детский сад; ООО "Родина"; ИП Фомин КА; ООО "Мельница Боровичи"; Шевяков АГ; ООО "Автолига сервис"; ТК "Новгородская"; население. | ПС 110 кВ Прогресс | ф. 1 | ОП | до 5 мин. | 0.8 | Очередь ограничения (МВт) II 8: 0 | 0.8
от 5 до 20 мин.
от 20 до 60 мин.
60 | Смешанная нагрузка: ООО "Зета-Контакт"; ООО "Тухун"; уличное освещение; Почта; СКЗ; Казаков А.С.;Сапожников М.А.; ООО" Баккара"; Библиотека; детский сад; ООО "Родина"; ООО "Компания СЭВ; Карьер; ТК "Новгородская"; пилорамы; население. | ПС 110 кВ Прогресс | ф. 2 | ОП | до 5 мин. | 0.6 | Очередь ограничения (МВт) II 8: 0 | 0.6
от 5 до 20 мин.
от 20 до 60 мин.
61 | Смешанная нагрузка: ООО "Родина"; СТ "Мелиоратор";ООО "Борохотник"; ООО "Молочный дворик"; ИП Орловская; население. | ПС 110 кВ Прогресс | ф. 3 | ОП | до 5 мин. | 0.3 | Очередь ограничения (МВт) II 8: 0 | 0.3
от 5 до 20 мин.
от 20 до 60 мин.
62 | Смешанная нагрузка: уличное освещение; Церковь; Клуб; ИП Константинова; ООО "Триф"; УФПС ФГУП "Почта России", ТЦ ОАО "Деметра"; ИП Ищенко; ИП Яковлев; ООО "Родина"; МБУК "МКБО"; ИП Цыганкова; ИП Орловская; ООО МЕТСЕ; Булина ИВ; ООО "Норд энерго"; Васильева АВ; ТК Новгородская; население. | ПС 110 кВ Прогресс | ф. 4 | ОП | до 5 мин. | 0.4 | Очередь ограничения (МВт) II 8: 0 | 0.4
от 5 до 20 мин.
от 20 до 60 мин.
63 | Смешанная нагрузка: ООО " Грозный" ; ООО " СтальПром" ; Имадов А.М. ; ЗАО "УМ 282"; ООО "Боровичский Мясокомбинат"; ООО "Инвестрой"; Гурьянов АА; ИП Макаренкова А.А.УФПС ФГУП " Почта России"; Жуков АВ; Утленко ДВ; Белокуров СА; Котельникова ЕН; Иванова ГА; Федотов МС; Трошков СА; ИП Сканцев ДН; уличное освещение; Сельская администрация; Умов СА; ИП Иванова; ИП Тонян; ИП Сабиров; аптека; детский сад; Краснов ЮВ; ИП Плотникова; Клуб; Кобзев АМ; ИП Саркисян; ИП Бойцов; ИП Смирнов; Балагуров ДГ; Тиховская ВГ; ТК "Новгородская"; ООО "Гидроспецстрой"; ООО Т2 Мобайл; население: | ПС 110 кВ Прогресс | ф. 5 | ОП | до 5 мин. | 0.7 | Очередь ограничения (МВт) II 8: 0 | 0.7
от 5 до 20 мин.
от 20 до 60 мин.
64 | Смешанная нагрузка: ИП Соловьёв СА; ИП Кудряшов; ИП Силин АС; ИП Махова Е.А.; ИП Румянцев АВ; ООО "СК Монополис"; ИП Яковлев С.И.; ИП Бойцов СВ; ИП Кронштадтова ЕМ; ИП Густяков И.А.; ИП Петрова ИМ; ИП Веселов АИ; ООО "Универсал-строй"; ИП Кузин ИП Чугунова СВ; ИП Веселов ИМ; уличное освещение; ООО "Строй-гид"; население. | ПС 110 кВ Пестово | ф. 6 | ДУ | до 5 мин. | 0.5 | Очередь ограничения (МВт) II 8: 0 | 0.5
от 5 до 20 мин.
от 20 до 60 мин.
65 | Смешанная нагрузка: Уличное освещение; ИП Катешев ЕН; ИП Радыгин СВ; ИП Лебедева ВВ; МОБУ ДОД "ДЮСШ"; ИП Орлов ВВ; население. | ПС 110 кВ Пестово | ф. 9 | ДУ | до 5 мин. | 0.3 | Очередь ограничения (МВт) II 8: 0 | 0.3
от 5 до 20 мин.
от 20 до 60 мин.
66 | Смешанная нагрузка: Уличное освещение; КХ Джамалова МГ; КХ Михалева АС; ИП Андреева ЛА; ООО "Трансстроймеханизация"; ИП Мишиева ИИ; население. | ПС 330 кВ Окуловская | ф. 14 | ОП | до 5 мин. | 0.4 | Очередь ограничения (МВт) II 8: 0 | 0.4
от 5 до 20 мин.
от 20 до 60 мин.
67 | Смешанная нагрузка: Дом культуры; уличное освещение; Приход А.Невского; ООО "Первая Национальная группа"; ФГБУ НП "Валдайский"; ФГБУ "Национальный парк"; ООО "Русские башни"; Силиверстов И.А.;МАОУ "Школа Боровно"; ООО "Интерэнергосоюз"; население | ПС 330 кВ Окуловская | ф. 29 | ОП | до 5 мин. | 0.5 | Очередь ограничения (МВт) II 8: 0 | 0.5
от 5 до 20 мин.
от 20 до 60 мин.
68 | Смешанная нагрузка: Уличное освещение, АОУСО "Окуловский КЦСО" (культурный центр); ООО "Завод Агрокабель"; часовня; население. | ПС 330 кВ Окуловская | ф. 35 | ОП | до 5 мин. | 1.5 | Очередь ограничения (МВт) II 8: 0 | 1.5
от 5 до 20 мин.
от 20 до 60 мин.
69 | Смешанная нагрузка: ИП Усманов РХ; ООО "ВкусПродукт"; ООО "Мста-Лес"; уличное освещение; ИП Иванова СП; ИП Максимов СБ; ООО "Радуга"; ЧП Федоров С. Г.; МАУ "Физкультурно-спортивный центр"; население. | ПС 110 кВ Любытино | ф. 3 | ДУ | до 5 мин. | 0.4 | Очередь ограничения (МВт) II 8: 0 | 0.4
от 5 до 20 мин.
от 20 до 60 мин.
70 | Смешанная нагрузка: ИП Егоров СП; КХ Кузьмина; ИП Писарева ЕС; ООО "ВкусПродукт"; КФХ Пегливанян А.Б.; население. | ПС 110 кВ Любытино | ф. 5 | ДУ | до 5 мин. | 0.4 | Очередь ограничения (МВт) II 8: 0 | 0.4
от 5 до 20 мин.
от 20 до 60 мин.
71 | Смешанная нагрузка: Дом культуры; библиотеки; уличное освещение; ООО Агрофирма "Государь"; АО "ОКТАГОН"; Гончаренко ЕЛ; Литвинов ОЮ; ППО ПАО "Акрон" НОО РХП; ООО Агрофирма "ГОСУДАРЬ"; ООО "ЛЮБЫТИНО-ХУТОР"; население. | ПС 110 кВ Любытино | ф. 6 | ДУ | до 5 мин. | 0.4 | Очередь ограничения (МВт) II 8: 0 | 0.4
от 5 до 20 мин.
от 20 до 60 мин.
72 | Смешанная нагрузка: уличное освещение; Савенков ВВ; Зудин СА; ПАО Вымпелком; ФГУП " РТРС" Новгородский филиал ОРТПЦ (радио-телевизионный передающий центр; население. | ПС 110 кВ Любытино | ф. 8 | ДУ | до 5 мин. | 0.3 | Очередь ограничения (МВт) II 8: 0 | 0.3
от 5 до 20 мин.
от 20 до 60 мин.
73 | Смешанная нагрузка: ООО "Любытино-слалом"; уличное освещение; ПМРО прихода церкви Вознесения Господня; ООО "СтройПрогресс"; население. | ПС 110 кВ Любытино | ф. 7 | ДУ | до 5 мин. | 0.4 | Очередь ограничения (МВт) II 8: 0 | 0.4
от 5 до 20 мин.
от 20 до 60 мин.
74 | Смешанная нагрузка: ООО "Новгороднефтепродукт"; уличное освещение; ИП Костандян КС; ИП Егорова ЕА; ИП Туманов АВ; ООО "Экосити"; Семенов ВБ; ООО "АВЕРЬЯНОВО"; население. | ПС 110 кВ Любытино | ф. 12 | ДУ | до 5 мин. | 0.35 | Очередь ограничения (МВт) II 8: 0 | 0.35
от 5 до 20 мин.
от 20 до 60 мин.
75 | Смешанная нагрузка: ООО "Мошенское ДЭП" (дорожно эксплуатационное предприятие); уличное освещение; ООО "Грин-ВУД"; ООО "Галс"; Кр. хоз-во Кондратьева А.Д.; Мошенское РайПО; ООО "Стимул"; МОУ "СОШ с. Мошенское"; МУ Автобаза; библиотека; клуб; ИП Авакян РГ; Ганичев О.В.; ООО Содружество; ИП Голубева АА; Антонов АН; ООО "Рубеж"; ООО ТК Новгородская; население. | ПС 110 кВ Мошенское | ф. 2 | ОП | до 5 мин. | 0.5 | Очередь ограничения (МВт) II 8: 0 | 0.5
от 5 до 20 мин.
от 20 до 60 мин.
76 | Смешанная нагрузка: Хвойнинское РайПО; ООО "Норд"; МБУК ЦКДО "Гармония"; МОУ "СОШ д. Остахново"; уличное освещение; Королев ДЕ; Жегалин СК; Лесничество; Рыльская СС; СХК "Родина"; Пинаев АВ; ПАО Ростелеком; ООО ТК Новгородская; население. | ПС 110 кВ Хвойная | ф. 7 | ОП | до 5 мин. | 0.4 | Очередь ограничения (МВт) II 8: 0 | 0.4
от 5 до 20 мин.
от 20 до 60 мин.
77 | Смешанная нагрузка: КХ Кондратьев; ООО "Техсервис"; Хвойнинское РайПО; Почта; уличное освещение; МОУ "СОШИ д. Мякишево"; ООО "Ермак"; НАО "ТЭК"; население. | ПС 110 кВ Хвойная | ф. 5 | ОП | до 5 мин. | 0.2 | Очередь ограничения (МВт) II 8: 0 | 0.2
от 5 до 20 мин.
от 20 до 60 мин.
ИТОГО по ПО "БЭС" до 5 мин. |  |  |  |  | 0 |  | 0 | 0 | 0 | 0 | 0 | 0 | 0 | 0 | 0 | 0
ИТОГО по ПО "БЭС" от 5 до 20 мин. |  |  |  |  | 0 |  | 0 | 0 | 0 | 0 | 0 | 0 | 0 | 0 | 0 | 0
ИТОГО по ПО БЭС" от 20 до 60 мин. |  |  |  |  | 0 |  | 0 | 0 | 0 | 0 | 0 | 0 | 0 | 0 | 0 | 0
ВСЕГО по ПО "БЭС" до 20 мин. (включая объем нагрузки до 5 мин.) |  |  |  |  | 0 |  | 0 | 0 | 0 | 0 | 0 | 0 | 0 | 0 | 0 | 0
ВСЕГО по ПО "БЭС" до 60 мин. (включая объем нагрузки до 5 мин., до 20 мин.) |  |  |  |  | 0 |  | 0 | 0 | 0 | 0 | 0 | 0 | 0 | 0 | 0 | 0
ИТОГО по ПО "БЭС" до 5 мин. с нарастающим итогом | [6 empty] | 0 | 0 | 0 | 0 | 0 | 0 | 0 | 0 | 0 | 0
ИТОГО по ПО "БЭС" от 5 до 20 мин. с нарастающим итогом | [6 empty] | 0 | 0 | 0 | 0 | 0 | 0 | 0 | 0 | 0 | 0
ИТОГО по ПО "БЭС" от 20 до 60 мин. с нарастающим итогом | [6 empty] | 0 | 0 | 0 | 0 | 0 | 0 | 0 | 0 | 0 | 0
ВСЕГО по ПО "БЭС" до 20 мин. (включая объем нагрузки до 5 мин.) с нарастающим итогом | [6 empty] | 0 | 0 | 0 | 0 | 0 | 0 | 0 | 0 | 0 | 0
ВСЕГО по ПО "БЭС" до 60 мин. (включая объем нагрузки до 5 мин., до 20 мин.) с нарастающим итогом | [6 empty] | 0 | 0 | 0 | 0 | 0 | 0 | 0 | 0 | 0 | 0
ПО "Валдайские электрические сети"
Валдайский РЭС
78 | Смешанная нагрузка:населенные пункты Большие Луки, Гибно, Демянск, Зеленая, Ильина Гора, Малиновка, Малые, Луки, Пахомовщина, Подгорье, Покровка, Поцепово, Твердово, Усадьба (Песоцкое с/п), Фишово, Хозюпино, Шульгина Гора, Щеглово. Промышленность (пилорама, маштнный двор, мастерские ); торговля (магазин); с/х (телятник, кормоцех, зерноток, склад, ферма); транспорт (АЗС) | ПС 110 кВ Демянск | ф. 1 | ОП | до 5 мин. | 0.4 | Очередь ограничения (МВт) III 9: 0 | 0.4
от 5 до 20 мин.
от 20 до 60 мин
79 | Смешанная нагрузка: населенные пункты Большие Луки, Боровицы, Демянск, Каменка (Песоцкое с/п), Красная Горка, Пески. Торговля (магазин); промышленность (пилорама, мастерские) с/х (коровник); | ПС 110 кВ Демянск | ф. 2 | ОП | до 5 мин. | 0.35 | Очередь ограничения (МВт) III 9: 0 | 0.35
от 5 до 20 мин.
от 20 до 60 мин
80 | Смешанная нагрузка:населенные пункты Аркадово, Демянск, Добросли, Костьково, Малый Заход, Новинка, Новое Сохново, Ользи, Петровское, Старое Сохново, Шумилов Бор, Шумилово. Торговля (магазин); промышленность (станция катодной защиты, пилорама), транспорт (АЗС); услуги (база отдыха); | ПС 110 кВ Демянск | ф. 3 | ОП | до 5 мин. | 0.3 | Очередь ограничения (МВт) III 9: 0 | 0.3
от 5 до 20 мин.
от 20 до 60 мин
81 | Смешанная нагрузка: населенные пункты Болдыри, Борок, Высокуша, Вязовня, Головково, Демянск, Ермаково, Заболотье (Тарасовское с/п), Игожево, Икандово, Леониха, Меглино, Новые Ладомири, Пеньково, Тарасово. Торговля (магазин); промышленность (пилорама). | ПС 110 кВ Демянск | ф. 8 | ОП | до 5 мин. | 0.25 | Очередь ограничения (МВт) III 9: 0 | 0.25
от 5 до 20 мин.
от 20 до 60 мин
82 | Смешанная нагрузка: населенные пункты Кожевниково, Михеево, Намещи, Скобово, Шишково. Торговля (магазин); промышленность (пилорама). | ПС 110 кВ Демянск | ф. 9 | ОП | до 5 мин. | 0.2 | Очередь ограничения (МВт) III 9: 0 | 0.2
от 5 до 20 мин.
от 20 до 60 мин
83 | Смешанная нагрузка:населенные пункты Большое Опуево, Глебовщина, Демянск, Жирково, Заозерье, Новое Подсосонье, Пекахино. Промышленность (цех по переработке молока, мастерские). | ПС 110 кВ Демянск | ф. 11 | ОП | до 5 мин. | 0.25 | Очередь ограничения (МВт) III 9: 0 | 0.25
от 5 до 20 мин.
от 20 до 60 мин
84 | Смешанная нагрузка: населенные пункты Долгий Бор, Литвиново, Мокрый Остров, Новая Болотница, Переезд, Светлый, Старая Болотница, Стуковья, Топорково, Ярково. ООО «Свинокомплекс "Устьволмский"», ИП Ткачик, ООО "Тим-Экс", ООО "Лукойл-Энергосервис", ГОКУ МЦ 2Резерв", ООО "Крестцысельхозхимия", МАОУ "Детская флотилия "Парус", ФГУ "Упрдор России", ОАО "Вымпел-Коммуникации", Филиал "Мобильные ТелеСистемы" МАУДО ДООЦ "Гверстянец". | ПС 110 кВ Крестцы | ф. 2 | ОП | до 5 мин. | 0.2 | Очередь ограничения (МВт) III 9: 0 | 0.2
от 5 до 20 мин.
от 20 до 60 мин
85 | Смешанная нагрузка: население, ООО "Тимбер Тек", ООО "Валдайский жемчуг", ООО Биопродмаш", АО "Петербургская сбытовая компания", ИП Андреев А.Н., ООО "ЭнергоСервис" | ПС 110 кВ Крестцы | ф. 10 | ОП | до 5 мин. | 0.37 | Очередь ограничения (МВт) III 9: 0 | 0.37
от 5 до 20 мин.
от 20 до 60 мин
86 | Смешанная нагрузка: население, ФГУП "РТРС" Новгородский филиал ОРТПЦ, ООО "Крестцысельхозхимия", ООО "ПилПром". | ПС 110 кВ Крестцы | ф. 12 | ОП | до 5 мин. | 0.2 | Очередь ограничения (МВт) III 9: 0 | 0.2
от 5 до 20 мин.
от 20 до 60 мин
87 | Смешанная нагрузка: население Моисеевского, Маревского сельского поселения, уличное освещение, ООО "Новгороднефтепродукт" (АЗС-56), магазины, АМДОУ детский сад. | ПС 110 кВ Марёво | ф. 1 | ДУ | до 5 мин. | 0.15 | Очередь ограничения (МВт) III 9: 0 | 0.15
от 5 до 20 мин.
от 20 до 60 мин
88 | Смешанная нагрузка: население Моисеевского, Маревского сельского поселения, уличное освещение, котельная. | ПС 110 кВ Марёво | ф. 2 | ДУ | до 5 мин. | 0.2 | Очередь ограничения (МВт) III 9: 0 | 0.2
от 5 до 20 мин.
от 20 до 60 мин
89 | Смешанная нагрузка: население Моисеевского, Маревского, Велильского сельского поселения, уличное освещение, ИП Сулайманов Ш.И., ООО 2т2 Мобайл", ПБОЮЛ Сулайманов (пилорама), ООО "Горские устья". | ПС 110 кВ Марёво | ф. 4 | ДУ | до 5 мин. | 0.1 | Очередь ограничения (МВт) III 9: 0 | 0.1
от 5 до 20 мин.
от 20 до 60 мин
90 | Смешанная нагрузка: население Молвотицкого, Моисеевского, Маревского сельского поселения, уличное освещение, магазины. | ПС 110 кВ Марёво | ф. 5 | ДУ | до 5 мин. | 0.1 | Очередь ограничения (МВт) III 9: 0 | 0.1
от 5 до 20 мин.
от 20 до 60 мин
91 | Смешанная нагрузка: население Моисеевского сельского поселения, уличное освещение. | ПС 110 кВ Марёво | ф. 7 | ДУ | до 5 мин. | 0.1 | Очередь ограничения (МВт) III 9: 0 | 0.1
| магазины |  |  |  | от 5 до 20 мин.
от 20 до 60 мин
92 | Смешанная нагрузка: население Моисеевского сельского поселения, уличное освещение, ТК Новгородская (котельная), МРЭС (отопление, освещение), ООО "Русбиоком". | ПС 110 кВ Марёво | ф. 8 | ДУ | до 5 мин. | 0.1 | Очередь ограничения (МВт) III 9: 0 | 0.1
от 5 до 20 мин.
от 20 до 60 мин
93 | Смешанная нагрузка: население Моисеевского, Маревского сельского поселения, уличное освещение, ПБОЮЛ Лемко И.И. (пилорама), магазин, АМДОУ детский сад. | ПС 110 кВ Марёво | ф. 9 | ДУ | до 5 мин. | 0.1 | Очередь ограничения (МВт) III 9: 0 | 0.1
от 5 до 20 мин.
от 20 до 60 мин
ИТОГО по Валдайскому РЭС до 5 мин. |  |  |  |  | 0 |  | 0 | 0 | 0 | 0 | 0 | 0 | 0 | 0 | 0 | 0
ИТОГО по Валдайскому РЭС от 5 до 20 мин. |  |  |  |  | 0 |  | 0 | 0 | 0 | 0 | 0 | 0 | 0 | 0 | 0 | 0
ИТОГО по Валдайскому РЭС от 20 до 60 мин. |  |  |  |  | 0 |  | 0 | 0 | 0 | 0 | 0 | 0 | 0 | 0 | 0 | 0
ВСЕГО по Валдайскому РЭС до 20 мин. (включая объем нагрузки до 5 мин.) |  |  |  |  | 0 |  | 0 | 0 | 0 | 0 | 0 | 0 | 0 | 0 | 0 | 0
ВСЕГО по Валдайскому РЭС до 60 мин. (включая объем нагрузки до 5 мин., до 20 мин.) |  |  |  |  | 0 |  | 0 | 0 | 0 | 0 | 0 | 0 | 0 | 0 | 0 | 0
ИТОГО по Валдайскому РЭС до 5 мин. с нарастающим итогом | [6 empty] | 0 | 0 | 0 | 0 | 0 | 0 | 0 | 0 | 0 | 0
ИТОГО по Валдайскому РЭС от 5 до 20 мин. с нарастающим итогом | [6 empty] | 0 | 0 | 0 | 0 | 0 | 0 | 0 | 0 | 0 | 0
ИТОГО по Валдайскому РЭС от 20 до 60 мин. с нарастающим итогом | [6 empty] | 0 | 0 | 0 | 0 | 0 | 0 | 0 | 0 | 0 | 0
ВСЕГО по Валдайскому РЭС до 20 мин. (включая объем нагрузки до 5 мин.) с нарастающим итогом | [6 empty] | 0 | 0 | 0 | 0 | 0 | 0 | 0 | 0 | 0 | 0
ВСЕГО по Валдайскому РЭС до 60 мин. (включая объем нагрузки до 5 мин., до 20 мин.) с нарастающим итогом | [6 empty] | 0 | 0 | 0 | 0 | 0 | 0 | 0 | 0 | 0 | 0
ПО "Валдайские электрические сети"
Старорусский РЭС
94 | ОАО "ПФК" | ПС 110 кВ Парфино |  | ОП (ПП) | до 5 мин.
| т. 8-964-310-70-79 - гл. энергетик |  | ф. 7 (6 кВ) |  | от 5 до 20 мин.
| т. 8-(816-50)-68-560, 8-921-697-19-58 - |  |  |  | от 20 до 60 мин | 1.2 | Очередь ограничения (МВт) VIII 14: 0 | 1.2
| главный инженер |  | ф. 3* (6 кВ)
т.8-(816-50)68-548 начальник энергослужбы
8-921-024-54-12 - оперативный персонал
95 | НОАУ "Демянский | ПС 110 кВ Медниково |  | ОП (ПП) | до 5 мин.
| лесхоз" |  |  |  | от 5 до 20 мин.
| тел.8-(816-52)-58-537 - приемная |  | ф. 9 |  | от 20 до 60 мин | 0.4 | Очередь ограничения (МВт) VIII 14: 0 | 0.4
м.т. 8-911-612-00-53 оперативный персонал
96 | ООО"ЭКО ВУД" тел.8-911-351-05-82 оперативный персонал | ПС 110 кВ Парфино | ф. 4 (6 кВ) | ОП (ПП) | до 5 мин.
от 5 до 20 мин.
[5 empty] | от 20 до 60 мин | 0.8 | Очередь ограничения (МВт) VIII 14: 0 | 0.8
97 | ИП Иванов М.Е тел.8-(816-50)-61-984, 8-911-614-01-26 оперативный персонал | ПС 110 кВ Парфино | ф. 1 (10 кВ) | ОП (ПП) | до 5 мин.
от 5 до 20 мин.
[5 empty] | от 20 до 60 мин | 0.8 | Очередь ограничения (МВт) VIII 14: 0 | 0.8
98 | Смешанная нагрузка (частный сектор, с/х предприятия, магазины, школа) | ПС 110 кВ Русса | ф. 5 | ДУ | до 5 мин. | 0.5 | Очередь ограничения (МВт) I 7: 0 | 0.5
от 5 до 20 мин.
от 20 до 60 мин
ИТОГО по Старорусскому РЭС до 5 мин. |  |  |  |  | 0 |  | 0 | 0 | 0 | 0 | 0 | 0 | 0 | 0 | 0 | 0
ИТОГО по Старорусскому РЭС от 5 до 20 мин. |  |  |  |  | 0 |  | 0 | 0 | 0 | 0 | 0 | 0 | 0 | 0 | 0 | 0
ИТОГО по Старорусскому РЭС от 20 до 60 мин. |  |  |  |  | 0 |  | 0 | 0 | 0 | 0 | 0 | 0 | 0 | 0 | 0 | 0
ВСЕГО по Старорусскому РЭС до 20 мин. (включая объем нагрузки до 5 мин.) |  |  |  |  | 0 |  | 0 | 0 | 0 | 0 | 0 | 0 | 0 | 0 | 0 | 0
ВСЕГО по Старорусскому РЭС до 60 мин. (включая объем нагрузки до 5 мин., до 20 мин.) |  |  |  |  | 0 |  | 0 | 0 | 0 | 0 | 0 | 0 | 0 | 0 | 0 | 0
ИТОГО по Старорусскому РЭС до 5 мин. с нарастающим итогом | [6 empty] | 0 | 0 | 0 | 0 | 0 | 0 | 0 | 0 | 0 | 0
ИТОГО по Старорусскому РЭС от 5 до 20 мин. с нарастающим итогом | [6 empty] | 0 | 0 | 0 | 0 | 0 | 0 | 0 | 0 | 0 | 0
ИТОГО по Старорусскому РЭС от 20 до 60 мин. с нарастающим итогом | [6 empty] | 0 | 0 | 0 | 0 | 0 | 0 | 0 | 0 | 0 | 0
ВСЕГО по Старорусскому РЭС до 20 мин. (включая объем нагрузки до 5 мин.) с нарастающим итогом | [6 empty] | 0 | 0 | 0 | 0 | 0 | 0 | 0 | 0 | 0 | 0
ВСЕГО по Старорусскому РЭС до 60 мин. (включая объем нагрузки до 5 мин., до 20 мин.) с нарастающим итогом | [6 empty] | 0 | 0 | 0 | 0 | 0 | 0 | 0 | 0 | 0 | 0
ИТОГО по ПО "ВЭС" до 5 мин. |  |  |  |  | 0 |  | 0 | 0 | 0 | 0 | 0 | 0 | 0 | 0 | 0 | 0
ИТОГО по ПО "ВЭС" 5 до 20 мин. |  |  |  |  | 0 |  | 0 | 0 | 0 | 0 | 0 | 0 | 0 | 0 | 0 | 0
ИТОГО по ПО "ВЭС" 20 до 60 мин. |  |  |  |  | 0 |  | 0 | 0 | 0 | 0 | 0 | 0 | 0 | 0 | 0 | 0
ВСЕГО по ПО "ВЭС" до 20 мин. (включая объем нагрузки до 5 мин.) |  |  |  |  | 0 |  | 0 | 0 | 0 | 0 | 0 | 0 | 0 | 0 | 0 | 0
ВСЕГО по ПО "ВЭС" до 60 мин. (включая объем нагрузки до 5 мин., до 20 мин.) |  |  |  |  | 0 |  | 0 | 0 | 0 | 0 | 0 | 0 | 0 | 0 | 0 | 0
ИТОГО по ПО "ВЭС" до 5 мин. с нарастающим итогом | [6 empty] | 0 | 0 | 0 | 0 | 0 | 0 | 0 | 0 | 0 | 0
ИТОГО по ПО "ВЭС" от 5 до 20 мин. с нарастающим итогом | [6 empty] | 0 | 0 | 0 | 0 | 0 | 0 | 0 | 0 | 0 | 0
ИТОГО по ПО "ВЭС" от 20 до 60 мин. с нарастающим итогом | [6 empty] | 0 | 0 | 0 | 0 | 0 | 0 | 0 | 0 | 0 | 0
ВСЕГО по ПО "ВЭС" до 20 мин. (включая объем нагрузки до 5 мин.) с нарастающим итогом | [6 empty] | 0 | 0 | 0 | 0 | 0 | 0 | 0 | 0 | 0 | 0
ВСЕГО по ПО "ВЭС" 60 мин. (включая объем нагрузки до 5 мин., до 20 мин.) с нарастающим итогом | [6 empty] | 0 | 0 | 0 | 0 | 0 | 0 | 0 | 0 | 0 | 0
ИТОГО по Новгородскому филиалу ПАО "Россети Северо-Запад" до 5 мин. |  |  |  |  | 0 |  | 0 | 0 | 0 | 0 | 0 | 0 | 0 | 0 | 0 | 0
ИТОГО по Новгородскому филиалу ПАО "Россети Северо-Запад" от 5 до 20 мин. |  |  |  |  | 0 |  | 0 | 0 | 0 | 0 | 0 | 0 | 0 | 0 | 0 | 0
ИТОГО по Новгородскому филиалу ПАО "Россети Северо-Запад" от 20 до 60 мин. |  |  |  |  | 1.8 |  | 0 | 0 | 0 | 0 | 0 | 0 | 0 | 0 | 0 | 1.8
ВСЕГО по Новгородскому филиалу ПАО "Россети Северо-Запад" до 20 мин. (включая объем нагрузки до 5 мин.) |  |  |  |  | 0 |  | 0 | 0 | 0 | 0 | 0 | 0 | 0 | 0 | 0 | 0
ВСЕГО по Новгородскому филиалу ПАО "Россети Северо-Запад" до 60 мин. (включая объем нагрузки до 5 мин., до 20 мин.) |  |  |  |  | 1.8 |  | 0 | 0 | 0 | 0 | 0 | 0 | 0 | 0 | 0 | 1.8
ИТОГО по Новгородскому филиалу ПАО "Россети Северо-Запад" до 5 мин. с нарастающим итогом | [6 empty] | 0 | 0 | 0 | 0 | 0 | 0 | 0 | 0 | 0 | 0
ИТОГО по Новгородскому филиалу ПАО "Россети Северо-Запад" от 5 до 20 мин. с нарастающим итогом | [6 empty] | 0 | 0 | 0 | 0 | 0 | 0 | 0 | 0 | 0 | 0
ИТОГО по Новгородскому филиалу ПАО "Россети Северо-Запад" от 20 до 60 мин. с нарастающим итогом | [6 empty] | 0 | 0 | 0 | 0 | 0 | 0 | 0 | 0 | 0 | 1.8
ВСЕГО по Новгородскому филиалу ПАО "Россети Северо-Запад" до 20 мин. (включая объем нагрузки до 5 мин.) с нарастающим итогом | [6 empty] | 0 | 0 | 0 | 0 | 0 | 0 | 0 | 0 | 0 | 0
ВСЕГО по Новгородскому филиалу ПАО "Россети Северо-Запад" до 60 мин. (включая объем нагрузки до 5 мин., до 20 мин.) с нарастающим итогом | [6 empty] | 0 | 0 | 0 | 0 | 0 | 0 | 0 | 0 | 0 | 1.8
Потребители АО "Новгородоблэлектро"
Новгородское отделение, тел. диспетчера 77-22-22
99 | Промышленная зона | ПС 110 кВ Районная | ф.41 | ДУ | до 5 мин. | 0.5 | Очередь ограничения (МВт) I 7: 0.395 | 0.5
| (ООО "Новгородснаб" тел.:62-82-46, 62-86-04 |  |  |  | от 5 до 20 мин.
| ООО "Лес" тел.:8-911-027-03-04) и др. |  |  |  | от 20 до 60 мин
тел. 77-22-22 деж. диспетчер НОКЭ
100 | Промышленная зона | ПС 110 кВ Районная | ф.33 | ДУ | до 5 мин. | 0.4 | Очередь ограничения (МВт) I 7: 1.716 | 0.4
| (ЗАО "Стройснаб" тел.:73-26-14, |  |  |  | от 5 до 20 мин.
| 8-911-633-12-15 |  |  |  | от 20 до 60 мин
ООО "Фабус" тел.:640-052, 640-202
ООО "Строительное предприятие 640"
тел.: 642-404, 641-627)
101 | ЗАО "ПК "Волховец", дог.№ 00005 и др. | ПС 110 кВ Районная | ф.20 | ДУ | до 5 мин. | 1.6 | Очередь ограничения (МВт) I 7: 0 | 1.6
| 94-46-00 приемная, |  |  |  | от 5 до 20 мин.
| 94-47-08, 8-911-600-39-88 гл.энергетик, |  |  |  | от 20 до 60 мин
94-46-94, 8-911-041-96-33 зам. гл. энергетика
94-46-88, 94-47-29 дежурный электрик
|  | ПС 110 кВ Районная | ф. 34 | ДУ | до 5 мин. |  | Очередь ограничения (МВт) I 7: 0.465 | 1.1
от 5 до 20 мин.
от 20 до 60 мин
102 | ОАО "Трансвит" | ПС 110 кВ Районная |  | ОП (ПП) | до 5 мин.
| дог.№53010000668 |  |  |  | от 5 до 20 мин.
| тел. 77-44-74 гл. энергетик |  | ф. 13, 22 |  | от 20 до 60 мин | 1.2 | Очередь ограничения (МВт) VIII 14: 1.491 | 1.2
тел: 60-74-50 - энергетик
тел: 33-97-37 - дежурный электрик
103 | Жилая зона ООО УК "Белый город" | ПС 110 кВ Южная | ф. 07, 30 | ДУ | до 5 мин. | 1.2 | Очередь ограничения (МВт) I 7: 0.808 | 1.2
от 5 до 20 мин.
от 20 до 60 мин
104 | Промышленная зона "Квант" 3-я площадка | ПС 110 кВ Районная | ф. 62, 67 | ДУ | до 5 мин. | 0.4 | Очередь ограничения (МВт) I 7: 0.118 | 0.4
| (ООО РТС и прочее) |  |  |  | от 5 до 20 мин.
от 20 до 60 мин
105 | ЗАО "Лактис", дог.№01337, | ПС 110 кВ Районная |  | ОП (ПП) | до 5 мин.
| 500-908, 8-921-201-03-00 гл. энергетик, |  |  |  | от 5 до 20 мин.
| тел.629-108, 8-921-606-20-36 мастер эл.служ. |  | ф. 45, 46 |  | от 20 до 60 мин | 1.2 | Очередь ограничения (МВт) VIII 14: 0.08424 | 1.2
629-128, 8-921-606-20-43 дежурный электромонтер
106 | ООО "Лента", дог.№ 53010000004 | ПС 110 кВ Южная |  | ОП (ПП) | до 5 мин.
| 8-(812)-380-61-31 центр.приемная, |  |  |  | от 5 до 20 мин.
| 68-00-91 гл. инженер, 8-921-570-12-08 оперативный персонал |  | ф. 14, 23 |  | от 20 до 60 мин | 0.6 | Очередь ограничения (МВт) VIII 14: 0.50365 | 0.6
68-00-96 доб. 768 - гл. энергетик
107 | ООО "Лента", дог.№ 53010000002 | ПС 110 кВ Районная |  | ОП (ПП) | до 5 мин.
| 8-(812)-380-61-31 центр.приемная, |  |  |  | от 5 до 20 мин.
| 68-00-91 гл. инженер, 8-921-980-15-65 оперативный персонал |  | ф. 23, 28 |  | от 20 до 60 мин | 0.5 | Очередь ограничения (МВт) VIII 14: 0.4698 | 0.5
68-00-96 доб. 768 - гл. энергетик
ИТОГО по Новгородскому отделению до 5 мин. |  |  |  |  | 3.502 |  | 3.502 | 0 | 0 | 0 | 0 | 0 | 0 | 0 | 0 | 0
ИТОГО по Новгородскому отделению от 5 до 20 мин. |  |  |  |  | 0 |  | 0 | 0 | 0 | 0 | 0 | 0 | 0 | 0 | 0 | 0
ИТОГО по Новгородскому отделению от 20 до 60 мин. |  |  |  |  | 2.5487 |  | 0 | 0 | 0 | 0 | 0 | 0 | 0 | 2.5487 | 0 | 0
ИТОГО по Новгородскому отделению до 20 мин. (включая объем нагрузки до 5 мин.) |  |  |  |  | 3.502 |  | 3.502 | 0 | 0 | 0 | 0 | 0 | 0 | 0 | 0 | 0
ИТОГО по Новгородскому отделению до 60 мин. (включая объем нагрузки до 5 мин., до 20 мин.) |  |  |  |  | 6.0507 |  | 3.502 | 0 | 0 | 0 | 0 | 0 | 0 | 2.5487 | 0 | 0
ИТОГО по Новгородскому отделению до 5 мин. с нарастающим итогом | [6 empty] | 3.502 | 3.502 | 3.502 | 3.502 | 3.502 | 3.502 | 3.502 | 3.502 | 3.502 | 3.502
ИТОГО по Новгородскому отделению от 5 до 20 мин. с нарастающим итогом | [6 empty] | 0 | 0 | 0 | 0 | 0 | 0 | 0 | 0 | 0 | 0
ИТОГО по Новгородскому отделению от 20 до 60 мин. с нарастающим итогом | [6 empty] | 0 | 0 | 0 | 0 | 0 | 0 | 0 | 2.5487 | 0 | 0
ИТОГО по Новгородскому отделению до 20 мин. (включая объем нагрузки до 5 мин.) с нарастающим итогом | [6 empty] | 3.502 | 3.502 | 3.502 | 3.502 | 3.502 | 3.502 | 3.502 | 3.502 | 3.502 | 3.502
ИТОГО по Новгородскому отделению до 60 мин. (включая объем нагрузки до 5 мин., до 20 мин.) с нарастающим итогом | [6 empty] | 3.502 | 3.502 | 3.502 | 3.502 | 3.502 | 3.502 | 3.502 | 6.0507 | 6.0507 | 6.0507
Чудовский филиал тел. диспетчера 8-(816-65)-54-260
108 | ЗАО "Русская спичка", | ПС 330 кВ Чудово | ф. 11 | ОП | до 5 мин.
| дог.№ 00211 |  |  |  | от 5 до 20 мин.
| тел.: 8-(816-65)-444-66, 8-(816-65)-49-703, |  |  |  | от 20 до 60 мин | 0.2 | Очередь ограничения (МВт) IX 15: 0.027 | 0.2
8-(816-65)-49-755
109 | ЗАО "Русская спичка", | ПС 330 кВ Чудово | ф. 20 | ОП | до 5 мин.
| дог.№ 00211 |  |  |  | от 5 до 20 мин.
| тел.: 8-(816-65)-444-66, 8-(816-65)-49-703, |  |  |  | от 20 до 60 мин | 0.2 | Очередь ограничения (МВт) IX 15: 0.039 | 0.2
8-(816-65)-49-755
110 | Жилая зона и предприятия | ПС 330 кВ Чудово | ф.16 | ОП | до 5 мин.
| "Чудовский Лесхоз" |  |  |  | от 5 до 20 мин.
| тел. 8-(816-65)-54-260 |  |  |  | от 20 до 60 мин | 0.5 | Очередь ограничения (МВт) IX 15: 0.312 | 0.5
ИТОГО по Чудовскому филиалу до 5 мин. |  |  |  |  | 0 |  | 0 | 0 | 0 | 0 | 0 | 0 | 0 | 0 | 0 | 0
ИТОГО по Чудовскому филиалу от 5 до 20 мин. |  |  |  |  | 0 |  | 0 | 0 | 0 | 0 | 0 | 0 | 0 | 0 | 0 | 0
ИТОГО по Чудовскому филиалу от 20 до 60 мин. |  |  |  |  | 0.378 |  | 0 | 0 | 0 | 0 | 0 | 0 | 0 | 0 | 0.378 | 0
ИТОГО по Чудовскому филиалу до 20 мин. (включая объем нагрузки до 5 мин.) |  |  |  |  | 0 |  | 0 | 0 | 0 | 0 | 0 | 0 | 0 | 0 | 0 | 0
ИТОГО по Чудовскому филиалу до 60 мин. (включая объем нагрузки до 5 мин., до 20 мин.) |  |  |  |  | 0.378 |  | 0 | 0 | 0 | 0 | 0 | 0 | 0 | 0 | 0.378 | 0
ИТОГО по Чудовскому филиалу до 5 мин. с нарастающим итогом | [6 empty] | 0 | 0 | 0 | 0 | 0 | 0 | 0 | 0 | 0 | 0
ИТОГО по Чудовскому филиалу от 5 до 20 мин. с нарастающим итогом | [6 empty] | 0 | 0 | 0 | 0 | 0 | 0 | 0 | 0 | 0 | 0
ИТОГО по Чудовскому филиалу от 20 до 60 мин. с нарастающим итогом | [6 empty] | 0 | 0 | 0 | 0 | 0 | 0 | 0 | 0 | 0.378 | 0.378
ИТОГО по Чудовскому филиалу до 20 мин. (включая объем нагрузки до 5 мин.) с нарастающим итогом | [6 empty] | 0 | 0 | 0 | 0 | 0 | 0 | 0 | 0 | 0 | 0
ИТОГО по Чудовскому филиалу до 60 мин. (включая объем нагрузки до 5 мин., до 20 мин.) с нарастающим итогом | [6 empty] | 0 | 0 | 0 | 0 | 0 | 0 | 0 | 0 | 0.378 | 0.378
Восточный филиал, тел. диспетчера 8-(816-64)-4-17-27, 8-(816-52)-52-639, 8-(81-57)-2-24-35
111 | Жилая зона и ЗАО "Боровичи - мебель" | ПС 110 кВ Прогресс | ф.7 | ОП | до 5 мин. | 0.8 | Очередь ограничения (МВт) II 8: 1.572 | 0.8
| дог.№ 00678 |  |  |  | от 5 до 20 мин.
| тел.: 8-(816-64)-21-222 -продавцы, |  |  |  | от 20 до 60 мин
тел: 8-(816-64)-211-03 - приемная тел. 8-921-202-81-01 - энергетик
112 | Жилая зона и ОАО "Красный Октябрь" | ПС 110 кВ Прогресс | ф. 9 | ОП | до 5 мин. | 0.2 | Очередь ограничения (МВт) II 8: 0.466 | 0.2
| дог. 1210 |  |  |  | от 5 до 20 мин.
| тел.: 8-(816-64)404-26 |  |  |  | от 20 до 60 мин
113 | Жилая зона и ОАО "Красный Октябрь" | ПС 110 кВ Прогресс | ф. 10 | ОП | до 5 мин. | 0.2 | Очередь ограничения (МВт) II 8: 0 | 0.2
| дог. 1210 |  |  |  | от 5 до 20 мин.
| тел.: 8-(816-64)404-26 |  |  |  | от 20 до 60 мин
114 | Промышленная зона | ПС 330 кВ Окуловская | ф.38 | ОП | до 5 мин.
| дог.№ 00476 |  |  |  | от 5 до 20 мин.
| (ОАО "Олес") |  |  |  | от 20 до 60 мин | 0.35 | Очередь ограничения (МВт) IX 15: 1.607 | 0.35
тел.8-(816-52)-23-881 дисп. Энергетик
115 | ЗАО "Окуловский завод мебельной | ПС 10 кВ Окуловка -1 |  | ОП (ПП) | до 5 мин.
| фурнитуры" |  |  |  | от 5 до 20 мин.
| дог.№ 53080000883 |  | ф.18 |  | от 20 до 60 мин | 0.45 | Очередь ограничения (МВт) IX 15: 0 | 0.45
8-(816-57)-23-588 дежурный электрик;
8-911-613-86-35 энергетик
ИТОГО по Боровичскому филиалу 5 мин. |  |  |  |  | 2.038 |  | 0 | 2.038 | 0 | 0 | 0 | 0 | 0 | 0 | 0 | 0
ИТОГО по Боровичскому филиалу от 5 до 20 мин. |  |  |  |  | 0 |  | 0 | 0 | 0 | 0 | 0 | 0 | 0 | 0 | 0 | 0
ИТОГО по Боровичскому филиалу от 20 до 60 мин. |  |  |  |  | 1.607 |  | 0 | 0 | 0 | 0 | 0 | 0 | 0 | 0 | 1.607 | 0
ИТОГО по Боровичскому филиалу до 20 мин. (включая объем нагрузки до 5 мин.) |  |  |  |  | 2.038 |  | 0 | 2.038 | 0 | 0 | 0 | 0 | 0 | 0 | 0 | 0
ИТОГО по Боровичскому филиалу до 60 мин. (включая объем нагрузки до 5 мин., до 20 мин.) |  |  |  |  | 3.645 |  | 0 | 2.038 | 0 | 0 | 0 | 0 | 0 | 0 | 1.607 | 0
ИТОГО по Боровичскому филиалу 5 мин. с нарастающим итогом | [6 empty] | 0 | 2.038 | 2.038 | 2.038 | 2.038 | 2.038 | 2.038 | 2.038 | 2.038 | 2.038
ИТОГО по Боровичскому филиалу от 5 до 20 мин. с нарастающим итогом | [6 empty] | 0 | 0 | 0 | 0 | 0 | 0 | 0 | 0 | 0 | 0
ИТОГО по Боровичскому филиалу от 20 до 60 мин. с нарастающим итогом | [6 empty] | 0 | 0 | 0 | 0 | 0 | 0 | 0 | 0 | 1.607 | 1.607
ИТОГО по Боровичскому филиалу до 20 мин. (включая объем нагрузки до 5 мин.) с нарастающим итогом | [6 empty] | 0 | 2.038 | 2.038 | 2.038 | 2.038 | 2.038 | 2.038 | 2.038 | 2.038 | 2.038
ИТОГО по Боровичскому филиалу до 60 мин. (включая объем нагрузки до 5 мин., до 20 мин.) с нарастающим итогом | [6 empty] | 0 | 2.038 | 2.038 | 2.038 | 2.038 | 2.038 | 2.038 | 2.038 | 3.645 | 3.645
Старорусский филиал, тел. диспетчера 8-(816-52)-52-639
116 | Промышленная зона | ПС 110 кВ Русса | ф.15, 21 | ДУ | до 5 мин. | 0.5 | Очередь ограничения (МВт) I 7: 0.614 | 0.5
| (ООО "Лакто-Новгород") |  |  |  | от 5 до 20 мин.
| т.8-(816-52)-5-61-85 |  |  |  | от 20 до 60 мин
ИТОГО по Старорусскому филиалу до 5 мин. |  |  |  |  | 0.614 |  | 0.614 | 0 | 0 | 0 | 0 | 0 | 0 | 0 | 0 | 0 | 0.5
ИТОГО по Старорусскому филиалу от 5 до 20 мин. |  |  |  |  | 0 |  | 0 | 0 | 0 | 0 | 0 | 0 | 0 | 0 | 0 | 0 | 0
ИТОГО по Старорусскому филиалу от 20 до 60 мин. |  |  |  |  | 0 |  | 0 | 0 | 0 | 0 | 0 | 0 | 0 | 0 | 0 | 0 | 0
ИТОГО по Старорусскому филиалу до 20 мин. (включая объем нагрузки до 5 мин.) |  |  |  |  | 0.614 |  | 0.614 | 0 | 0 | 0 | 0 | 0 | 0 | 0 | 0 | 0 | 0.5
ИТОГО по Старорусскому филиалу до 60 мин. (включая объем нагрузки до 5 мин., до 20 мин.) |  |  |  |  | 0.614 |  | 0.614 | 0 | 0 | 0 | 0 | 0 | 0 | 0 | 0 | 0 | 0.5
ИТОГО по Старорусскому филиалу до 5 мин. с нарастающим итогом | [6 empty] | 0.614 | 0.614 | 0.614 | 0.614 | 0.614 | 0.614 | 0.614 | 0.614 | 0.614 | 0.614
ИТОГО по Старорусскому филиалу от 5 до 20 мин. с нарастающим итогом | [6 empty] | 0 | 0 | 0 | 0 | 0 | 0 | 0 | 0 | 0 | 0
ИТОГО по Старорусскому филиалу от 20 до 60 мин. с нарастающим итогом | [6 empty] | 0 | 0 | 0 | 0 | 0 | 0 | 0 | 0 | 0 | 0
ИТОГО по Старорусскому филиалу до 20 мин. (включая объем нагрузки до 5 мин.) с нарастающим итогом | [6 empty] | 0.614 | 0.614 | 0.614 | 0.614 | 0.614 | 0.614 | 0.614 | 0.614 | 0.614 | 0.614
ИТОГО по Старорусскому филиалу до 60 мин. (включая объем нагрузки до 5 мин., до 20 мин.) с нарастающим итогом | [6 empty] | 0.614 | 0.614 | 0.614 | 0.614 | 0.614 | 0.614 | 0.614 | 0.614 | 0.614 | 0.614
ИТОГО по АО "Новгородоблэлектро" до 5 мин. |  |  |  |  | 6.154 |  | 4.116 | 2.038 | 0 | 0 | 0 | 0 | 0 | 0 | 0 | 0
ИТОГО по АО "Новгородоблэлектро" от 5 до 20 мин. |  |  |  |  | 0 |  | 0 | 0 | 0 | 0 | 0 | 0 | 0 | 0 | 0 | 0
ИТОГО по АО "Новгородоблэлектро" от 20 до 60 мин. |  |  |  |  | 4.5337 |  | 0 | 0 | 0 | 0 | 0 | 0 | 0 | 2.5487 | 1.985 | 0
ИТОГО по АО "Новгородобэлектро" до 20 мин. (включая объем нагрузки до 5 мин.) |  |  |  |  | 6.154 |  | 4.116 | 2.038 | 0 | 0 | 0 | 0 | 0 | 0 | 0 | 0
ИТОГО по АО "Новгородобэлектро" до 60 мин. (включая объем нагрузки до 5 мин., до 20 мин.) |  |  |  |  | 10.6877 |  | 4.116 | 2.038 | 0 | 0 | 0 | 0 | 0 | 2.5487 | 1.985 | 0
ИТОГО по АО "Новгородоблэлектро" до 5 мин. с нарастающим итогом | [6 empty] | 4.116 | 6.154 | 6.154 | 6.154 | 6.154 | 6.154 | 6.154 | 6.154 | 6.154 | 6.154
ИТОГО по АО "Новгородоблэлектро" от 5 до 20 мин. с нарастающим итогом | [6 empty] | 0 | 0 | 0 | 0 | 0 | 0 | 0 | 0 | 0 | 0
ИТОГО по АО "Новгородоблэлектро" от 20 до 60 мин. с нарастающим итогом | [6 empty] | 0 | 0 | 0 | 0 | 0 | 0 | 0 | 2.5487 | 4.5337 | 4.5337
ИТОГО по АО "Новгородобэлектро"до 20 мин. (включая объем нагрузки до 5 мин.) с нарастающим итогом | [6 empty] | 4.116 | 6.154 | 6.154 | 6.154 | 6.154 | 6.154 | 6.154 | 6.154 | 6.154 | 6.154
ИТОГО по АО "Новгородобэлектро" до 60 мин. (включая объем нагрузки до 5 мин., до 20 мин.) с нарастающим итогом | [6 empty] | 4.116 | 6.154 | 6.154 | 6.154 | 6.154 | 6.154 | 6.154 | 8.7027 | 10.6877 | 10.6877
Потребители ООО "Транснефть-Балтика"
117 | ООО "Транснефть-Балтика" | НРУ 110 кВ Пестово |  | ОП (ПП) | до 5 мин.
| (НПС Быково) |  |  |  | от 5 до 20 мин. | 5.25 | Очередь ограничения (МВт) V 11: 0 | 5.25
| Инженер энергетик Шинтяков Н.А |  |  |  | от 20 до 60 мин | 4.5 | Очередь ограничения (МВт) IX 15: 0 | 4.5
| тел. 8-911-643-33-97, |  | ВЛ 110 кВ НРУ Пестово - Быково НПС-2 I цепь (Л.Нефтяная-1)*
тел. 8-(816-69)-5-91-22,
тел. 8-911-040-40-11 инж. энергетик
| Диспетчер-технолог (круглосуточно) |  | ВЛ 110 кВ НРУ Пестово - Быково НПС-2 II цепь (Л.Нефтяная-2)*
8-(485-2)-44-83-64
Энергодиспетчер
8-(485-2)-49-14-67 (дневное время)
118 | ООО "Транснефть-Балтика" | ПС 110 кВ Песь |  | ОП (ПП) | до 5 мин.
| (НПС Песь) |  |  |  | от 5 до 20 мин. | 5.5 | Очередь ограничения (МВт) V 11: 0 | 5.5
| Инженер энергетик Созин В. Л. |  |  |  | от 20 до 60 мин | 4 | Очередь ограничения (МВт) IX 15: 0 | 4
| тел. 8-911-643-33-70, |  | ф. 3*, 4*
тел. 8-(816-67)-5-32-80
Диспетчер-технолог (круглосуточно)
8-(485-2)-44-83-64
Энергодиспетчер
8-(485-2)-49-14-67 (дневное время)
ИТОГО по ООО "Транснефть-Балтика" до 5 мин. |  |  |  |  | 0 |  | 0 | 0 | 0 | 0 | 0 | 0 | 0 | 0 | 0 | 0 | 0
ИТОГО по ООО "Транснефть-Балтика" от 5 до 20 мин. |  |  |  |  | 0 |  | 0 | 0 | 0 | 0 | 0 | 0 | 0 | 0 | 0 | 0 | 10.75
ИТОГО по ООО "Транснефть-Балтика" от 20 до 60 мин. |  |  |  |  | 0 |  | 0 | 0 | 0 | 0 | 0 | 0 | 0 | 0 | 0 | 0 | 8.5
ВСЕГО по ООО "Транснефть-Балтика" до 20 мин. (включая объем нагрузки до 5 мин.) |  |  |  |  | 0 |  | 0 | 0 | 0 | 0 | 0 | 0 | 0 | 0 | 0 | 0 | 10.75
ВСЕГО по ООО "Транснефть-Балтика" до 60 мин. (включая объем нагрузки до 5 мин., до 20 мин.) |  |  |  |  | 0 |  | 0 | 0 | 0 | 0 | 0 | 0 | 0 | 0 | 0 | 0 | 19.25
ИТОГО по ООО "Транснефть-Балтика" до 5 мин. с нарастающим итогом | [6 empty] | 0 | 0 | 0 | 0 | 0 | 0 | 0 | 0 | 0 | 0
ИТОГО по ООО "Транснефть-Балтика" от 5 до 20 мин. с нарастающим итогом | [6 empty] | 0 | 0 | 0 | 0 | 0 | 0 | 0 | 0 | 0 | 0
ИТОГО по ООО "Транснефть-Балтика" от 20 до 60 мин. с нарастающим итогом | [6 empty] | 0 | 0 | 0 | 0 | 0 | 0 | 0 | 0 | 0 | 0
ВСЕГО по "Транснефть-Балтика" до 20 мин. (включая объем нагрузки до 5 мин.) с нарастающим итогом | [6 empty] | 0 | 0 | 0 | 0 | 0 | 0 | 0 | 0 | 0 | 0
ВСЕГО по "Транснефть-Балтика" до 60 мин. (включая объем нагрузки до 5 мин., до 20 мин.) с нарастающим итогом | [6 empty] | 0 | 0 | 0 | 0 | 0 | 0 | 0 | 0 | 0 | 0
Потребители Филиала ПАО "ФСК ЕЭС" Новгородского предприятия МЭС
119 | ОАО "Красный Октябрь" | ПС 330 кВ Новгородская |  | ОП (ПП) | до 5 мин.
| директор: 64-29-10 |  |  |  | от 5 до 20 мин.
8-963-366-3169
| Начальник команды: 64-21-50 |  |  |  | от 20 до 60 мин. | 1.2 | Очередь ограничения (МВт) VII 13: 0 | 1.2
| 8-911-644-6822 оперативный персонал |  | ВЛ 10 кВ л. 4 З-д Энергия*
| 8-911-601-0067 оперативный персонал |  | ВЛ 10 кВ л. 18 З-д Энергия*
Электромонтер: 8-951-720-2180
8-911-619-15-35 гл. энергетик
120 | ООО "Газпром трансгаз | ПС 330 кВ Новгородская |  | ОП (ПП) | до 5 мин.
| Санкт-Петербург" |  |  |  | от 5 до 20 мин.
Начальник СЭВС: 944-829,
| 8-958-453-50-70 |  |  |  | от 20 до 60 мин. | 0.5 | Очередь ограничения (МВт) VII 13: 0 | 0.5
Инженер СЭВС: 944-839
| 8-921-205-8569 оперативный персонал |  | Фидер 10 кВ л. 6, 8 Газпром
| 8-921-205-8540 оперативный персонал |  | Трансгаз С-Петербург*
121 | ООО "Транснефть-Балтика" | ПС 330 кВ Юго-Западная |  | ОП (ПП) | до 5 мин.
| Гл.энергетик: 8-931-850-90-08 |  |  |  | от 5 до 20 мин. | 3 | Очередь ограничения (МВт) IV 10: 0 | 3
| Зам. гл. энергетика: 8-931-850-90-50 |  |  |  | от 20 до 60 мин
| энергетик: 8-931-850-90-64 |  | ВЛ 110 кВ Юго-Западная -
| энергодиспетчер: 8-931-850-90-22 |  | НПС-7 № 1*
ВЛ 110 кВ Юго-Западная -
НПС-7 № 2*
ИТОГО по Филиалу ПАО "ФСК ЕЭС" Новгородского предприятия МЭС до 5 мин. |  |  |  |  | 0 |  | 0 | 0 | 0 | 0 | 0 | 0 | 0 | 0 | 0 | 0
ИТОГО по Филиалу ПАО "ФСК ЕЭС" Новгородского предприятия МЭС от 5 до 20 мин. |  |  |  |  | 0 |  | 0 | 0 | 0 | 0 | 0 | 0 | 0 | 0 | 0 | 0
ИТОГО по Филиалу ПАО "ФСК ЕЭС" Новгородского предприятия МЭС от 20 до 60 мин. |  |  |  |  | 0 |  | 0 | 0 | 0 | 0 | 0 | 0 | 0 | 0 | 0 | 0
ВСЕГО по Филиалу ПАО "ФСК ЕЭС" Новгородского предприятия МЭС до 20 мин. (включая объем нагрузки до 5 мин.) |  |  |  |  | 0 |  | 0 | 0 | 0 | 0 | 0 | 0 | 0 | 0 | 0 | 0
ВСЕГО по Филиалу ПАО "ФСК ЕЭС" Новгородского предприятия МЭС до 60 мин. (включая объем нагрузки до 5 мин., до 20 мин.) |  |  |  |  | 0 |  | 0 | 0 | 0 | 0 | 0 | 0 | 0 | 0 | 0 | 0
ИТОГО по Филиалу ПАО "ФСК ЕЭС" Новгородского предприятия МЭС до 5 мин. с нарастающим итогом | [6 empty] | 0 | 0 | 0 | 0 | 0 | 0 | 0 | 0 | 0 | 0
ИТОГО по Филиалу ПАО "ФСК ЕЭС" Новгородского предприятия МЭС от 5 до 20 мин. с нарастающим итогом | [6 empty] | 0 | 0 | 0 | 0 | 0 | 0 | 0 | 0 | 0 | 0
ИТОГО по Филиалу ПАО "ФСК ЕЭС" Новгородского предприятия МЭС от 20 до 60 мин. с нарастающим итогом | [6 empty] | 0 | 0 | 0 | 0 | 0 | 0 | 0 | 0 | 0 | 0
ВСЕГО по Филиалу ПАО "ФСК ЕЭС" Новгородского предприятия МЭС до 20 мин. (включая объем нагрузки до 5 мин.) с нарастающим итогом | [6 empty] | 0 | 0 | 0 | 0 | 0 | 0 | 0 | 0 | 0 | 0
ВСЕГО по Филиалу ПАО "ФСК ЕЭС" Новгородского предприятия МЭС до 60 мин. (включая объем нагрузки до 5 мин., до 20 мин.) с нарастающим итогом | [6 empty] | 0 | 0 | 0 | 0 | 0 | 0 | 0 | 0 | 0 | 0
ПАО "ТГК-2" (ООО "Новэлектросети" - ПАО "Акрон")
122 | ПАО "Акрон" дог. №0000071 дкп, | НТЭЦ 110 кВ | конторль ввода ГВО по величине потребления подстанций | ОП (ПП) | до 5 мин | 3 | Очередь ограничения (МВт) I 7: 0 | 3
| 173012 г. Великий Новгород | (Новгородская ТЭЦ |  |  | от 5 до 20 мин | 7.4 | Очередь ограничения (МВт) IV 10: 0 | 7.4
| т. 8(8162)99-65-55 приемная | ПАО "ТГК-2") |  |  | от 20 до 60 мин | 4.6 | Очередь ограничения (МВт) VII 13: 0 | 4.6
т. 8(8162)99-62-00 гл. инженер
т. 8(8162)99-62-05 гл. энергетик
т. 8(8162)99-63-77 нач. смены цеха эл. снабж.
т. 8(8162)99-62-54 диспетчер
т. 8(8162)99-61-09 справочная
ИТОГО по ПАО "ТГК-2" (ООО "Новэлектросети" - ПАО "Акрон") до 5 мин. |  |  |  |  | 0 |  | 0 | 0 | 0 | 0 | 0 | 0 | 0 | 0 | 0 | 0
ИТОГО по ПАО "ТГК-2" (ООО "Новэлектросети" - ПАО "Акрон") от 5 до 20 мин. |  |  |  |  | 0 |  | 0 | 0 | 0 | 0 | 0 | 0 | 0 | 0 | 0 | 0
ИТОГО по ПАО "ТГК-2" (ООО "Новэлектросети" - ПАО "Акрон") от 20 до 60 мин. |  |  |  |  | 0 |  | 0 | 0 | 0 | 0 | 0 | 0 | 0 | 0 | 0 | 0
ВСЕГО по ПАО "ТГК-2" (ООО "Новэлектросети" - ПАО "Акрон") до 20 мин. (включая объем нагрузки до 5 мин.) |  |  |  |  | 0 |  | 0 | 0 | 0 | 0 | 0 | 0 | 0 | 0 | 0 | 0
ВСЕГО по ПАО "ТГК-2" (ООО "Новэлектросети" - ПАО "Акрон") до 60 мин. (включая объем нагрузки до 5 мин., до 20 мин.) |  |  |  |  | 0 |  | 0 | 0 | 0 | 0 | 0 | 0 | 0 | 0 | 0 | 0
ИТОГО по ПАО "ТГК-2" (ООО "Новэлектросети" - ПАО "Акрон") до 5 мин. с нарастающим итогом | [6 empty] | 0 | 0 | 0 | 0 | 0 | 0 | 0 | 0 | 0 | 0
ИТОГО по ПАО "ТГК-2" (ООО "Новэлектросети" - ПАО "Акрон") от 5 до 20 мин. с нарастающим итогом | [6 empty] | 0 | 0 | 0 | 0 | 0 | 0 | 0 | 0 | 0 | 0
ИТОГО по ПАО "ТГК-2" (ООО "Новэлектросети" - ПАО "Акрон") от 20 до 60 мин. с нарастающим итогом | [6 empty] | 0 | 0 | 0 | 0 | 0 | 0 | 0 | 0 | 0 | 0
ВСЕГО по ПАО "ТГК-2" (ООО "Новэлектросети" - ПАО "Акрон") до 20 мин. (включая объем нагрузки до 5 мин.) с нарастающим итогом | [6 empty] | 0 | 0 | 0 | 0 | 0 | 0 | 0 | 0 | 0 | 0
ВСЕГО по ПАО "ТГК-2" (ООО "Новэлектросети" - ПАО "Акрон") до 60 мин. (включая объем нагрузки до 5 мин., до 20 мин.) с нарастающим итогом | [6 empty] | 0 | 0 | 0 | 0 | 0 | 0 | 0 | 0 | 0 | 0
ИТОГО по Новгородской области до 5 мин. |  |  |  |  | 6.154 |  | 4.116 | 2.038 | 0 | 0 | 0 | 0 | 0 | 0 | 0 | 0
ИТОГО по Новгородской области от 5 до 20 мин. |  |  |  |  | 0 |  | 0 | 0 | 0 | 0 | 0 | 0 | 0 | 0 | 0 | 0
ИТОГО по Новгородской области от 20 до 60 мин. |  |  |  |  | 6.3337 |  | 0 | 0 | 0 | 0 | 0 | 0 | 0 | 2.5487 | 1.985 | 1.8
ВСЕГО по Новгородской области до 20 мин. (включая объем нагрузки до 5 мин.) |  |  |  |  | 6.154 |  | 4.116 | 2.038 | 0 | 0 | 0 | 0 | 0 | 0 | 0 | 0
ВСЕГО по Новгородской области до 60 мин. (включая объем нагрузки до 5 мин., до 20 мин.) |  |  |  |  | 12.4877 |  | 4.116 | 2.038 | 0 | 0 | 0 | 0 | 0 | 2.5487 | 1.985 | 1.8
ВСЕГО по ДУ в Новгородской области до 5 мин. |  |  |  |  | 3.384 |  | 3.384 | 0 | 0 | 0 | 0 | 0 | 0 | 0 | 0 | 0
ИТОГО по Новгородской области до 5 мин. с нарастающим итогом | [6 empty] | 4.116 | 6.154 | 6.154 | 6.154 | 6.154 | 6.154 | 6.154 | 6.154 | 6.154 | 6.154
ИТОГО по Новгородской области от 5 до 20 мин. с нарастающим итогом | [6 empty] | 0 | 0 | 0 | 0 | 0 | 0 | 0 | 0 | 0 | 0
ИТОГО по Новгородской областиот 20 до 60 мин. с нарастающим итогом | [6 empty] | 0 | 0 | 0 | 0 | 0 | 0 | 0 | 2.5487 | 4.5337 | 6.3337
ВСЕГО по Новгородской области до 20 мин. (включая объем нагрузки до 5 мин.) с нарастающим итогом | [6 empty] | 4.116 | 6.154 | 6.154 | 6.154 | 6.154 | 6.154 | 6.154 | 6.154 | 6.154 | 6.154
ВСЕГО по Новгородской области до 60 мин. (включая объем нагрузки до 5 мин., до 20 мин.) с нарастающим итогом | [6 empty] | 4.116 | 6.154 | 6.154 | 6.154 | 6.154 | 6.154 | 6.154 | 8.7027 | 10.6877 | 12.4877
ВСЕГО по ДУ в Новгородской области до 5 мин. с нарастающим итогом | [6 empty] | 3.384 | 3.384 | 3.384 | 3.384 | 3.384 | 3.384 | 3.384 | 3.384 | 3.384 | 3.384

## 12-00
Расчет коэффициента графика при ТЕКУЩЕМ ПОТРЕБЛЕНИИ
[13 empty] | Потребление по Новгородской областина на прогнозный максимум, МВТ | 744 |  | Постоянное значение, по заданию НРДУ
[13 empty] | Потребление по Новгородской областина текущее фактическое | 744 |  | Значение вносится в ручную
[13 empty] | Расчетный коэффициент для определения фактических обемов потребителей | 1 |  | ЗНАЧЕНИЕ по Формуле
ГРАФИК
временного отключения потребления на 2025/2026 гг.
по Новгородскому филиалу ПАО "Россети Северо-Запад" на территории Новгородской области
по данным КЗ 17 декабря 2025
№ п/п | Потребитель | Наименование подстанции | Наименование фидера /наименование фидера контроля* | Способ ввода отключения по графику | Время отключения | Расчетный объем нагрузок ГВО по фидерам 6-10 кВ | Очередь ограничения (МВт) | [9 empty] | ОБЪЕМ НАГРУЗОК ПОТРЕБИТЕЛЕЙ в УТВЕРЖДЕННОМ ГВО на 2025-2026гг.
[7 empty] | I | II | III | IV | V | VI | VII | VIII | IX | X
1 | 2 | 3 | 4 | 5 | 6 |  | 7 | 8 | 9 | 10 | 11 | 12 | 13 | 14 | 15 | 16
Новгородского филиал ПАО "Россети Северо-Запад"
ПО "Ильменские электрические сети"
1 | АО "НПО "КВАНТ" | ПС 110 кВ Районная | ф. 09 | ДУ | до 5 мин | 0.6 | Очередь ограничения (МВт) I 7: 0 | 0.6
| дог. №18/86 ДОУПЭ |  |  |  | от 5 до 20 мин
| т. 8(8162)68-20-04 отдел гл. энергетика |  |  |  | от 20 до 60 мин
| м.т. 8-951-720-15-00 нач. отдела гл. энергетика |  | ф. 26*
м.т. 8-921-207-62-35 дежурный электрик
2 | ОАО "Спектр" | ПС 110 кВ Районная | ф. 64 | ДУ | до 5 мин | 0.25 | Очередь ограничения (МВт) I 7: 0 | 0.25
| дог. №11-00035 |  |  |  | от 5 до 20 мин
| т. 8(8162)33-51-73 приемная |  |  |  | от 20 до 60 мин
| м.т. 8-952-480-10-14 |  | ф. 55*
нач. ЭМО
т.8(8162)33-51-73 дисп. ЭМО
3 | ОАО "Заряд" | ПС 110 кВ Районная | ф. 30 | ДУ | до 5 мин | 0.65 | Очередь ограничения (МВт) I 7: 0 | 0.65
| дог. №11-00886 |  |  |  | от 5 до 20 мин
| т. 8(8162)62-73-23 тех. Директор |  |  |  | от 20 до 60 мин
| м.т. 8-911-609-21-05 нач. ЭМУ |  | ф. 16*
4 | ООО "Амкор СК Новгород" | ПС 110 кВ Районная | ф. 70 | ДУ | до 5 мин | 0.8 | Очередь ограничения (МВт) I 7: 0 | 0.8
| дог. №50 |  |  |  | от 5 до 20 мин
| т. 8(8162)940-888 приемная |  |  |  | от 20 до 60 мин
| м.т. 8-921-022-60-22 |  | ф. 61*
м.т. 8-921-190-17-63 гл. энергетик
м.т. 8-921-196-20-28 дежурный
5 | ООО "Прессман Софт Пэкеджинг | ПС 110 кВ Районная | ф. 66 | ДУ | до 5 мин | 0.45 | Очередь ограничения (МВт) I 7: 0 | 0.45
| Новгород" |  |  |  | от 5 до 20 мин
| дог. №11-00011 |  |  |  | от 20 до 60 мин
| т. 8(8162)680-680 приемная, |  | ф. 39*
м.т. 8-960-201-05-55, 8-963-334-58-89 - гл. энергетик
м.т. 8-963-333-46-59 менедж. по безоп и тех. обесп.
м.т. 8-963-330-68-50 нач. тех. отдела
м.т. 8-960-202-08-67 - старший инженер электрик
м.т. 8-906-202-09-54 - дежурный инженер электрик
6 | ОАО "ВН Мясной Двор" | ПС 110 кВ Районная | ф. 27 | ДУ | до 5 мин | 0.5 | Очередь ограничения (МВт) I 7: 0 | 0.5
| дог. №0000085 |  |  |  | от 5 до 20 мин
| т. 8(8162)680-501 приемная, |  |  |  | от 20 до 60 мин
| т. 8(8162)680-511гл. Инженер |  | ф. 44*
т. 8(81620680-565, м.т. 8-965-8085-51-23 гл. энерг.
м.т. 8-911-600-23-21 дежурный
7 | ООО "Гранит" | ПС 110 кВ Районная |  | ОП (ПП) | до 5 мин
| дог. №11-01389 |  |  |  | от 5 до 20 мин
| м.т.8-964-690-69-06 - оперативный персонал |  |  |  | от 20 до 60 мин | 0.25 | Очередь ограничения (МВт) VII 13: 0 | 0.25
ф. 47*, 48*
8 | ОАО "Новгородский завод | ПС 110 кВ Антоново |  | ОП (ПП) | до 5 мин
| стекловолокна" |  |  |  | от 5 до 20 мин
| дог. №01-00054 |  |  |  | от 20 до 60 мин | 1.5 | Очередь ограничения (МВт) VII 13: 0 | 1.5
| т. 8(8162)68-05-90 приемная |  | ф. 08*, 17*
т. 8-931-853-04-44 тех. директор
м.т. 8-921-730-33-13 инженер ОГЭ
9 | ИП Сивкова А.О. (ООО "НОРДИНВЕСТ") | ПС 110 кВ Базовая |  | ОП (ПП) | до 5 мин
| дог. №0000085 |  | ф. 10/10, 10/11 |  | от 5 до 20 мин
| м.т. 8-921-739-90-02 техический директор |  |  |  | от 20 до 60 мин | 0.6 | Очередь ограничения (МВт) VII 13: 0 | 0.6
т. 8(8162) 33-88-50 дежурный
10 | АО "СКТБ РТ" дог. №0000085 | ПС 110 кВ Базовая |  | ОП (ПП) | до 5 мин
| т. 8(8162)76-56-58 приемная |  |  |  | от 5 до 20 мин
| т. 8-950-684-61-14 гл. инженер |  | ф. 11 |  | от 20 до 60 мин | 0.7 | Очередь ограничения (МВт) VII 13: 0 | 0.7
| т. 8(8162)629-083 м.т. 8-921-699-77-68 дежурный |  | ф.69*
11 | ПАО "Контур" дог. №253 от 27.10.2017 | ПС 110 кВ Базовая |  | ОП (ПП) | до 5 мин
| т. 8(8162)680-900 приемная |  | ф. 66, 74
| т. 8(8162)680-910, 680-900 доб. 477 |  |  |  | от 20 до 60 мин | 1.75 | Очередь ограничения (МВт) VII 13: 0 | 1.75
| т. 8(8162)680-887, м.т. 8-965-808-03-33 |  | ф. 79*, 73*, 70*
гл. энергетик
м.т. 8-965-806-74-05 дежурный
12 | ООО "Трубичино" | ПС 330 кВ Новгородская |  | ОП (ПП) | до 5 мин
| дог. №13-00117 |  |  |  | от 5 до 20 мин
| т. 8(8162)741-133 приёмная |  |  |  | от 20 до 60 мин | 0.9 | Очередь ограничения (МВт) VII 13: 0 | 0.9
| т. 8(8162)741-139, м.т. 8-911-601-28-21 гл. энерг., дежурный |  | ф. 01*, 07*, 13*, 15*
13 | АО "НМЗ" | НТЭЦ 110 кВ (Новгородская ТЭЦ ПАО "ТГК-2") |  | ОП (ПП) | до 5 мин
| дог. №01/12/17-ОГЭ |  |  |  | от 5 до 20 мин
| т. 8(8162)940-750 - приёмная |  |  |  | от 20 до 60 мин | 1.8 | Очередь ограничения (МВт) VII 13: 0 | 1.8
| т. 8(8162)940-750 доб. 250, м.т. 8-911-600-74-72 |  | яч. 5*, яч. 46*
зам. главного энерг. по электрохозяйству
т. 8(8162)940-750 доб. 285, м.т. 8-911-600-46-70
ответственный за электрохозяйство
м.т. 8-911-600-66-35 - дежурный
14 | ПАО "Акрон" дог. №11702-1 от 06.12.2019 | ПС 110 кВ 100 ПС 110 кВ 315 | конторль ввода ГВО по величине потребления подстанций | ОП (ПП) | до 5 мин | 14 | Очередь ограничения (МВт) I 7: 0 | 14
| №11702-2 от 06.12.2019 |  |  |  | от 5 до 20 мин | 19.5 | Очередь ограничения (МВт) IV 10: 0 | 19.5
| №11702-3 от 06.12.2019 |  |  |  | от 20 до 60 мин | 15 | Очередь ограничения (МВт) VII 13: 0 | 15
173012 г. Великий Новгород
т. 8(8162)99-65-55 приемная
т. 8(8162)99-62-00 гл. инженер
т. 8(8162)99-62-05 гл. энергетик
т. 8(8162)99-63-77 нач. смены цеха эл. снабж.
т. 8(8162)99-62-54 диспетчер
т. 8(8162)99-61-09 справочная
15 | ООО "Новгородский бекон" | ПС 110 кВ Новоселицы |  | ОП (ПП) | до 5 мин
| п/ф д. Божонка |  |  |  | от 5 до 20 мин
| дог. №53110002312 |  |  |  | от 20 до 60 мин | 1.9 | Очередь ограничения (МВт) VII 13: 0 | 1.9
| т. 8(8162)682-631 приёмная |  | ф. 02*, 03*, 04*, 05*, 06*, 07*, 08*, 09*
м.т. 8-8-965-808-66-23 дежурный э/монтер
16 | ООО "Новгородский бекон" | ПС 110 кВ Чечулино ПС 110 кВ Подберезье |  | ОП (ПП) | до 5 мин
| дог. №53110002312 |  |  |  | от 5 до 20 мин
| т. 8(8162)682-631 приёмная |  |  |  | от 20 до 60 мин | 1 | Очередь ограничения (МВт) VII 13: 0 | 1
| м.т. 8-911-620-02-83 нач. электроцеха |  | ф. 05*, 06*, 07*, 08*
| т. 8(8162)682-670, 8(8162)682-660 дежурный |  | ф. 04*, 05*, 07*, 08*
17 | ОАО "Подберезский | ПС 110 кВ Подберезье |  | ОП (ПП) | до 5 мин
| комбинат хлебепродуктов" |  |  |  | от 5 до 20 мин
| дог. №11-01590 |  | ф. 06, 09 |  | от 20 до 60 мин | 1.13 | Очередь ограничения (МВт) VII 13: 0 | 1.13
т. 8(8162)742-641 приёмная
т. 8(8162) 742-643 гл. инженер
т. 8(8162)742-500, м.т. 8-911-645-24-67
оперативный персонал
18 | ООО "Агрокомплекс" | ПС 110 кВ Спасская |  | ОП (ПП) | до 5 мин
| дог. №51-00191 |  |  |  | от 5 до 20 мин
| м.т. 8-921-964-78-00 - оперативный персонал |  |  |  | от 20 до 60 мин | 1.3 | Очередь ограничения (МВт) VII 13: 0 | 1.3
ф. 01*, 04*
19 | ООО "УРСА Евразия" | ПС 110 кВ Энергомаш | ф. 38 | ДУ | до 5 мин | 1.5 | Очередь ограничения (МВт) III 9: 0 | 1.5
| дог. №53 |  |  |  | от 5 до 20 мин
| т. 8(81665)46-180 приёмная |  |  |  | от 20 до 60 мин
| т. 8(81665)46-180 главный инженер |  | ф. 16*
м.т. 8-921-202-44-60 главный энергетик
т. 8(81665)46-183 охрана
20 | ООО "ЮПМ-Кюммене Чудово" | ПС 110 кВ Энергомаш | ф. 04 | ДУ | до 5 мин | 1.7 | Очередь ограничения (МВт) III 9: 0 | 1.7
| дог. №514 ДОУПЭ от 06.12.2017 |  |  |  | от 5 до 20 мин
| т. 8(81665)44-606 приёмная |  |  |  | от 20 до 60 мин
| т. 8(81665)44-606 главный инженер |  | ф. 54*
т. 8(81665)44-606, м.т. 8-921-202-74-10 гл. энерг.
т. 8(81665)44-616 дежурный по подстанции
21 | ООО "Эс. Си. Джонсон" г. Чудово | ПС 110 кВ Энергомаш | ф. 36 | ОП | до 5 мин
| дог. №53110002230 |  |  |  | от 5 до 20 мин
| м.т. 8-964-310-00-22 директор (секретарь) |  |  |  | от 20 до 60 мин | 2 | Очередь ограничения (МВт) X 16: 0 | 2
| м.т. 8-964-694-49-96 гл. инженер |  | ф. 22
м.т. 8-921-020-19-17 гл. энергетик
м.т. 8-921-198-44-70 дежурный
22 | АО "Энергомаш" | ПС 110 кВ Энергомаш | ф. 13 | ДУ | до 5 мин | 0.5 | Очередь ограничения (МВт) III 9: 0 | 0.5
| дог. №51-00001 |  |  |  | от 5 до 20 мин
| т. 8(81665)49-235 приемная |  |  |  | от 20 до 60 мин
| т. 8(81665)49-306 гл. инженер |  | ф. 19*, 31*, 35*, 37*, 39*
т. 8(81665)49-342 гл. энергетик
|  | ПС 110 кВ Энергомаш | ф. 17 | ДУ |  | 0.3 | Очередь ограничения (МВт) III 9: 0 | 0.3
от 5 до 20 мин
от 20 до 60 мин
ф. 19*, 31*, 35*, 37*, 39*
|  | ПС 110 кВ Энергомаш | ф. 21 | ДУ |  | 0.2 | Очередь ограничения (МВт) III 9: 0 | 0.2
от 5 до 20 мин
от 20 до 60 мин
ф. 19*, 31*, 35*, 37*, 39*
|  | ПС 110 кВ Энергомаш | ф. 33 | ДУ |  | 0.3 | Очередь ограничения (МВт) III 9: 0 | 0.3
от 5 до 20 мин
от 20 до 60 мин
ф. 19*, 31*, 35*, 37*, 39*
23 | ООО "Хасслахерлес" | ПС 110 кВ Вишерская |  | ОП (ПП) | до 5 мин
| дог. №52-00069 |  |  |  | от 5 до 20 мин
| т. 8(8162)968-100 приёмная |  |  |  | от 20 до 60 мин | 1.8 | Очередь ограничения (МВт) X 16: 1.8 | 1.8
| м.т. 8-921-202-02-07 директор |  | ф. 09*, 10*
м.т. 8-921-707-24-24 ст. инженер
м.т.8-921-738-28-58 дежурный
24 | Смешанная нагрузка: Администрация Савинского сельского поселения, МАОУ "Hовоселицкая средняя общеобразовательная школа", Потребительское общество "Новгородское", ОАО "Вымпел-Коммуникации", ОАО "Мегафон", население | ПС 110 кВ Новоселицы | ф. 01 | ДУ | до 5 мин | 0.5 | Очередь ограничения (МВт) I 7: 0 | 0.5
от 5 до 20 мин
от 20 до 60 мин
25 | Смешанная нагрузка: Администрация Савинского сельского поселения, ОАО "Вымпел-Коммуникации", ОАО "Мегафон", Филиал ОАО "Мобильные Теле Системы", ФГУ "Упрдор России", население | ПС 110 кВ Новоселицы | ф. 10 | ДУ | до 5 мин | 0.8 | Очередь ограничения (МВт) I 7: 0 | 0.8
от 5 до 20 мин
от 20 до 60 мин
26 | Смешанная нагрузка: Государственная компания "Российские автомобильные дороги", ООО "Магистраль двух столиц" | ПС 110 кВ Дорожная | ф. 01 | ДУ | до 5 мин | 0.2 | Очередь ограничения (МВт) I 7: 0 | 0.2
от 5 до 20 мин
от 20 до 60 мин
|  | ПС 110 кВ Дорожная | ф. 02 | ДУ | до 5 мин | 0.5 | Очередь ограничения (МВт) I 7: 0 | 0.5
от 5 до 20 мин
от 20 до 60 мин
|  | ПС 110 кВ Дорожная | ф. 03 | ДУ | до 5 мин | 0.4 | Очередь ограничения (МВт) I 7: 0 | 0.4
от 5 до 20 мин
от 20 до 60 мин
|  | ПС 110 кВ Дорожная | ф. 04 | ДУ | до 5 мин | 0.36 | Очередь ограничения (МВт) I 7: 0 | 0.36
от 5 до 20 мин
от 20 до 60 мин
27 | Смешанная нагрузка: Государственная компания "Российские автомобильные дороги", ООО "Магистраль двух столиц" | ПС 110 кВ Магистральная | ф. 01 | ДУ | до 5 мин | 0.2 | Очередь ограничения (МВт) I 7: 0 | 0.2
от 5 до 20 мин
от 20 до 60 мин
|  | ПС 110 кВ Магистральная | ф. 02 | ДУ | до 5 мин | 0.2 | Очередь ограничения (МВт) I 7: 0 | 0.2
от 5 до 20 мин
от 20 до 60 мин
|  | ПС 110 кВ Магистральная | ф. 03 | ДУ | до 5 мин | 0.3 | Очередь ограничения (МВт) I 7: 0 | 0.3
от 5 до 20 мин
от 20 до 60 мин
|  | ПС 110 кВ Магистральная | ф. 04 | ДУ | до 5 мин | 0.4 | Очередь ограничения (МВт) I 7: 0 | 0.4
от 5 до 20 мин
от 20 до 60 мин
28 | Смешанная нагрузка: население п.Батецкий, д.Вшели,д.Гусина Горка, д.Бахарино, д.Глухово, уличное овещение, (пилорама), автомойка, Крестьянское (фермерское) хоз-во Коновалова Ивана Николаевича | ПС 110 кВ Батецкая | ф. 01 | ДУ | до 5 мин | 0 | Очередь ограничения (МВт) III 9: 0
от 5 до 20 мин
от 20 до 60 мин
29 | Смешанная нагрузка: СПК "Красная звезда", ИП Поляков Ю. А., ИП Авдеев С. П., Потребительское общество "Новгородское" (ПО "Новгородское"), население | ПС 110 кВ Батецкая | ф. 02 | ДУ | до 5 мин | 0 | Очередь ограничения (МВт) III 9: 0
от 5 до 20 мин
от 20 до 60 мин
30 | Смешанная нагрузка: МУП "Управляющая компания", ООО"Батецкое ДЭП", ЗАО "Садко", КФХ Свистунова Н. Д., ИП Лобач А. С., ИП Павленко А. А., ИП Ахмедова Н. М., Администрация Батецкого муниципального района, ООО "Новгороднефтепродукт", Потребительское общество "Новгородское" (ПО "Новгородское"), ИП Гасымов М. Н., население | ПС 110 кВ Батецкая | ф. 04 | ДУ | до 5 мин | 0 | Очередь ограничения (МВт) III 9: 0
от 5 до 20 мин
от 20 до 60 мин
31 | Смешанная нагрузка: ОАУСО "Шимский КЦСО (комплексный центр социального обслуживания)", МУ "Шимская ЦКДС " (централизованная культурно-досуговая система), КФХ Акашкин А. И., ООО "Капитан", ИП Ведехин А. С., ИП Митина, КХ Кадырова А. У., ООО "СП "Шелонь-1", Администрация Шимского муниципального района, население | ПС 110 кВ Шимск | ф. 13 | ОП | до 5 мин | 0.45 | Очередь ограничения (МВт) I 7: 0 | 0.45
от 5 до 20 мин
от 20 до 60 мин
32 | Смешанная нагрузка: Администрация Шимского муниципального района, население | ПС 110 кВ Шимск | ф. 14 | ОП | до 5 мин | 0.39 | Очередь ограничения (МВт) I 7: 0 | 0.39
от 5 до 20 мин
от 20 до 60 мин
33 | Смешанная нагрузка: МУП ЖКХ "Солецкого района", ОАО "Газпром газораспределение В. Новгород", ООО "Еврогаз", Солецкое РАЙПО, Администрация Дубровского сельского поселения, ИП Сычев А. В., население | ПС 110 кВ Сольцы | ф. 3 | ДУ | до 5 мин | 0 | Очередь ограничения (МВт) III 9: 0
от 5 до 20 мин
от 20 до 60 мин
34 | Смешанная нагрузка: Солецкое райпо, Администрация горского сельского поселения, СПК "Знамя Ленина", население | ПС 110 кВ Сольцы | ф. 4 | ДУ | до 5 мин | 0 | Очередь ограничения (МВт) III 9: 0
от 5 до 20 мин
от 20 до 60 мин
35 | Смешанная нагрузка: Администрация Горского сельского поселения | ПС 110 кВ Сольцы | ф. 13 | ДУ | до 5 мин | 0 | Очередь ограничения (МВт) III 9: 0
от 5 до 20 мин
от 20 до 60 мин
36 | Смешанная нагрузка: Солецкое райпо, МУП "ЖКХ "Солецкого района", ОАУСО "Солецкий КСЦО", население | ПС 110 кВ Сольцы | ф. 14 | ДУ | до 5 мин | 0 | Очередь ограничения (МВт) III 9: 0
от 5 до 20 мин
от 20 до 60 мин
37 | Смешанная нагрузка: УФПС Новгородской области-филиал ФГУП "Почта России", МАП ЖКХ "Солецкого района", ОАО "Газпром газораспределение В. Новгород", Солецкое РАЙПО, Администрация Выбитского сельского поселения, МАДОУ детский сад №8 г. Сольцы, МБУК "Центр культуры и досуга", ГУ "Солецкая райветстанция", КФХ Колесников Н. С., КФХ Михайлов, население | ПС 110 кВ Сольцы | ф. 16 | ДУ | до 5 мин | 0 | Очередь ограничения (МВт) III 9: 0
от 5 до 20 мин
от 20 до 60 мин
38 | Смешанная нагрузка: д. Желкун, д.Медвежья голова, д.Здринога, д.Песчаное (Поозерье) | ПС 110 кВ Южная | ф. 15 | ДУ | до 5 мин | 1.7 | Очередь ограничения (МВт) I 7: 0 | 1.7
от 5 до 20 мин
от 20 до 60 мин
39 | Смешанная нагрузка:н.п.Панковка, дачи, садоводчество | РП 10 кВ Южное | ф. 3 | ДУ | до 5 мин | 0.2 | Очередь ограничения (МВт) I 7: 0 | 0.2
от 5 до 20 мин
от 20 до 60 мин
40 | Смешанная нагрузка: н.п.Троица, Новое Ракомо, Старое Ракомо | РП 10 кВ Южное | ф. 4 | ДУ | до 5 мин | 0.65 | Очередь ограничения (МВт) I 7: 0 | 0.65
от 5 до 20 мин
от 20 до 60 мин
41 | Смешанная нагрузка: н.п. Старое Ракомо, Три Отрока | РП 10 кВ Южное | ф. 7 | ДУ | до 5 мин | 0.7 | Очередь ограничения (МВт) I 7: 0 | 0.7
от 5 до 20 мин
от 20 до 60 мин
42 | Смешанная нагрузка: Садовое общество "Жасмин", освещение трассы в пн.п.Панковка (светофоры) | РП 10 кВ Южное | ф. 9 | ДУ | до 5 мин | 0.7 | Очередь ограничения (МВт) I 7: 0 | 0.7
от 5 до 20 мин
от 20 до 60 мин
43 | Смешанная нагрузка: газовый распределительный пункт, гаражный комплекс "Акрон", ЧП Ковалев (бетон), фабрика упаковки. | ПС 330 кВ Новгородская | ф. 21 | ОП | до 5 мин | 0.3 | Очередь ограничения (МВт) I 7: 0 | 0.3
от 5 до 20 мин
от 20 до 60 мин
44 | Смешанная нагрузка: н.п.Вашково | ПС 330 кВ Юго-Западная | ф. 1 | ОП | до 5 мин | 0.2 | Очередь ограничения (МВт) I 7: 0 | 0.2
от 5 до 20 мин
от 20 до 60 мин
45 | Смешанная нагрузка: н.п.Видогощь, Кшентицы, ВашковоМагазины, РАЙПО, дачные участки, крестьянское хозяйство (циплята) | ПС 330 кВ Юго-Западная | ф. 3 | ОП | до 5 мин | 0.3 | Очередь ограничения (МВт) I 7: 0 | 0.3
от 5 до 20 мин
от 20 до 60 мин
46 | Смешанная нагрузка: полигон твердых бытовых отходов, н.п.Люболяды, Нащи, Вашково, дачные участки, сады | ПС 330 кВ Юго-Западная | ф. 7 | ОП | до 5 мин | 0.2 | Очередь ограничения (МВт) I 7: 0 | 0.2
от 5 до 20 мин
от 20 до 60 мин
ИТОГО по ПО "ИЭС" до 5 мин. |  |  |  |  | 0 |  | 0 | 0 | 0 | 0 | 0 | 0 | 0 | 0 | 0 | 0 | 31.4
ИТОГО по ПО "ИЭС" от 5 до 20 мин. |  |  |  |  | 0 |  | 0 | 0 | 0 | 0 | 0 | 0 | 0 | 0 | 0 | 0 | 19.5
ИТОГО по ПО "ИЭС" от 20 до 60 мин. |  |  |  |  | 1.8 |  | 0 | 0 | 0 | 0 | 0 | 0 | 0 | 0 | 0 | 1.8 | 31.63
ВСЕГО по ПО "ИЭС" до 20 мин. (включая объем нагрузки до 5 мин.) |  |  |  |  | 0 |  | 0 | 0 | 0 | 0 | 0 | 0 | 0 | 0 | 0 | 0 | 50.9
ВСЕГО по ПО "ИЭС" до 60 мин. (включая объем нагрузки до 5 мин., до 20 мин.) |  |  |  |  | 1.8 |  | 0 | 0 | 0 | 0 | 0 | 0 | 0 | 0 | 0 | 1.8 | 82.53
ИТОГО по ПО "ИЭС" до 5 мин. с нарастающим итогом | [6 empty] | 0 | 0 | 0 | 0 | 0 | 0 | 0 | 0 | 0 | 0
ИТОГО по ПО "ИЭС" от 5 до 20 мин. с нарастающим итогом | [6 empty] | 0 | 0 | 0 | 0 | 0 | 0 | 0 | 0 | 0 | 0
ИТОГО по ПО "ИЭС" от 20 до 60 мин. с нарастающим итогом | [6 empty] | 0 | 0 | 0 | 0 | 0 | 0 | 0 | 0 | 0 | 1.8
ВСЕГО по ПО "ИЭС" до 20 мин. (включая объем нагрузки до 5 мин.) с нарастающим итогом | [6 empty] | 0 | 0 | 0 | 0 | 0 | 0 | 0 | 0 | 0 | 0
ВСЕГО по ПО "ИЭС" до 60 мин. (включая объем нагрузки до 5 мин., до 20 мин.) с нарастающим итогом | [6 empty] | 0 | 0 | 0 | 0 | 0 | 0 | 0 | 0 | 0 | 1.8
ПО "Боровичские электрические сети"
47 | ООО "Элегия" | ПС 110 кВ Сельская |  | ОП (ПП) | до 5 мин.
| дог. №21-00003 |  |  |  | от 5 до 20 мин.
| тел. 8-(816-64) 21-010-приёмная |  |  |  | от 20 до 60 мин | 1 | Очередь ограничения (МВт) IX 15: 0 | 1
| 8-921-101-01-25-оперативный персонал |  | ф. 2*, 8*
48 | АО "Боровичский завод "Полимермаш" | ПС 110 кВ Сельская |  | ОП (ПП) | до 5 мин.
| дог.21-00001 |  |  |  | от 5 до 20 мин.
| т.8-(816-64) 46-588 - секретарь |  |  |  | от 20 до 60 мин | 0.55 | Очередь ограничения (МВт) IX 15: 0 | 0.55
| т.8-(816-64) 90-246 - энергетик |  | ф. 9*, 10*
м.т. 8-921-191-85-24 - оперативный персонал
49 | ОАО БКО | ПС 110 кВ Огнеупоры ПС 110 кВ Рудничная |  | ОП (ПП) | до 5 мин.
| дог.№ 21-00002 |  |  |  | от 5 до 20 мин.
| т.8-(816-64)-9-25-90, 9-25-91-щит управления |  |  |  | от 20 до 60 мин | 2 | Очередь ограничения (МВт) IX 15: 0 | 2
| т.8-(816-64)-2-63-12 диспетчер. |  | Ввод Т-1 110 кВ*
| т.8-921-705-07-09 - дежурный |  | Ввод Т-2 110 кВ*
50 | ООО ИПК "Эльбор" | ПС 110 кВ Прогресс |  | ОП (ПП) | до 5 мин.
| дог.№ 53090002809 |  |  |  | от 5 до 20 мин.
| 89210203330- дежурный |  |  |  | от 20 до 60 мин | 0.5 | Очередь ограничения (МВт) IX 15: 0 | 0.5
ф. 24*, 25*
51 | ООО "Сибелко Неболчи" | ПС 110 кВ Неболчи |  | ОП (ПП) | до 5 мин.
| дог. № 599 от 12.12.2018 |  |  |  | от 5 до 20 мин.
| 8-(816-2)-968-260, 8-911-618-38-80 гл.энерг. |  |  |  | от 20 до 60 мин | 1 | Очередь ограничения (МВт) IX 15: 0 | 1
| 8-(816-2)-968-260, 8-911-612-20-20 ген.дир. |  | ф. 6*, 12*
8-921-200-37-73 оперативный персонал
52 | ООО "Сетново" | ПС 110 кВ Неболчи |  | ОП (ПП) | до 5 мин.
| Договор оказания услуг по передаче электрической энергии №565 от 11.12.2017 |  |  |  | от 5 до 20 мин.
| (81668) 65101; 65-102; 61001; |  |  |  | от 20 до 60 мин | 1 | Очередь ограничения (МВт) IX 15: 0 | 1
| моб. 8-812-930-39-76 ген.дир. |  | ф. 10*, 11*
моб. 8-921-195-97-97 - мастер
моб. 8-921-029-93-95 - оперативный персонал
53 | ЗАО "Пестовский опытно-механический | ПС 110 кВ Пестово |  | ОП (ПП) | до 5 мин.
| завод" дог.№ 25-00017 |  |  |  | от 5 до 20 мин.
| м.т. 8-911-645-65-45 - директор |  |  |  | от 20 до 60 мин | 0.56 | Очередь ограничения (МВт) IX 15: 0 | 0.56
| т. 8-921-707-93-25 - гл.энергетик |  | ф. 10*
8-(816-69)-555-42 - оперативный персонал
54 | ООО "ГК "УЛК" Обособленное подразделение "Пестовский лесопромышленный комплекс" | ПС 110 кВ Пестово |  | ОП (ПП) | до 5 мин.
| дог.№ 45 |  |  |  | от 5 до 20 мин.
| т.8-(816-69)-55-563 главный энергетик |  |  |  | от 20 до 60 мин | 1.5 | Очередь ограничения (МВт) IX 15: 0 | 1.5
| т.8-(816-69)-555-62 оперативный персонал |  | ф. 11*, 12*
главный .энерг.
55 | ООО "Окуловская бумажная фабрика" |  |  | ОП (ПП) | до 5 мин.
| дог.№ 238 от 29.06.2018 | ПС 110 кВ Парахино |  |  | Иванов Владимир Геннадьевич
| т.8-911-603-24-50 - оперативный персонал | ГРУ-6,3 кВ |  |  | от 20 до 60 мин. | 1.1 | Очередь ограничения (МВт) IX 15: 0 | 1.1
| т.8-(816-57)-23-012 (приемная) |  | ф. 5*, 13*
| т.8-(812)-336-27-01 (приемная) |  | ф. 28*, 35*, 39*, 40*
56 | Государственная компания "Автодор" | ПС 110 кВ Варгусово | ф. 2* | ДУ | до 5 мин. | 0.15 | Очередь ограничения (МВт) II 8: 0 | 0.15
| дог.№ 53080001902 |  |  |  | от 5 до 20 мин.
| 89654038482 - руководитель |  |  |  | от 20 до 60 мин
89295736454 - отв.за эл.хозяйство
89116101903 - отв.за эл.хозяйство
|  | ПС 110 кВ Варгусово | ф. 3* | ДУ | до 5 мин. | 0.15 | Очередь ограничения (МВт) II 8: 0 | 0.15
от 5 до 20 мин.
от 20 до 60 мин
57 | Государственная компания "Автодор" | ПС 110 кВ Бор | ф. 1* | ДУ | до 5 мин. | 0.15 | Очередь ограничения (МВт) II 8: 0 | 0.15
| дог.№ 53080001902 |  |  |  | от 5 до 20 мин.
| 89654038482 - руководитель |  |  |  | от 20 до 60 мин
89295736454 - отв.за эл.хозяйство
89116101903 - отв.за эл.хозяйство
|  | ПС 110 кВ Бор | ф. 3* | ДУ | до 5 мин. | 0.15 | Очередь ограничения (МВт) II 8: 0 | 0.15
от 5 до 20 мин.
от 20 до 60 мин
58 | ООО "Завод Агрокабель" |  |  | ОП (ПП) | до 5 мин.
| дог. №53-00024 | ПС 330 кВ Окуловская |  |  | от 5 до 20 мин.
| 8 (816-57) 2-33-85, 2-37-31 - директор | ПС 10 кВ Окуловка 1 |  |  | от 20 до 60 мин. | 1 | Очередь ограничения (МВт) IX 15: 0 | 1
| 8 (816-57) 2-36-33 - тех. руководитель | ПС 110 кВ Окуловка-тяговая | ф. 21*, 35*, 7*
8 (816-57) 2-38-81 - оперативный персонал
8-(816-57) 2-30-49 - производство
59 | Смешанная нагрузка: ЗАО "УМ 282"; ООО "Экономдизайн"; Хрусталёв ВВ; СПК "Прогресс"; ИП Сканцев ДН; уличное освещение; СКЗ и ГРП (газораспределит.пункт); ООО "Звезда 2"; ООО "Мста М"; детский сад; ООО "Родина"; ИП Фомин КА; ООО "Мельница Боровичи"; Шевяков АГ; ООО "Автолига сервис"; ТК "Новгородская"; население. | ПС 110 кВ Прогресс | ф. 1 | ОП | до 5 мин. | 0.8 | Очередь ограничения (МВт) II 8: 0 | 0.8
от 5 до 20 мин.
от 20 до 60 мин.
60 | Смешанная нагрузка: ООО "Зета-Контакт"; ООО "Тухун"; уличное освещение; Почта; СКЗ; Казаков А.С.;Сапожников М.А.; ООО" Баккара"; Библиотека; детский сад; ООО "Родина"; ООО "Компания СЭВ; Карьер; ТК "Новгородская"; пилорамы; население. | ПС 110 кВ Прогресс | ф. 2 | ОП | до 5 мин. | 0.6 | Очередь ограничения (МВт) II 8: 0 | 0.6
от 5 до 20 мин.
от 20 до 60 мин.
61 | Смешанная нагрузка: ООО "Родина"; СТ "Мелиоратор";ООО "Борохотник"; ООО "Молочный дворик"; ИП Орловская; население. | ПС 110 кВ Прогресс | ф. 3 | ОП | до 5 мин. | 0.3 | Очередь ограничения (МВт) II 8: 0 | 0.3
от 5 до 20 мин.
от 20 до 60 мин.
62 | Смешанная нагрузка: уличное освещение; Церковь; Клуб; ИП Константинова; ООО "Триф"; УФПС ФГУП "Почта России", ТЦ ОАО "Деметра"; ИП Ищенко; ИП Яковлев; ООО "Родина"; МБУК "МКБО"; ИП Цыганкова; ИП Орловская; ООО МЕТСЕ; Булина ИВ; ООО "Норд энерго"; Васильева АВ; ТК Новгородская; население. | ПС 110 кВ Прогресс | ф. 4 | ОП | до 5 мин. | 0.4 | Очередь ограничения (МВт) II 8: 0 | 0.4
от 5 до 20 мин.
от 20 до 60 мин.
63 | Смешанная нагрузка: ООО " Грозный" ; ООО " СтальПром" ; Имадов А.М. ; ЗАО "УМ 282"; ООО "Боровичский Мясокомбинат"; ООО "Инвестрой"; Гурьянов АА; ИП Макаренкова А.А.УФПС ФГУП " Почта России"; Жуков АВ; Утленко ДВ; Белокуров СА; Котельникова ЕН; Иванова ГА; Федотов МС; Трошков СА; ИП Сканцев ДН; уличное освещение; Сельская администрация; Умов СА; ИП Иванова; ИП Тонян; ИП Сабиров; аптека; детский сад; Краснов ЮВ; ИП Плотникова; Клуб; Кобзев АМ; ИП Саркисян; ИП Бойцов; ИП Смирнов; Балагуров ДГ; Тиховская ВГ; ТК "Новгородская"; ООО "Гидроспецстрой"; ООО Т2 Мобайл; население: | ПС 110 кВ Прогресс | ф. 5 | ОП | до 5 мин. | 0.7 | Очередь ограничения (МВт) II 8: 0 | 0.7
от 5 до 20 мин.
от 20 до 60 мин.
64 | Смешанная нагрузка: ИП Соловьёв СА; ИП Кудряшов; ИП Силин АС; ИП Махова Е.А.; ИП Румянцев АВ; ООО "СК Монополис"; ИП Яковлев С.И.; ИП Бойцов СВ; ИП Кронштадтова ЕМ; ИП Густяков И.А.; ИП Петрова ИМ; ИП Веселов АИ; ООО "Универсал-строй"; ИП Кузин ИП Чугунова СВ; ИП Веселов ИМ; уличное освещение; ООО "Строй-гид"; население. | ПС 110 кВ Пестово | ф. 6 | ДУ | до 5 мин. | 0.5 | Очередь ограничения (МВт) II 8: 0 | 0.5
от 5 до 20 мин.
от 20 до 60 мин.
65 | Смешанная нагрузка: Уличное освещение; ИП Катешев ЕН; ИП Радыгин СВ; ИП Лебедева ВВ; МОБУ ДОД "ДЮСШ"; ИП Орлов ВВ; население. | ПС 110 кВ Пестово | ф. 9 | ДУ | до 5 мин. | 0.3 | Очередь ограничения (МВт) II 8: 0 | 0.3
от 5 до 20 мин.
от 20 до 60 мин.
66 | Смешанная нагрузка: Уличное освещение; КХ Джамалова МГ; КХ Михалева АС; ИП Андреева ЛА; ООО "Трансстроймеханизация"; ИП Мишиева ИИ; население. | ПС 330 кВ Окуловская | ф. 14 | ОП | до 5 мин. | 0.4 | Очередь ограничения (МВт) II 8: 0 | 0.4
от 5 до 20 мин.
от 20 до 60 мин.
67 | Смешанная нагрузка: Дом культуры; уличное освещение; Приход А.Невского; ООО "Первая Национальная группа"; ФГБУ НП "Валдайский"; ФГБУ "Национальный парк"; ООО "Русские башни"; Силиверстов И.А.;МАОУ "Школа Боровно"; ООО "Интерэнергосоюз"; население | ПС 330 кВ Окуловская | ф. 29 | ОП | до 5 мин. | 0.5 | Очередь ограничения (МВт) II 8: 0 | 0.5
от 5 до 20 мин.
от 20 до 60 мин.
68 | Смешанная нагрузка: Уличное освещение, АОУСО "Окуловский КЦСО" (культурный центр); ООО "Завод Агрокабель"; часовня; население. | ПС 330 кВ Окуловская | ф. 35 | ОП | до 5 мин. | 1.5 | Очередь ограничения (МВт) II 8: 0 | 1.5
от 5 до 20 мин.
от 20 до 60 мин.
69 | Смешанная нагрузка: ИП Усманов РХ; ООО "ВкусПродукт"; ООО "Мста-Лес"; уличное освещение; ИП Иванова СП; ИП Максимов СБ; ООО "Радуга"; ЧП Федоров С. Г.; МАУ "Физкультурно-спортивный центр"; население. | ПС 110 кВ Любытино | ф. 3 | ДУ | до 5 мин. | 0.4 | Очередь ограничения (МВт) II 8: 0 | 0.4
от 5 до 20 мин.
от 20 до 60 мин.
70 | Смешанная нагрузка: ИП Егоров СП; КХ Кузьмина; ИП Писарева ЕС; ООО "ВкусПродукт"; КФХ Пегливанян А.Б.; население. | ПС 110 кВ Любытино | ф. 5 | ДУ | до 5 мин. | 0.4 | Очередь ограничения (МВт) II 8: 0 | 0.4
от 5 до 20 мин.
от 20 до 60 мин.
71 | Смешанная нагрузка: Дом культуры; библиотеки; уличное освещение; ООО Агрофирма "Государь"; АО "ОКТАГОН"; Гончаренко ЕЛ; Литвинов ОЮ; ППО ПАО "Акрон" НОО РХП; ООО Агрофирма "ГОСУДАРЬ"; ООО "ЛЮБЫТИНО-ХУТОР"; население. | ПС 110 кВ Любытино | ф. 6 | ДУ | до 5 мин. | 0.4 | Очередь ограничения (МВт) II 8: 0 | 0.4
от 5 до 20 мин.
от 20 до 60 мин.
72 | Смешанная нагрузка: уличное освещение; Савенков ВВ; Зудин СА; ПАО Вымпелком; ФГУП " РТРС" Новгородский филиал ОРТПЦ (радио-телевизионный передающий центр; население. | ПС 110 кВ Любытино | ф. 8 | ДУ | до 5 мин. | 0.3 | Очередь ограничения (МВт) II 8: 0 | 0.3
от 5 до 20 мин.
от 20 до 60 мин.
73 | Смешанная нагрузка: ООО "Любытино-слалом"; уличное освещение; ПМРО прихода церкви Вознесения Господня; ООО "СтройПрогресс"; население. | ПС 110 кВ Любытино | ф. 7 | ДУ | до 5 мин. | 0.4 | Очередь ограничения (МВт) II 8: 0 | 0.4
от 5 до 20 мин.
от 20 до 60 мин.
74 | Смешанная нагрузка: ООО "Новгороднефтепродукт"; уличное освещение; ИП Костандян КС; ИП Егорова ЕА; ИП Туманов АВ; ООО "Экосити"; Семенов ВБ; ООО "АВЕРЬЯНОВО"; население. | ПС 110 кВ Любытино | ф. 12 | ДУ | до 5 мин. | 0.35 | Очередь ограничения (МВт) II 8: 0 | 0.35
от 5 до 20 мин.
от 20 до 60 мин.
75 | Смешанная нагрузка: ООО "Мошенское ДЭП" (дорожно эксплуатационное предприятие); уличное освещение; ООО "Грин-ВУД"; ООО "Галс"; Кр. хоз-во Кондратьева А.Д.; Мошенское РайПО; ООО "Стимул"; МОУ "СОШ с. Мошенское"; МУ Автобаза; библиотека; клуб; ИП Авакян РГ; Ганичев О.В.; ООО Содружество; ИП Голубева АА; Антонов АН; ООО "Рубеж"; ООО ТК Новгородская; население. | ПС 110 кВ Мошенское | ф. 2 | ОП | до 5 мин. | 0.5 | Очередь ограничения (МВт) II 8: 0 | 0.5
от 5 до 20 мин.
от 20 до 60 мин.
76 | Смешанная нагрузка: Хвойнинское РайПО; ООО "Норд"; МБУК ЦКДО "Гармония"; МОУ "СОШ д. Остахново"; уличное освещение; Королев ДЕ; Жегалин СК; Лесничество; Рыльская СС; СХК "Родина"; Пинаев АВ; ПАО Ростелеком; ООО ТК Новгородская; население. | ПС 110 кВ Хвойная | ф. 7 | ОП | до 5 мин. | 0.4 | Очередь ограничения (МВт) II 8: 0 | 0.4
от 5 до 20 мин.
от 20 до 60 мин.
77 | Смешанная нагрузка: КХ Кондратьев; ООО "Техсервис"; Хвойнинское РайПО; Почта; уличное освещение; МОУ "СОШИ д. Мякишево"; ООО "Ермак"; НАО "ТЭК"; население. | ПС 110 кВ Хвойная | ф. 5 | ОП | до 5 мин. | 0.2 | Очередь ограничения (МВт) II 8: 0 | 0.2
от 5 до 20 мин.
от 20 до 60 мин.
ИТОГО по ПО "БЭС" до 5 мин. |  |  |  |  | 0 |  | 0 | 0 | 0 | 0 | 0 | 0 | 0 | 0 | 0 | 0
ИТОГО по ПО "БЭС" от 5 до 20 мин. |  |  |  |  | 0 |  | 0 | 0 | 0 | 0 | 0 | 0 | 0 | 0 | 0 | 0
ИТОГО по ПО БЭС" от 20 до 60 мин. |  |  |  |  | 0 |  | 0 | 0 | 0 | 0 | 0 | 0 | 0 | 0 | 0 | 0
ВСЕГО по ПО "БЭС" до 20 мин. (включая объем нагрузки до 5 мин.) |  |  |  |  | 0 |  | 0 | 0 | 0 | 0 | 0 | 0 | 0 | 0 | 0 | 0
ВСЕГО по ПО "БЭС" до 60 мин. (включая объем нагрузки до 5 мин., до 20 мин.) |  |  |  |  | 0 |  | 0 | 0 | 0 | 0 | 0 | 0 | 0 | 0 | 0 | 0
ИТОГО по ПО "БЭС" до 5 мин. с нарастающим итогом | [6 empty] | 0 | 0 | 0 | 0 | 0 | 0 | 0 | 0 | 0 | 0
ИТОГО по ПО "БЭС" от 5 до 20 мин. с нарастающим итогом | [6 empty] | 0 | 0 | 0 | 0 | 0 | 0 | 0 | 0 | 0 | 0
ИТОГО по ПО "БЭС" от 20 до 60 мин. с нарастающим итогом | [6 empty] | 0 | 0 | 0 | 0 | 0 | 0 | 0 | 0 | 0 | 0
ВСЕГО по ПО "БЭС" до 20 мин. (включая объем нагрузки до 5 мин.) с нарастающим итогом | [6 empty] | 0 | 0 | 0 | 0 | 0 | 0 | 0 | 0 | 0 | 0
ВСЕГО по ПО "БЭС" до 60 мин. (включая объем нагрузки до 5 мин., до 20 мин.) с нарастающим итогом | [6 empty] | 0 | 0 | 0 | 0 | 0 | 0 | 0 | 0 | 0 | 0
ПО "Валдайские электрические сети"
Валдайский РЭС
78 | Смешанная нагрузка:населенные пункты Большие Луки, Гибно, Демянск, Зеленая, Ильина Гора, Малиновка, Малые, Луки, Пахомовщина, Подгорье, Покровка, Поцепово, Твердово, Усадьба (Песоцкое с/п), Фишово, Хозюпино, Шульгина Гора, Щеглово. Промышленность (пилорама, маштнный двор, мастерские ); торговля (магазин); с/х (телятник, кормоцех, зерноток, склад, ферма); транспорт (АЗС) | ПС 110 кВ Демянск | ф. 1 | ОП | до 5 мин. | 0.4 | Очередь ограничения (МВт) III 9: 0 | 0.4
от 5 до 20 мин.
от 20 до 60 мин
79 | Смешанная нагрузка: населенные пункты Большие Луки, Боровицы, Демянск, Каменка (Песоцкое с/п), Красная Горка, Пески. Торговля (магазин); промышленность (пилорама, мастерские) с/х (коровник); | ПС 110 кВ Демянск | ф. 2 | ОП | до 5 мин. | 0.35 | Очередь ограничения (МВт) III 9: 0 | 0.35
от 5 до 20 мин.
от 20 до 60 мин
80 | Смешанная нагрузка:населенные пункты Аркадово, Демянск, Добросли, Костьково, Малый Заход, Новинка, Новое Сохново, Ользи, Петровское, Старое Сохново, Шумилов Бор, Шумилово. Торговля (магазин); промышленность (станция катодной защиты, пилорама), транспорт (АЗС); услуги (база отдыха); | ПС 110 кВ Демянск | ф. 3 | ОП | до 5 мин. | 0.3 | Очередь ограничения (МВт) III 9: 0 | 0.3
от 5 до 20 мин.
от 20 до 60 мин
81 | Смешанная нагрузка: населенные пункты Болдыри, Борок, Высокуша, Вязовня, Головково, Демянск, Ермаково, Заболотье (Тарасовское с/п), Игожево, Икандово, Леониха, Меглино, Новые Ладомири, Пеньково, Тарасово. Торговля (магазин); промышленность (пилорама). | ПС 110 кВ Демянск | ф. 8 | ОП | до 5 мин. | 0.25 | Очередь ограничения (МВт) III 9: 0 | 0.25
от 5 до 20 мин.
от 20 до 60 мин
82 | Смешанная нагрузка: населенные пункты Кожевниково, Михеево, Намещи, Скобово, Шишково. Торговля (магазин); промышленность (пилорама). | ПС 110 кВ Демянск | ф. 9 | ОП | до 5 мин. | 0.2 | Очередь ограничения (МВт) III 9: 0 | 0.2
от 5 до 20 мин.
от 20 до 60 мин
83 | Смешанная нагрузка:населенные пункты Большое Опуево, Глебовщина, Демянск, Жирково, Заозерье, Новое Подсосонье, Пекахино. Промышленность (цех по переработке молока, мастерские). | ПС 110 кВ Демянск | ф. 11 | ОП | до 5 мин. | 0.25 | Очередь ограничения (МВт) III 9: 0 | 0.25
от 5 до 20 мин.
от 20 до 60 мин
84 | Смешанная нагрузка: населенные пункты Долгий Бор, Литвиново, Мокрый Остров, Новая Болотница, Переезд, Светлый, Старая Болотница, Стуковья, Топорково, Ярково. ООО «Свинокомплекс "Устьволмский"», ИП Ткачик, ООО "Тим-Экс", ООО "Лукойл-Энергосервис", ГОКУ МЦ 2Резерв", ООО "Крестцысельхозхимия", МАОУ "Детская флотилия "Парус", ФГУ "Упрдор России", ОАО "Вымпел-Коммуникации", Филиал "Мобильные ТелеСистемы" МАУДО ДООЦ "Гверстянец". | ПС 110 кВ Крестцы | ф. 2 | ОП | до 5 мин. | 0.2 | Очередь ограничения (МВт) III 9: 0 | 0.2
от 5 до 20 мин.
от 20 до 60 мин
85 | Смешанная нагрузка: население, ООО "Тимбер Тек", ООО "Валдайский жемчуг", ООО Биопродмаш", АО "Петербургская сбытовая компания", ИП Андреев А.Н., ООО "ЭнергоСервис" | ПС 110 кВ Крестцы | ф. 10 | ОП | до 5 мин. | 0.37 | Очередь ограничения (МВт) III 9: 0 | 0.37
от 5 до 20 мин.
от 20 до 60 мин
86 | Смешанная нагрузка: население, ФГУП "РТРС" Новгородский филиал ОРТПЦ, ООО "Крестцысельхозхимия", ООО "ПилПром". | ПС 110 кВ Крестцы | ф. 12 | ОП | до 5 мин. | 0.2 | Очередь ограничения (МВт) III 9: 0 | 0.2
от 5 до 20 мин.
от 20 до 60 мин
87 | Смешанная нагрузка: население Моисеевского, Маревского сельского поселения, уличное освещение, ООО "Новгороднефтепродукт" (АЗС-56), магазины, АМДОУ детский сад. | ПС 110 кВ Марёво | ф. 1 | ДУ | до 5 мин. | 0.15 | Очередь ограничения (МВт) III 9: 0 | 0.15
от 5 до 20 мин.
от 20 до 60 мин
88 | Смешанная нагрузка: население Моисеевского, Маревского сельского поселения, уличное освещение, котельная. | ПС 110 кВ Марёво | ф. 2 | ДУ | до 5 мин. | 0.2 | Очередь ограничения (МВт) III 9: 0 | 0.2
от 5 до 20 мин.
от 20 до 60 мин
89 | Смешанная нагрузка: население Моисеевского, Маревского, Велильского сельского поселения, уличное освещение, ИП Сулайманов Ш.И., ООО 2т2 Мобайл", ПБОЮЛ Сулайманов (пилорама), ООО "Горские устья". | ПС 110 кВ Марёво | ф. 4 | ДУ | до 5 мин. | 0.1 | Очередь ограничения (МВт) III 9: 0 | 0.1
от 5 до 20 мин.
от 20 до 60 мин
90 | Смешанная нагрузка: население Молвотицкого, Моисеевского, Маревского сельского поселения, уличное освещение, магазины. | ПС 110 кВ Марёво | ф. 5 | ДУ | до 5 мин. | 0.1 | Очередь ограничения (МВт) III 9: 0 | 0.1
от 5 до 20 мин.
от 20 до 60 мин
91 | Смешанная нагрузка: население Моисеевского сельского поселения, уличное освещение. | ПС 110 кВ Марёво | ф. 7 | ДУ | до 5 мин. | 0.1 | Очередь ограничения (МВт) III 9: 0 | 0.1
| магазины |  |  |  | от 5 до 20 мин.
от 20 до 60 мин
92 | Смешанная нагрузка: население Моисеевского сельского поселения, уличное освещение, ТК Новгородская (котельная), МРЭС (отопление, освещение), ООО "Русбиоком". | ПС 110 кВ Марёво | ф. 8 | ДУ | до 5 мин. | 0.1 | Очередь ограничения (МВт) III 9: 0 | 0.1
от 5 до 20 мин.
от 20 до 60 мин
93 | Смешанная нагрузка: население Моисеевского, Маревского сельского поселения, уличное освещение, ПБОЮЛ Лемко И.И. (пилорама), магазин, АМДОУ детский сад. | ПС 110 кВ Марёво | ф. 9 | ДУ | до 5 мин. | 0.1 | Очередь ограничения (МВт) III 9: 0 | 0.1
от 5 до 20 мин.
от 20 до 60 мин
ИТОГО по Валдайскому РЭС до 5 мин. |  |  |  |  | 0 |  | 0 | 0 | 0 | 0 | 0 | 0 | 0 | 0 | 0 | 0
ИТОГО по Валдайскому РЭС от 5 до 20 мин. |  |  |  |  | 0 |  | 0 | 0 | 0 | 0 | 0 | 0 | 0 | 0 | 0 | 0
ИТОГО по Валдайскому РЭС от 20 до 60 мин. |  |  |  |  | 0 |  | 0 | 0 | 0 | 0 | 0 | 0 | 0 | 0 | 0 | 0
ВСЕГО по Валдайскому РЭС до 20 мин. (включая объем нагрузки до 5 мин.) |  |  |  |  | 0 |  | 0 | 0 | 0 | 0 | 0 | 0 | 0 | 0 | 0 | 0
ВСЕГО по Валдайскому РЭС до 60 мин. (включая объем нагрузки до 5 мин., до 20 мин.) |  |  |  |  | 0 |  | 0 | 0 | 0 | 0 | 0 | 0 | 0 | 0 | 0 | 0
ИТОГО по Валдайскому РЭС до 5 мин. с нарастающим итогом | [6 empty] | 0 | 0 | 0 | 0 | 0 | 0 | 0 | 0 | 0 | 0
ИТОГО по Валдайскому РЭС от 5 до 20 мин. с нарастающим итогом | [6 empty] | 0 | 0 | 0 | 0 | 0 | 0 | 0 | 0 | 0 | 0
ИТОГО по Валдайскому РЭС от 20 до 60 мин. с нарастающим итогом | [6 empty] | 0 | 0 | 0 | 0 | 0 | 0 | 0 | 0 | 0 | 0
ВСЕГО по Валдайскому РЭС до 20 мин. (включая объем нагрузки до 5 мин.) с нарастающим итогом | [6 empty] | 0 | 0 | 0 | 0 | 0 | 0 | 0 | 0 | 0 | 0
ВСЕГО по Валдайскому РЭС до 60 мин. (включая объем нагрузки до 5 мин., до 20 мин.) с нарастающим итогом | [6 empty] | 0 | 0 | 0 | 0 | 0 | 0 | 0 | 0 | 0 | 0
ПО "Валдайские электрические сети"
Старорусский РЭС
94 | ОАО "ПФК" | ПС 110 кВ Парфино |  | ОП (ПП) | до 5 мин.
| т. 8-964-310-70-79 - гл. энергетик |  | ф. 7 (6 кВ) |  | от 5 до 20 мин.
| т. 8-(816-50)-68-560, 8-921-697-19-58 - |  |  |  | от 20 до 60 мин | 1.2 | Очередь ограничения (МВт) VIII 14: 0 | 1.2
| главный инженер |  | ф. 3* (6 кВ)
т.8-(816-50)68-548 начальник энергослужбы
8-921-024-54-12 - оперативный персонал
95 | НОАУ "Демянский | ПС 110 кВ Медниково |  | ОП (ПП) | до 5 мин.
| лесхоз" |  |  |  | от 5 до 20 мин.
| тел.8-(816-52)-58-537 - приемная |  | ф. 9 |  | от 20 до 60 мин | 0.4 | Очередь ограничения (МВт) VIII 14: 0 | 0.4
м.т. 8-911-612-00-53 оперативный персонал
96 | ООО"ЭКО ВУД" тел.8-911-351-05-82 оперативный персонал | ПС 110 кВ Парфино | ф. 4 (6 кВ) | ОП (ПП) | до 5 мин.
от 5 до 20 мин.
[5 empty] | от 20 до 60 мин | 0.8 | Очередь ограничения (МВт) VIII 14: 0 | 0.8
97 | ИП Иванов М.Е тел.8-(816-50)-61-984, 8-911-614-01-26 оперативный персонал | ПС 110 кВ Парфино | ф. 1 (10 кВ) | ОП (ПП) | до 5 мин.
от 5 до 20 мин.
[5 empty] | от 20 до 60 мин | 0.8 | Очередь ограничения (МВт) VIII 14: 0 | 0.8
98 | Смешанная нагрузка (частный сектор, с/х предприятия, магазины, школа) | ПС 110 кВ Русса | ф. 5 | ДУ | до 5 мин. | 0.5 | Очередь ограничения (МВт) I 7: 0 | 0.5
от 5 до 20 мин.
от 20 до 60 мин
ИТОГО по Старорусскому РЭС до 5 мин. |  |  |  |  | 0 |  | 0 | 0 | 0 | 0 | 0 | 0 | 0 | 0 | 0 | 0
ИТОГО по Старорусскому РЭС от 5 до 20 мин. |  |  |  |  | 0 |  | 0 | 0 | 0 | 0 | 0 | 0 | 0 | 0 | 0 | 0
ИТОГО по Старорусскому РЭС от 20 до 60 мин. |  |  |  |  | 0 |  | 0 | 0 | 0 | 0 | 0 | 0 | 0 | 0 | 0 | 0
ВСЕГО по Старорусскому РЭС до 20 мин. (включая объем нагрузки до 5 мин.) |  |  |  |  | 0 |  | 0 | 0 | 0 | 0 | 0 | 0 | 0 | 0 | 0 | 0
ВСЕГО по Старорусскому РЭС до 60 мин. (включая объем нагрузки до 5 мин., до 20 мин.) |  |  |  |  | 0 |  | 0 | 0 | 0 | 0 | 0 | 0 | 0 | 0 | 0 | 0
ИТОГО по Старорусскому РЭС до 5 мин. с нарастающим итогом | [6 empty] | 0 | 0 | 0 | 0 | 0 | 0 | 0 | 0 | 0 | 0
ИТОГО по Старорусскому РЭС от 5 до 20 мин. с нарастающим итогом | [6 empty] | 0 | 0 | 0 | 0 | 0 | 0 | 0 | 0 | 0 | 0
ИТОГО по Старорусскому РЭС от 20 до 60 мин. с нарастающим итогом | [6 empty] | 0 | 0 | 0 | 0 | 0 | 0 | 0 | 0 | 0 | 0
ВСЕГО по Старорусскому РЭС до 20 мин. (включая объем нагрузки до 5 мин.) с нарастающим итогом | [6 empty] | 0 | 0 | 0 | 0 | 0 | 0 | 0 | 0 | 0 | 0
ВСЕГО по Старорусскому РЭС до 60 мин. (включая объем нагрузки до 5 мин., до 20 мин.) с нарастающим итогом | [6 empty] | 0 | 0 | 0 | 0 | 0 | 0 | 0 | 0 | 0 | 0
ИТОГО по ПО "ВЭС" до 5 мин. |  |  |  |  | 0 |  | 0 | 0 | 0 | 0 | 0 | 0 | 0 | 0 | 0 | 0
ИТОГО по ПО "ВЭС" 5 до 20 мин. |  |  |  |  | 0 |  | 0 | 0 | 0 | 0 | 0 | 0 | 0 | 0 | 0 | 0
ИТОГО по ПО "ВЭС" 20 до 60 мин. |  |  |  |  | 0 |  | 0 | 0 | 0 | 0 | 0 | 0 | 0 | 0 | 0 | 0
ВСЕГО по ПО "ВЭС" до 20 мин. (включая объем нагрузки до 5 мин.) |  |  |  |  | 0 |  | 0 | 0 | 0 | 0 | 0 | 0 | 0 | 0 | 0 | 0
ВСЕГО по ПО "ВЭС" до 60 мин. (включая объем нагрузки до 5 мин., до 20 мин.) |  |  |  |  | 0 |  | 0 | 0 | 0 | 0 | 0 | 0 | 0 | 0 | 0 | 0
ИТОГО по ПО "ВЭС" до 5 мин. с нарастающим итогом | [6 empty] | 0 | 0 | 0 | 0 | 0 | 0 | 0 | 0 | 0 | 0
ИТОГО по ПО "ВЭС" от 5 до 20 мин. с нарастающим итогом | [6 empty] | 0 | 0 | 0 | 0 | 0 | 0 | 0 | 0 | 0 | 0
ИТОГО по ПО "ВЭС" от 20 до 60 мин. с нарастающим итогом | [6 empty] | 0 | 0 | 0 | 0 | 0 | 0 | 0 | 0 | 0 | 0
ВСЕГО по ПО "ВЭС" до 20 мин. (включая объем нагрузки до 5 мин.) с нарастающим итогом | [6 empty] | 0 | 0 | 0 | 0 | 0 | 0 | 0 | 0 | 0 | 0
ВСЕГО по ПО "ВЭС" 60 мин. (включая объем нагрузки до 5 мин., до 20 мин.) с нарастающим итогом | [6 empty] | 0 | 0 | 0 | 0 | 0 | 0 | 0 | 0 | 0 | 0
ИТОГО по Новгородскому филиалу ПАО "Россети Северо-Запад" до 5 мин. |  |  |  |  | 0 |  | 0 | 0 | 0 | 0 | 0 | 0 | 0 | 0 | 0 | 0
ИТОГО по Новгородскому филиалу ПАО "Россети Северо-Запад" от 5 до 20 мин. |  |  |  |  | 0 |  | 0 | 0 | 0 | 0 | 0 | 0 | 0 | 0 | 0 | 0
ИТОГО по Новгородскому филиалу ПАО "Россети Северо-Запад" от 20 до 60 мин. |  |  |  |  | 1.8 |  | 0 | 0 | 0 | 0 | 0 | 0 | 0 | 0 | 0 | 1.8
ВСЕГО по Новгородскому филиалу ПАО "Россети Северо-Запад" до 20 мин. (включая объем нагрузки до 5 мин.) |  |  |  |  | 0 |  | 0 | 0 | 0 | 0 | 0 | 0 | 0 | 0 | 0 | 0
ВСЕГО по Новгородскому филиалу ПАО "Россети Северо-Запад" до 60 мин. (включая объем нагрузки до 5 мин., до 20 мин.) |  |  |  |  | 1.8 |  | 0 | 0 | 0 | 0 | 0 | 0 | 0 | 0 | 0 | 1.8
ИТОГО по Новгородскому филиалу ПАО "Россети Северо-Запад" до 5 мин. с нарастающим итогом | [6 empty] | 0 | 0 | 0 | 0 | 0 | 0 | 0 | 0 | 0 | 0
ИТОГО по Новгородскому филиалу ПАО "Россети Северо-Запад" от 5 до 20 мин. с нарастающим итогом | [6 empty] | 0 | 0 | 0 | 0 | 0 | 0 | 0 | 0 | 0 | 0
ИТОГО по Новгородскому филиалу ПАО "Россети Северо-Запад" от 20 до 60 мин. с нарастающим итогом | [6 empty] | 0 | 0 | 0 | 0 | 0 | 0 | 0 | 0 | 0 | 1.8
ВСЕГО по Новгородскому филиалу ПАО "Россети Северо-Запад" до 20 мин. (включая объем нагрузки до 5 мин.) с нарастающим итогом | [6 empty] | 0 | 0 | 0 | 0 | 0 | 0 | 0 | 0 | 0 | 0
ВСЕГО по Новгородскому филиалу ПАО "Россети Северо-Запад" до 60 мин. (включая объем нагрузки до 5 мин., до 20 мин.) с нарастающим итогом | [6 empty] | 0 | 0 | 0 | 0 | 0 | 0 | 0 | 0 | 0 | 1.8
Потребители АО "Новгородоблэлектро"
Новгородское отделение, тел. диспетчера 77-22-22
99 | Промышленная зона | ПС 110 кВ Районная | ф.41 | ДУ | до 5 мин. | 0.5 | Очередь ограничения (МВт) I 7: 0.408 | 0.5
| (ООО "Новгородснаб" тел.:62-82-46, 62-86-04 |  |  |  | от 5 до 20 мин.
| ООО "Лес" тел.:8-911-027-03-04) и др. |  |  |  | от 20 до 60 мин
тел. 77-22-22 деж. диспетчер НОКЭ
100 | Промышленная зона | ПС 110 кВ Районная | ф.33 | ДУ | до 5 мин. | 0.4 | Очередь ограничения (МВт) I 7: 2.094 | 0.4
| (ЗАО "Стройснаб" тел.:73-26-14, |  |  |  | от 5 до 20 мин.
| 8-911-633-12-15 |  |  |  | от 20 до 60 мин
ООО "Фабус" тел.:640-052, 640-202
ООО "Строительное предприятие 640"
тел.: 642-404, 641-627)
101 | ЗАО "ПК "Волховец", дог.№ 00005 и др. | ПС 110 кВ Районная | ф.20 | ДУ | до 5 мин. | 1.6 | Очередь ограничения (МВт) I 7: 0 | 1.6
| 94-46-00 приемная, |  |  |  | от 5 до 20 мин.
| 94-47-08, 8-911-600-39-88 гл.энергетик, |  |  |  | от 20 до 60 мин
94-46-94, 8-911-041-96-33 зам. гл. энергетика
94-46-88, 94-47-29 дежурный электрик
|  | ПС 110 кВ Районная | ф. 34 | ДУ | до 5 мин. |  | Очередь ограничения (МВт) I 7: 0.564 | 1.1
от 5 до 20 мин.
от 20 до 60 мин
102 | ОАО "Трансвит" | ПС 110 кВ Районная |  | ОП (ПП) | до 5 мин.
| дог.№53010000668 |  |  |  | от 5 до 20 мин.
| тел. 77-44-74 гл. энергетик |  | ф. 13, 22 |  | от 20 до 60 мин | 1.2 | Очередь ограничения (МВт) VIII 14: 1.535 | 1.2
тел: 60-74-50 - энергетик
тел: 33-97-37 - дежурный электрик
103 | Жилая зона ООО УК "Белый город" | ПС 110 кВ Южная | ф. 07, 30 | ДУ | до 5 мин. | 1.2 | Очередь ограничения (МВт) I 7: 0.813 | 1.2
от 5 до 20 мин.
от 20 до 60 мин
104 | Промышленная зона "Квант" 3-я площадка | ПС 110 кВ Районная | ф. 62, 67 | ДУ | до 5 мин. | 0.4 | Очередь ограничения (МВт) I 7: 0.155 | 0.4
| (ООО РТС и прочее) |  |  |  | от 5 до 20 мин.
от 20 до 60 мин
105 | ЗАО "Лактис", дог.№01337, | ПС 110 кВ Районная |  | ОП (ПП) | до 5 мин.
| 500-908, 8-921-201-03-00 гл. энергетик, |  |  |  | от 5 до 20 мин.
| тел.629-108, 8-921-606-20-36 мастер эл.служ. |  | ф. 45, 46 |  | от 20 до 60 мин | 1.2 | Очередь ограничения (МВт) VIII 14: 0.08292 | 1.2
629-128, 8-921-606-20-43 дежурный электромонтер
106 | ООО "Лента", дог.№ 53010000004 | ПС 110 кВ Южная |  | ОП (ПП) | до 5 мин.
| 8-(812)-380-61-31 центр.приемная, |  |  |  | от 5 до 20 мин.
| 68-00-91 гл. инженер, 8-921-570-12-08 оперативный персонал |  | ф. 14, 23 |  | от 20 до 60 мин | 0.6 | Очередь ограничения (МВт) VIII 14: 0.52185 | 0.6
68-00-96 доб. 768 - гл. энергетик
107 | ООО "Лента", дог.№ 53010000002 | ПС 110 кВ Районная |  | ОП (ПП) | до 5 мин.
| 8-(812)-380-61-31 центр.приемная, |  |  |  | от 5 до 20 мин.
| 68-00-91 гл. инженер, 8-921-980-15-65 оперативный персонал |  | ф. 23, 28 |  | от 20 до 60 мин | 0.5 | Очередь ограничения (МВт) VIII 14: 0.4488 | 0.5
68-00-96 доб. 768 - гл. энергетик
ИТОГО по Новгородскому отделению до 5 мин. |  |  |  |  | 4.034 |  | 4.034 | 0 | 0 | 0 | 0 | 0 | 0 | 0 | 0 | 0
ИТОГО по Новгородскому отделению от 5 до 20 мин. |  |  |  |  | 0 |  | 0 | 0 | 0 | 0 | 0 | 0 | 0 | 0 | 0 | 0
ИТОГО по Новгородскому отделению от 20 до 60 мин. |  |  |  |  | 2.5886 |  | 0 | 0 | 0 | 0 | 0 | 0 | 0 | 2.5886 | 0 | 0
ИТОГО по Новгородскому отделению до 20 мин. (включая объем нагрузки до 5 мин.) |  |  |  |  | 4.034 |  | 4.034 | 0 | 0 | 0 | 0 | 0 | 0 | 0 | 0 | 0
ИТОГО по Новгородскому отделению до 60 мин. (включая объем нагрузки до 5 мин., до 20 мин.) |  |  |  |  | 6.6226 |  | 4.034 | 0 | 0 | 0 | 0 | 0 | 0 | 2.5886 | 0 | 0
ИТОГО по Новгородскому отделению до 5 мин. с нарастающим итогом | [6 empty] | 4.034 | 4.034 | 4.034 | 4.034 | 4.034 | 4.034 | 4.034 | 4.034 | 4.034 | 4.034
ИТОГО по Новгородскому отделению от 5 до 20 мин. с нарастающим итогом | [6 empty] | 0 | 0 | 0 | 0 | 0 | 0 | 0 | 0 | 0 | 0
ИТОГО по Новгородскому отделению от 20 до 60 мин. с нарастающим итогом | [6 empty] | 0 | 0 | 0 | 0 | 0 | 0 | 0 | 2.5886 | 0 | 0
ИТОГО по Новгородскому отделению до 20 мин. (включая объем нагрузки до 5 мин.) с нарастающим итогом | [6 empty] | 4.034 | 4.034 | 4.034 | 4.034 | 4.034 | 4.034 | 4.034 | 4.034 | 4.034 | 4.034
ИТОГО по Новгородскому отделению до 60 мин. (включая объем нагрузки до 5 мин., до 20 мин.) с нарастающим итогом | [6 empty] | 4.034 | 4.034 | 4.034 | 4.034 | 4.034 | 4.034 | 4.034 | 6.6226 | 6.6226 | 6.6226
Чудовский филиал тел. диспетчера 8-(816-65)-54-260
108 | ЗАО "Русская спичка", | ПС 330 кВ Чудово | ф. 11 | ОП | до 5 мин.
| дог.№ 00211 |  |  |  | от 5 до 20 мин.
| тел.: 8-(816-65)-444-66, 8-(816-65)-49-703, |  |  |  | от 20 до 60 мин | 0.2 | Очередь ограничения (МВт) IX 15: 0.026 | 0.2
8-(816-65)-49-755
109 | ЗАО "Русская спичка", | ПС 330 кВ Чудово | ф. 20 | ОП | до 5 мин.
| дог.№ 00211 |  |  |  | от 5 до 20 мин.
| тел.: 8-(816-65)-444-66, 8-(816-65)-49-703, |  |  |  | от 20 до 60 мин | 0.2 | Очередь ограничения (МВт) IX 15: 0.041 | 0.2
8-(816-65)-49-755
110 | Жилая зона и предприятия | ПС 330 кВ Чудово | ф.16 | ОП | до 5 мин.
| "Чудовский Лесхоз" |  |  |  | от 5 до 20 мин.
| тел. 8-(816-65)-54-260 |  |  |  | от 20 до 60 мин | 0.5 | Очередь ограничения (МВт) IX 15: 0.327 | 0.5
ИТОГО по Чудовскому филиалу до 5 мин. |  |  |  |  | 0 |  | 0 | 0 | 0 | 0 | 0 | 0 | 0 | 0 | 0 | 0
ИТОГО по Чудовскому филиалу от 5 до 20 мин. |  |  |  |  | 0 |  | 0 | 0 | 0 | 0 | 0 | 0 | 0 | 0 | 0 | 0
ИТОГО по Чудовскому филиалу от 20 до 60 мин. |  |  |  |  | 0.394 |  | 0 | 0 | 0 | 0 | 0 | 0 | 0 | 0 | 0.394 | 0
ИТОГО по Чудовскому филиалу до 20 мин. (включая объем нагрузки до 5 мин.) |  |  |  |  | 0 |  | 0 | 0 | 0 | 0 | 0 | 0 | 0 | 0 | 0 | 0
ИТОГО по Чудовскому филиалу до 60 мин. (включая объем нагрузки до 5 мин., до 20 мин.) |  |  |  |  | 0.394 |  | 0 | 0 | 0 | 0 | 0 | 0 | 0 | 0 | 0.394 | 0
ИТОГО по Чудовскому филиалу до 5 мин. с нарастающим итогом | [6 empty] | 0 | 0 | 0 | 0 | 0 | 0 | 0 | 0 | 0 | 0
ИТОГО по Чудовскому филиалу от 5 до 20 мин. с нарастающим итогом | [6 empty] | 0 | 0 | 0 | 0 | 0 | 0 | 0 | 0 | 0 | 0
ИТОГО по Чудовскому филиалу от 20 до 60 мин. с нарастающим итогом | [6 empty] | 0 | 0 | 0 | 0 | 0 | 0 | 0 | 0 | 0.394 | 0.394
ИТОГО по Чудовскому филиалу до 20 мин. (включая объем нагрузки до 5 мин.) с нарастающим итогом | [6 empty] | 0 | 0 | 0 | 0 | 0 | 0 | 0 | 0 | 0 | 0
ИТОГО по Чудовскому филиалу до 60 мин. (включая объем нагрузки до 5 мин., до 20 мин.) с нарастающим итогом | [6 empty] | 0 | 0 | 0 | 0 | 0 | 0 | 0 | 0 | 0.394 | 0.394
Восточный филиал, тел. диспетчера 8-(816-64)-4-17-27, 8-(816-52)-52-639, 8-(81-57)-2-24-35
111 | Жилая зона и ЗАО "Боровичи - мебель" | ПС 110 кВ Прогресс | ф.7 | ОП | до 5 мин. | 0.8 | Очередь ограничения (МВт) II 8: 1.429 | 0.8
| дог.№ 00678 |  |  |  | от 5 до 20 мин.
| тел.: 8-(816-64)-21-222 -продавцы, |  |  |  | от 20 до 60 мин
тел: 8-(816-64)-211-03 - приемная тел. 8-921-202-81-01 - энергетик
112 | Жилая зона и ОАО "Красный Октябрь" | ПС 110 кВ Прогресс | ф. 9 | ОП | до 5 мин. | 0.2 | Очередь ограничения (МВт) II 8: 0.422 | 0.2
| дог. 1210 |  |  |  | от 5 до 20 мин.
| тел.: 8-(816-64)404-26 |  |  |  | от 20 до 60 мин
113 | Жилая зона и ОАО "Красный Октябрь" | ПС 110 кВ Прогресс | ф. 10 | ОП | до 5 мин. | 0.2 | Очередь ограничения (МВт) II 8: 0 | 0.2
| дог. 1210 |  |  |  | от 5 до 20 мин.
| тел.: 8-(816-64)404-26 |  |  |  | от 20 до 60 мин
114 | Промышленная зона | ПС 330 кВ Окуловская | ф.38 | ОП | до 5 мин.
| дог.№ 00476 |  |  |  | от 5 до 20 мин.
| (ОАО "Олес") |  |  |  | от 20 до 60 мин | 0.35 | Очередь ограничения (МВт) IX 15: 1.63 | 0.35
тел.8-(816-52)-23-881 дисп. Энергетик
115 | ЗАО "Окуловский завод мебельной | ПС 10 кВ Окуловка -1 |  | ОП (ПП) | до 5 мин.
| фурнитуры" |  |  |  | от 5 до 20 мин.
| дог.№ 53080000883 |  | ф.18 |  | от 20 до 60 мин | 0.45 | Очередь ограничения (МВт) IX 15: 0 | 0.45
8-(816-57)-23-588 дежурный электрик;
8-911-613-86-35 энергетик
ИТОГО по Боровичскому филиалу 5 мин. |  |  |  |  | 1.851 |  | 0 | 1.851 | 0 | 0 | 0 | 0 | 0 | 0 | 0 | 0
ИТОГО по Боровичскому филиалу от 5 до 20 мин. |  |  |  |  | 0 |  | 0 | 0 | 0 | 0 | 0 | 0 | 0 | 0 | 0 | 0
ИТОГО по Боровичскому филиалу от 20 до 60 мин. |  |  |  |  | 1.63 |  | 0 | 0 | 0 | 0 | 0 | 0 | 0 | 0 | 1.63 | 0
ИТОГО по Боровичскому филиалу до 20 мин. (включая объем нагрузки до 5 мин.) |  |  |  |  | 1.851 |  | 0 | 1.851 | 0 | 0 | 0 | 0 | 0 | 0 | 0 | 0
ИТОГО по Боровичскому филиалу до 60 мин. (включая объем нагрузки до 5 мин., до 20 мин.) |  |  |  |  | 3.481 |  | 0 | 1.851 | 0 | 0 | 0 | 0 | 0 | 0 | 1.63 | 0
ИТОГО по Боровичскому филиалу 5 мин. с нарастающим итогом | [6 empty] | 0 | 1.851 | 1.851 | 1.851 | 1.851 | 1.851 | 1.851 | 1.851 | 1.851 | 1.851
ИТОГО по Боровичскому филиалу от 5 до 20 мин. с нарастающим итогом | [6 empty] | 0 | 0 | 0 | 0 | 0 | 0 | 0 | 0 | 0 | 0
ИТОГО по Боровичскому филиалу от 20 до 60 мин. с нарастающим итогом | [6 empty] | 0 | 0 | 0 | 0 | 0 | 0 | 0 | 0 | 1.63 | 1.63
ИТОГО по Боровичскому филиалу до 20 мин. (включая объем нагрузки до 5 мин.) с нарастающим итогом | [6 empty] | 0 | 1.851 | 1.851 | 1.851 | 1.851 | 1.851 | 1.851 | 1.851 | 1.851 | 1.851
ИТОГО по Боровичскому филиалу до 60 мин. (включая объем нагрузки до 5 мин., до 20 мин.) с нарастающим итогом | [6 empty] | 0 | 1.851 | 1.851 | 1.851 | 1.851 | 1.851 | 1.851 | 1.851 | 3.481 | 3.481
Старорусский филиал, тел. диспетчера 8-(816-52)-52-639
116 | Промышленная зона | ПС 110 кВ Русса | ф.15, 21 | ДУ | до 5 мин. | 0.5 | Очередь ограничения (МВт) I 7: 0.675 | 0.5
| (ООО "Лакто-Новгород") |  |  |  | от 5 до 20 мин.
| т.8-(816-52)-5-61-85 |  |  |  | от 20 до 60 мин
ИТОГО по Старорусскому филиалу до 5 мин. |  |  |  |  | 0.675 |  | 0.675 | 0 | 0 | 0 | 0 | 0 | 0 | 0 | 0 | 0 | 0.5
ИТОГО по Старорусскому филиалу от 5 до 20 мин. |  |  |  |  | 0 |  | 0 | 0 | 0 | 0 | 0 | 0 | 0 | 0 | 0 | 0 | 0
ИТОГО по Старорусскому филиалу от 20 до 60 мин. |  |  |  |  | 0 |  | 0 | 0 | 0 | 0 | 0 | 0 | 0 | 0 | 0 | 0 | 0
ИТОГО по Старорусскому филиалу до 20 мин. (включая объем нагрузки до 5 мин.) |  |  |  |  | 0.675 |  | 0.675 | 0 | 0 | 0 | 0 | 0 | 0 | 0 | 0 | 0 | 0.5
ИТОГО по Старорусскому филиалу до 60 мин. (включая объем нагрузки до 5 мин., до 20 мин.) |  |  |  |  | 0.675 |  | 0.675 | 0 | 0 | 0 | 0 | 0 | 0 | 0 | 0 | 0 | 0.5
ИТОГО по Старорусскому филиалу до 5 мин. с нарастающим итогом | [6 empty] | 0.675 | 0.675 | 0.675 | 0.675 | 0.675 | 0.675 | 0.675 | 0.675 | 0.675 | 0.675
ИТОГО по Старорусскому филиалу от 5 до 20 мин. с нарастающим итогом | [6 empty] | 0 | 0 | 0 | 0 | 0 | 0 | 0 | 0 | 0 | 0
ИТОГО по Старорусскому филиалу от 20 до 60 мин. с нарастающим итогом | [6 empty] | 0 | 0 | 0 | 0 | 0 | 0 | 0 | 0 | 0 | 0
ИТОГО по Старорусскому филиалу до 20 мин. (включая объем нагрузки до 5 мин.) с нарастающим итогом | [6 empty] | 0.675 | 0.675 | 0.675 | 0.675 | 0.675 | 0.675 | 0.675 | 0.675 | 0.675 | 0.675
ИТОГО по Старорусскому филиалу до 60 мин. (включая объем нагрузки до 5 мин., до 20 мин.) с нарастающим итогом | [6 empty] | 0.675 | 0.675 | 0.675 | 0.675 | 0.675 | 0.675 | 0.675 | 0.675 | 0.675 | 0.675
ИТОГО по АО "Новгородоблэлектро" до 5 мин. |  |  |  |  | 6.56 |  | 4.709 | 1.851 | 0 | 0 | 0 | 0 | 0 | 0 | 0 | 0
ИТОГО по АО "Новгородоблэлектро" от 5 до 20 мин. |  |  |  |  | 0 |  | 0 | 0 | 0 | 0 | 0 | 0 | 0 | 0 | 0 | 0
ИТОГО по АО "Новгородоблэлектро" от 20 до 60 мин. |  |  |  |  | 4.6126 |  | 0 | 0 | 0 | 0 | 0 | 0 | 0 | 2.5886 | 2.024 | 0
ИТОГО по АО "Новгородобэлектро" до 20 мин. (включая объем нагрузки до 5 мин.) |  |  |  |  | 6.56 |  | 4.709 | 1.851 | 0 | 0 | 0 | 0 | 0 | 0 | 0 | 0
ИТОГО по АО "Новгородобэлектро" до 60 мин. (включая объем нагрузки до 5 мин., до 20 мин.) |  |  |  |  | 11.1726 |  | 4.709 | 1.851 | 0 | 0 | 0 | 0 | 0 | 2.5886 | 2.024 | 0
ИТОГО по АО "Новгородоблэлектро" до 5 мин. с нарастающим итогом | [6 empty] | 4.709 | 6.56 | 6.56 | 6.56 | 6.56 | 6.56 | 6.56 | 6.56 | 6.56 | 6.56
ИТОГО по АО "Новгородоблэлектро" от 5 до 20 мин. с нарастающим итогом | [6 empty] | 0 | 0 | 0 | 0 | 0 | 0 | 0 | 0 | 0 | 0
ИТОГО по АО "Новгородоблэлектро" от 20 до 60 мин. с нарастающим итогом | [6 empty] | 0 | 0 | 0 | 0 | 0 | 0 | 0 | 2.5886 | 4.6126 | 4.6126
ИТОГО по АО "Новгородобэлектро"до 20 мин. (включая объем нагрузки до 5 мин.) с нарастающим итогом | [6 empty] | 4.709 | 6.56 | 6.56 | 6.56 | 6.56 | 6.56 | 6.56 | 6.56 | 6.56 | 6.56
ИТОГО по АО "Новгородобэлектро" до 60 мин. (включая объем нагрузки до 5 мин., до 20 мин.) с нарастающим итогом | [6 empty] | 4.709 | 6.56 | 6.56 | 6.56 | 6.56 | 6.56 | 6.56 | 9.1486 | 11.1726 | 11.1726
Потребители ООО "Транснефть-Балтика"
117 | ООО "Транснефть-Балтика" | НРУ 110 кВ Пестово |  | ОП (ПП) | до 5 мин.
| (НПС Быково) |  |  |  | от 5 до 20 мин. | 5.25 | Очередь ограничения (МВт) V 11: 0 | 5.25
| Инженер энергетик Шинтяков Н.А |  |  |  | от 20 до 60 мин | 4.5 | Очередь ограничения (МВт) IX 15: 0 | 4.5
| тел. 8-911-643-33-97, |  | ВЛ 110 кВ НРУ Пестово - Быково НПС-2 I цепь (Л.Нефтяная-1)*
тел. 8-(816-69)-5-91-22,
тел. 8-911-040-40-11 инж. энергетик
| Диспетчер-технолог (круглосуточно) |  | ВЛ 110 кВ НРУ Пестово - Быково НПС-2 II цепь (Л.Нефтяная-2)*
8-(485-2)-44-83-64
Энергодиспетчер
8-(485-2)-49-14-67 (дневное время)
118 | ООО "Транснефть-Балтика" | ПС 110 кВ Песь |  | ОП (ПП) | до 5 мин.
| (НПС Песь) |  |  |  | от 5 до 20 мин. | 5.5 | Очередь ограничения (МВт) V 11: 0 | 5.5
| Инженер энергетик Созин В. Л. |  |  |  | от 20 до 60 мин | 4 | Очередь ограничения (МВт) IX 15: 0 | 4
| тел. 8-911-643-33-70, |  | ф. 3*, 4*
тел. 8-(816-67)-5-32-80
Диспетчер-технолог (круглосуточно)
8-(485-2)-44-83-64
Энергодиспетчер
8-(485-2)-49-14-67 (дневное время)
ИТОГО по ООО "Транснефть-Балтика" до 5 мин. |  |  |  |  | 0 |  | 0 | 0 | 0 | 0 | 0 | 0 | 0 | 0 | 0 | 0 | 0
ИТОГО по ООО "Транснефть-Балтика" от 5 до 20 мин. |  |  |  |  | 0 |  | 0 | 0 | 0 | 0 | 0 | 0 | 0 | 0 | 0 | 0 | 10.75
ИТОГО по ООО "Транснефть-Балтика" от 20 до 60 мин. |  |  |  |  | 0 |  | 0 | 0 | 0 | 0 | 0 | 0 | 0 | 0 | 0 | 0 | 8.5
ВСЕГО по ООО "Транснефть-Балтика" до 20 мин. (включая объем нагрузки до 5 мин.) |  |  |  |  | 0 |  | 0 | 0 | 0 | 0 | 0 | 0 | 0 | 0 | 0 | 0 | 10.75
ВСЕГО по ООО "Транснефть-Балтика" до 60 мин. (включая объем нагрузки до 5 мин., до 20 мин.) |  |  |  |  | 0 |  | 0 | 0 | 0 | 0 | 0 | 0 | 0 | 0 | 0 | 0 | 19.25
ИТОГО по ООО "Транснефть-Балтика" до 5 мин. с нарастающим итогом | [6 empty] | 0 | 0 | 0 | 0 | 0 | 0 | 0 | 0 | 0 | 0
ИТОГО по ООО "Транснефть-Балтика" от 5 до 20 мин. с нарастающим итогом | [6 empty] | 0 | 0 | 0 | 0 | 0 | 0 | 0 | 0 | 0 | 0
ИТОГО по ООО "Транснефть-Балтика" от 20 до 60 мин. с нарастающим итогом | [6 empty] | 0 | 0 | 0 | 0 | 0 | 0 | 0 | 0 | 0 | 0
ВСЕГО по "Транснефть-Балтика" до 20 мин. (включая объем нагрузки до 5 мин.) с нарастающим итогом | [6 empty] | 0 | 0 | 0 | 0 | 0 | 0 | 0 | 0 | 0 | 0
ВСЕГО по "Транснефть-Балтика" до 60 мин. (включая объем нагрузки до 5 мин., до 20 мин.) с нарастающим итогом | [6 empty] | 0 | 0 | 0 | 0 | 0 | 0 | 0 | 0 | 0 | 0
Потребители Филиала ПАО "ФСК ЕЭС" Новгородского предприятия МЭС
119 | ОАО "Красный Октябрь" | ПС 330 кВ Новгородская |  | ОП (ПП) | до 5 мин.
| директор: 64-29-10 |  |  |  | от 5 до 20 мин.
8-963-366-3169
| Начальник команды: 64-21-50 |  |  |  | от 20 до 60 мин. | 1.2 | Очередь ограничения (МВт) VII 13: 0 | 1.2
| 8-911-644-6822 оперативный персонал |  | ВЛ 10 кВ л. 4 З-д Энергия*
| 8-911-601-0067 оперативный персонал |  | ВЛ 10 кВ л. 18 З-д Энергия*
Электромонтер: 8-951-720-2180
8-911-619-15-35 гл. энергетик
120 | ООО "Газпром трансгаз | ПС 330 кВ Новгородская |  | ОП (ПП) | до 5 мин.
| Санкт-Петербург" |  |  |  | от 5 до 20 мин.
Начальник СЭВС: 944-829,
| 8-958-453-50-70 |  |  |  | от 20 до 60 мин. | 0.5 | Очередь ограничения (МВт) VII 13: 0 | 0.5
Инженер СЭВС: 944-839
| 8-921-205-8569 оперативный персонал |  | Фидер 10 кВ л. 6, 8 Газпром
| 8-921-205-8540 оперативный персонал |  | Трансгаз С-Петербург*
121 | ООО "Транснефть-Балтика" | ПС 330 кВ Юго-Западная |  | ОП (ПП) | до 5 мин.
| Гл.энергетик: 8-931-850-90-08 |  |  |  | от 5 до 20 мин. | 3 | Очередь ограничения (МВт) IV 10: 0 | 3
| Зам. гл. энергетика: 8-931-850-90-50 |  |  |  | от 20 до 60 мин
| энергетик: 8-931-850-90-64 |  | ВЛ 110 кВ Юго-Западная -
| энергодиспетчер: 8-931-850-90-22 |  | НПС-7 № 1*
ВЛ 110 кВ Юго-Западная -
НПС-7 № 2*
ИТОГО по Филиалу ПАО "ФСК ЕЭС" Новгородского предприятия МЭС до 5 мин. |  |  |  |  | 0 |  | 0 | 0 | 0 | 0 | 0 | 0 | 0 | 0 | 0 | 0
ИТОГО по Филиалу ПАО "ФСК ЕЭС" Новгородского предприятия МЭС от 5 до 20 мин. |  |  |  |  | 0 |  | 0 | 0 | 0 | 0 | 0 | 0 | 0 | 0 | 0 | 0
ИТОГО по Филиалу ПАО "ФСК ЕЭС" Новгородского предприятия МЭС от 20 до 60 мин. |  |  |  |  | 0 |  | 0 | 0 | 0 | 0 | 0 | 0 | 0 | 0 | 0 | 0
ВСЕГО по Филиалу ПАО "ФСК ЕЭС" Новгородского предприятия МЭС до 20 мин. (включая объем нагрузки до 5 мин.) |  |  |  |  | 0 |  | 0 | 0 | 0 | 0 | 0 | 0 | 0 | 0 | 0 | 0
ВСЕГО по Филиалу ПАО "ФСК ЕЭС" Новгородского предприятия МЭС до 60 мин. (включая объем нагрузки до 5 мин., до 20 мин.) |  |  |  |  | 0 |  | 0 | 0 | 0 | 0 | 0 | 0 | 0 | 0 | 0 | 0
ИТОГО по Филиалу ПАО "ФСК ЕЭС" Новгородского предприятия МЭС до 5 мин. с нарастающим итогом | [6 empty] | 0 | 0 | 0 | 0 | 0 | 0 | 0 | 0 | 0 | 0
ИТОГО по Филиалу ПАО "ФСК ЕЭС" Новгородского предприятия МЭС от 5 до 20 мин. с нарастающим итогом | [6 empty] | 0 | 0 | 0 | 0 | 0 | 0 | 0 | 0 | 0 | 0
ИТОГО по Филиалу ПАО "ФСК ЕЭС" Новгородского предприятия МЭС от 20 до 60 мин. с нарастающим итогом | [6 empty] | 0 | 0 | 0 | 0 | 0 | 0 | 0 | 0 | 0 | 0
ВСЕГО по Филиалу ПАО "ФСК ЕЭС" Новгородского предприятия МЭС до 20 мин. (включая объем нагрузки до 5 мин.) с нарастающим итогом | [6 empty] | 0 | 0 | 0 | 0 | 0 | 0 | 0 | 0 | 0 | 0
ВСЕГО по Филиалу ПАО "ФСК ЕЭС" Новгородского предприятия МЭС до 60 мин. (включая объем нагрузки до 5 мин., до 20 мин.) с нарастающим итогом | [6 empty] | 0 | 0 | 0 | 0 | 0 | 0 | 0 | 0 | 0 | 0
ПАО "ТГК-2" (ООО "Новэлектросети" - ПАО "Акрон")
122 | ПАО "Акрон" дог. №0000071 дкп, | НТЭЦ 110 кВ | конторль ввода ГВО по величине потребления подстанций | ОП (ПП) | до 5 мин | 3 | Очередь ограничения (МВт) I 7: 0 | 3
| 173012 г. Великий Новгород | (Новгородская ТЭЦ |  |  | от 5 до 20 мин | 7.4 | Очередь ограничения (МВт) IV 10: 0 | 7.4
| т. 8(8162)99-65-55 приемная | ПАО "ТГК-2") |  |  | от 20 до 60 мин | 4.6 | Очередь ограничения (МВт) VII 13: 0 | 4.6
т. 8(8162)99-62-00 гл. инженер
т. 8(8162)99-62-05 гл. энергетик
т. 8(8162)99-63-77 нач. смены цеха эл. снабж.
т. 8(8162)99-62-54 диспетчер
т. 8(8162)99-61-09 справочная
ИТОГО по ПАО "ТГК-2" (ООО "Новэлектросети" - ПАО "Акрон") до 5 мин. |  |  |  |  | 0 |  | 0 | 0 | 0 | 0 | 0 | 0 | 0 | 0 | 0 | 0
ИТОГО по ПАО "ТГК-2" (ООО "Новэлектросети" - ПАО "Акрон") от 5 до 20 мин. |  |  |  |  | 0 |  | 0 | 0 | 0 | 0 | 0 | 0 | 0 | 0 | 0 | 0
ИТОГО по ПАО "ТГК-2" (ООО "Новэлектросети" - ПАО "Акрон") от 20 до 60 мин. |  |  |  |  | 0 |  | 0 | 0 | 0 | 0 | 0 | 0 | 0 | 0 | 0 | 0
ВСЕГО по ПАО "ТГК-2" (ООО "Новэлектросети" - ПАО "Акрон") до 20 мин. (включая объем нагрузки до 5 мин.) |  |  |  |  | 0 |  | 0 | 0 | 0 | 0 | 0 | 0 | 0 | 0 | 0 | 0
ВСЕГО по ПАО "ТГК-2" (ООО "Новэлектросети" - ПАО "Акрон") до 60 мин. (включая объем нагрузки до 5 мин., до 20 мин.) |  |  |  |  | 0 |  | 0 | 0 | 0 | 0 | 0 | 0 | 0 | 0 | 0 | 0
ИТОГО по ПАО "ТГК-2" (ООО "Новэлектросети" - ПАО "Акрон") до 5 мин. с нарастающим итогом | [6 empty] | 0 | 0 | 0 | 0 | 0 | 0 | 0 | 0 | 0 | 0
ИТОГО по ПАО "ТГК-2" (ООО "Новэлектросети" - ПАО "Акрон") от 5 до 20 мин. с нарастающим итогом | [6 empty] | 0 | 0 | 0 | 0 | 0 | 0 | 0 | 0 | 0 | 0
ИТОГО по ПАО "ТГК-2" (ООО "Новэлектросети" - ПАО "Акрон") от 20 до 60 мин. с нарастающим итогом | [6 empty] | 0 | 0 | 0 | 0 | 0 | 0 | 0 | 0 | 0 | 0
ВСЕГО по ПАО "ТГК-2" (ООО "Новэлектросети" - ПАО "Акрон") до 20 мин. (включая объем нагрузки до 5 мин.) с нарастающим итогом | [6 empty] | 0 | 0 | 0 | 0 | 0 | 0 | 0 | 0 | 0 | 0
ВСЕГО по ПАО "ТГК-2" (ООО "Новэлектросети" - ПАО "Акрон") до 60 мин. (включая объем нагрузки до 5 мин., до 20 мин.) с нарастающим итогом | [6 empty] | 0 | 0 | 0 | 0 | 0 | 0 | 0 | 0 | 0 | 0
ИТОГО по Новгородской области до 5 мин. |  |  |  |  | 6.56 |  | 4.709 | 1.851 | 0 | 0 | 0 | 0 | 0 | 0 | 0 | 0
ИТОГО по Новгородской области от 5 до 20 мин. |  |  |  |  | 0 |  | 0 | 0 | 0 | 0 | 0 | 0 | 0 | 0 | 0 | 0
ИТОГО по Новгородской области от 20 до 60 мин. |  |  |  |  | 6.4126 |  | 0 | 0 | 0 | 0 | 0 | 0 | 0 | 2.5886 | 2.024 | 1.8
ВСЕГО по Новгородской области до 20 мин. (включая объем нагрузки до 5 мин.) |  |  |  |  | 6.56 |  | 4.709 | 1.851 | 0 | 0 | 0 | 0 | 0 | 0 | 0 | 0
ВСЕГО по Новгородской области до 60 мин. (включая объем нагрузки до 5 мин., до 20 мин.) |  |  |  |  | 12.9726 |  | 4.709 | 1.851 | 0 | 0 | 0 | 0 | 0 | 2.5886 | 2.024 | 1.8
ВСЕГО по ДУ в Новгородской области до 5 мин. |  |  |  |  | 3.879 |  | 3.879 | 0 | 0 | 0 | 0 | 0 | 0 | 0 | 0 | 0
ИТОГО по Новгородской области до 5 мин. с нарастающим итогом | [6 empty] | 4.709 | 6.56 | 6.56 | 6.56 | 6.56 | 6.56 | 6.56 | 6.56 | 6.56 | 6.56
ИТОГО по Новгородской области от 5 до 20 мин. с нарастающим итогом | [6 empty] | 0 | 0 | 0 | 0 | 0 | 0 | 0 | 0 | 0 | 0
ИТОГО по Новгородской областиот 20 до 60 мин. с нарастающим итогом | [6 empty] | 0 | 0 | 0 | 0 | 0 | 0 | 0 | 2.5886 | 4.6126 | 6.4126
ВСЕГО по Новгородской области до 20 мин. (включая объем нагрузки до 5 мин.) с нарастающим итогом | [6 empty] | 4.709 | 6.56 | 6.56 | 6.56 | 6.56 | 6.56 | 6.56 | 6.56 | 6.56 | 6.56
ВСЕГО по Новгородской области до 60 мин. (включая объем нагрузки до 5 мин., до 20 мин.) с нарастающим итогом | [6 empty] | 4.709 | 6.56 | 6.56 | 6.56 | 6.56 | 6.56 | 6.56 | 9.1486 | 11.1726 | 12.9726
ВСЕГО по ДУ в Новгородской области до 5 мин. с нарастающим итогом | [6 empty] | 3.879 | 3.879 | 3.879 | 3.879 | 3.879 | 3.879 | 3.879 | 3.879 | 3.879 | 3.879

## 13-00
Расчет коэффициента графика при ТЕКУЩЕМ ПОТРЕБЛЕНИИ
[13 empty] | Потребление по Новгородской областина на прогнозный максимум, МВТ | 744 |  | Постоянное значение, по заданию НРДУ
[13 empty] | Потребление по Новгородской областина текущее фактическое | 744 |  | Значение вносится в ручную
[13 empty] | Расчетный коэффициент для определения фактических обемов потребителей | 1 |  | ЗНАЧЕНИЕ по Формуле
ГРАФИК
временного отключения потребления на 2025/2026 гг.
по Новгородскому филиалу ПАО "Россети Северо-Запад" на территории Новгородской области
по данным КЗ 17 декабря 2025
№ п/п | Потребитель | Наименование подстанции | Наименование фидера /наименование фидера контроля* | Способ ввода отключения по графику | Время отключения | Расчетный объем нагрузок ГВО по фидерам 6-10 кВ | Очередь ограничения (МВт) | [9 empty] | ОБЪЕМ НАГРУЗОК ПОТРЕБИТЕЛЕЙ в УТВЕРЖДЕННОМ ГВО на 2025-2026гг.
[7 empty] | I | II | III | IV | V | VI | VII | VIII | IX | X
1 | 2 | 3 | 4 | 5 | 6 |  | 7 | 8 | 9 | 10 | 11 | 12 | 13 | 14 | 15 | 16
Новгородского филиал ПАО "Россети Северо-Запад"
ПО "Ильменские электрические сети"
1 | АО "НПО "КВАНТ" | ПС 110 кВ Районная | ф. 09 | ДУ | до 5 мин | 0.6 | Очередь ограничения (МВт) I 7: 0 | 0.6
| дог. №18/86 ДОУПЭ |  |  |  | от 5 до 20 мин
| т. 8(8162)68-20-04 отдел гл. энергетика |  |  |  | от 20 до 60 мин
| м.т. 8-951-720-15-00 нач. отдела гл. энергетика |  | ф. 26*
м.т. 8-921-207-62-35 дежурный электрик
2 | ОАО "Спектр" | ПС 110 кВ Районная | ф. 64 | ДУ | до 5 мин | 0.25 | Очередь ограничения (МВт) I 7: 0 | 0.25
| дог. №11-00035 |  |  |  | от 5 до 20 мин
| т. 8(8162)33-51-73 приемная |  |  |  | от 20 до 60 мин
| м.т. 8-952-480-10-14 |  | ф. 55*
нач. ЭМО
т.8(8162)33-51-73 дисп. ЭМО
3 | ОАО "Заряд" | ПС 110 кВ Районная | ф. 30 | ДУ | до 5 мин | 0.65 | Очередь ограничения (МВт) I 7: 0 | 0.65
| дог. №11-00886 |  |  |  | от 5 до 20 мин
| т. 8(8162)62-73-23 тех. Директор |  |  |  | от 20 до 60 мин
| м.т. 8-911-609-21-05 нач. ЭМУ |  | ф. 16*
4 | ООО "Амкор СК Новгород" | ПС 110 кВ Районная | ф. 70 | ДУ | до 5 мин | 0.8 | Очередь ограничения (МВт) I 7: 0 | 0.8
| дог. №50 |  |  |  | от 5 до 20 мин
| т. 8(8162)940-888 приемная |  |  |  | от 20 до 60 мин
| м.т. 8-921-022-60-22 |  | ф. 61*
м.т. 8-921-190-17-63 гл. энергетик
м.т. 8-921-196-20-28 дежурный
5 | ООО "Прессман Софт Пэкеджинг | ПС 110 кВ Районная | ф. 66 | ДУ | до 5 мин | 0.45 | Очередь ограничения (МВт) I 7: 0 | 0.45
| Новгород" |  |  |  | от 5 до 20 мин
| дог. №11-00011 |  |  |  | от 20 до 60 мин
| т. 8(8162)680-680 приемная, |  | ф. 39*
м.т. 8-960-201-05-55, 8-963-334-58-89 - гл. энергетик
м.т. 8-963-333-46-59 менедж. по безоп и тех. обесп.
м.т. 8-963-330-68-50 нач. тех. отдела
м.т. 8-960-202-08-67 - старший инженер электрик
м.т. 8-906-202-09-54 - дежурный инженер электрик
6 | ОАО "ВН Мясной Двор" | ПС 110 кВ Районная | ф. 27 | ДУ | до 5 мин | 0.5 | Очередь ограничения (МВт) I 7: 0 | 0.5
| дог. №0000085 |  |  |  | от 5 до 20 мин
| т. 8(8162)680-501 приемная, |  |  |  | от 20 до 60 мин
| т. 8(8162)680-511гл. Инженер |  | ф. 44*
т. 8(81620680-565, м.т. 8-965-8085-51-23 гл. энерг.
м.т. 8-911-600-23-21 дежурный
7 | ООО "Гранит" | ПС 110 кВ Районная |  | ОП (ПП) | до 5 мин
| дог. №11-01389 |  |  |  | от 5 до 20 мин
| м.т.8-964-690-69-06 - оперативный персонал |  |  |  | от 20 до 60 мин | 0.25 | Очередь ограничения (МВт) VII 13: 0 | 0.25
ф. 47*, 48*
8 | ОАО "Новгородский завод | ПС 110 кВ Антоново |  | ОП (ПП) | до 5 мин
| стекловолокна" |  |  |  | от 5 до 20 мин
| дог. №01-00054 |  |  |  | от 20 до 60 мин | 1.5 | Очередь ограничения (МВт) VII 13: 0 | 1.5
| т. 8(8162)68-05-90 приемная |  | ф. 08*, 17*
т. 8-931-853-04-44 тех. директор
м.т. 8-921-730-33-13 инженер ОГЭ
9 | ИП Сивкова А.О. (ООО "НОРДИНВЕСТ") | ПС 110 кВ Базовая |  | ОП (ПП) | до 5 мин
| дог. №0000085 |  | ф. 10/10, 10/11 |  | от 5 до 20 мин
| м.т. 8-921-739-90-02 техический директор |  |  |  | от 20 до 60 мин | 0.6 | Очередь ограничения (МВт) VII 13: 0 | 0.6
т. 8(8162) 33-88-50 дежурный
10 | АО "СКТБ РТ" дог. №0000085 | ПС 110 кВ Базовая |  | ОП (ПП) | до 5 мин
| т. 8(8162)76-56-58 приемная |  |  |  | от 5 до 20 мин
| т. 8-950-684-61-14 гл. инженер |  | ф. 11 |  | от 20 до 60 мин | 0.7 | Очередь ограничения (МВт) VII 13: 0 | 0.7
| т. 8(8162)629-083 м.т. 8-921-699-77-68 дежурный |  | ф.69*
11 | ПАО "Контур" дог. №253 от 27.10.2017 | ПС 110 кВ Базовая |  | ОП (ПП) | до 5 мин
| т. 8(8162)680-900 приемная |  | ф. 66, 74
| т. 8(8162)680-910, 680-900 доб. 477 |  |  |  | от 20 до 60 мин | 1.75 | Очередь ограничения (МВт) VII 13: 0 | 1.75
| т. 8(8162)680-887, м.т. 8-965-808-03-33 |  | ф. 79*, 73*, 70*
гл. энергетик
м.т. 8-965-806-74-05 дежурный
12 | ООО "Трубичино" | ПС 330 кВ Новгородская |  | ОП (ПП) | до 5 мин
| дог. №13-00117 |  |  |  | от 5 до 20 мин
| т. 8(8162)741-133 приёмная |  |  |  | от 20 до 60 мин | 0.9 | Очередь ограничения (МВт) VII 13: 0 | 0.9
| т. 8(8162)741-139, м.т. 8-911-601-28-21 гл. энерг., дежурный |  | ф. 01*, 07*, 13*, 15*
13 | АО "НМЗ" | НТЭЦ 110 кВ (Новгородская ТЭЦ ПАО "ТГК-2") |  | ОП (ПП) | до 5 мин
| дог. №01/12/17-ОГЭ |  |  |  | от 5 до 20 мин
| т. 8(8162)940-750 - приёмная |  |  |  | от 20 до 60 мин | 1.8 | Очередь ограничения (МВт) VII 13: 0 | 1.8
| т. 8(8162)940-750 доб. 250, м.т. 8-911-600-74-72 |  | яч. 5*, яч. 46*
зам. главного энерг. по электрохозяйству
т. 8(8162)940-750 доб. 285, м.т. 8-911-600-46-70
ответственный за электрохозяйство
м.т. 8-911-600-66-35 - дежурный
14 | ПАО "Акрон" дог. №11702-1 от 06.12.2019 | ПС 110 кВ 100 ПС 110 кВ 315 | конторль ввода ГВО по величине потребления подстанций | ОП (ПП) | до 5 мин | 14 | Очередь ограничения (МВт) I 7: 0 | 14
| №11702-2 от 06.12.2019 |  |  |  | от 5 до 20 мин | 19.5 | Очередь ограничения (МВт) IV 10: 0 | 19.5
| №11702-3 от 06.12.2019 |  |  |  | от 20 до 60 мин | 15 | Очередь ограничения (МВт) VII 13: 0 | 15
173012 г. Великий Новгород
т. 8(8162)99-65-55 приемная
т. 8(8162)99-62-00 гл. инженер
т. 8(8162)99-62-05 гл. энергетик
т. 8(8162)99-63-77 нач. смены цеха эл. снабж.
т. 8(8162)99-62-54 диспетчер
т. 8(8162)99-61-09 справочная
15 | ООО "Новгородский бекон" | ПС 110 кВ Новоселицы |  | ОП (ПП) | до 5 мин
| п/ф д. Божонка |  |  |  | от 5 до 20 мин
| дог. №53110002312 |  |  |  | от 20 до 60 мин | 1.9 | Очередь ограничения (МВт) VII 13: 0 | 1.9
| т. 8(8162)682-631 приёмная |  | ф. 02*, 03*, 04*, 05*, 06*, 07*, 08*, 09*
м.т. 8-8-965-808-66-23 дежурный э/монтер
16 | ООО "Новгородский бекон" | ПС 110 кВ Чечулино ПС 110 кВ Подберезье |  | ОП (ПП) | до 5 мин
| дог. №53110002312 |  |  |  | от 5 до 20 мин
| т. 8(8162)682-631 приёмная |  |  |  | от 20 до 60 мин | 1 | Очередь ограничения (МВт) VII 13: 0 | 1
| м.т. 8-911-620-02-83 нач. электроцеха |  | ф. 05*, 06*, 07*, 08*
| т. 8(8162)682-670, 8(8162)682-660 дежурный |  | ф. 04*, 05*, 07*, 08*
17 | ОАО "Подберезский | ПС 110 кВ Подберезье |  | ОП (ПП) | до 5 мин
| комбинат хлебепродуктов" |  |  |  | от 5 до 20 мин
| дог. №11-01590 |  | ф. 06, 09 |  | от 20 до 60 мин | 1.13 | Очередь ограничения (МВт) VII 13: 0 | 1.13
т. 8(8162)742-641 приёмная
т. 8(8162) 742-643 гл. инженер
т. 8(8162)742-500, м.т. 8-911-645-24-67
оперативный персонал
18 | ООО "Агрокомплекс" | ПС 110 кВ Спасская |  | ОП (ПП) | до 5 мин
| дог. №51-00191 |  |  |  | от 5 до 20 мин
| м.т. 8-921-964-78-00 - оперативный персонал |  |  |  | от 20 до 60 мин | 1.3 | Очередь ограничения (МВт) VII 13: 0 | 1.3
ф. 01*, 04*
19 | ООО "УРСА Евразия" | ПС 110 кВ Энергомаш | ф. 38 | ДУ | до 5 мин | 1.5 | Очередь ограничения (МВт) III 9: 0 | 1.5
| дог. №53 |  |  |  | от 5 до 20 мин
| т. 8(81665)46-180 приёмная |  |  |  | от 20 до 60 мин
| т. 8(81665)46-180 главный инженер |  | ф. 16*
м.т. 8-921-202-44-60 главный энергетик
т. 8(81665)46-183 охрана
20 | ООО "ЮПМ-Кюммене Чудово" | ПС 110 кВ Энергомаш | ф. 04 | ДУ | до 5 мин | 1.7 | Очередь ограничения (МВт) III 9: 0 | 1.7
| дог. №514 ДОУПЭ от 06.12.2017 |  |  |  | от 5 до 20 мин
| т. 8(81665)44-606 приёмная |  |  |  | от 20 до 60 мин
| т. 8(81665)44-606 главный инженер |  | ф. 54*
т. 8(81665)44-606, м.т. 8-921-202-74-10 гл. энерг.
т. 8(81665)44-616 дежурный по подстанции
21 | ООО "Эс. Си. Джонсон" г. Чудово | ПС 110 кВ Энергомаш | ф. 36 | ОП | до 5 мин
| дог. №53110002230 |  |  |  | от 5 до 20 мин
| м.т. 8-964-310-00-22 директор (секретарь) |  |  |  | от 20 до 60 мин | 2 | Очередь ограничения (МВт) X 16: 0 | 2
| м.т. 8-964-694-49-96 гл. инженер |  | ф. 22
м.т. 8-921-020-19-17 гл. энергетик
м.т. 8-921-198-44-70 дежурный
22 | АО "Энергомаш" | ПС 110 кВ Энергомаш | ф. 13 | ДУ | до 5 мин | 0.5 | Очередь ограничения (МВт) III 9: 0 | 0.5
| дог. №51-00001 |  |  |  | от 5 до 20 мин
| т. 8(81665)49-235 приемная |  |  |  | от 20 до 60 мин
| т. 8(81665)49-306 гл. инженер |  | ф. 19*, 31*, 35*, 37*, 39*
т. 8(81665)49-342 гл. энергетик
|  | ПС 110 кВ Энергомаш | ф. 17 | ДУ |  | 0.3 | Очередь ограничения (МВт) III 9: 0 | 0.3
от 5 до 20 мин
от 20 до 60 мин
ф. 19*, 31*, 35*, 37*, 39*
|  | ПС 110 кВ Энергомаш | ф. 21 | ДУ |  | 0.2 | Очередь ограничения (МВт) III 9: 0 | 0.2
от 5 до 20 мин
от 20 до 60 мин
ф. 19*, 31*, 35*, 37*, 39*
|  | ПС 110 кВ Энергомаш | ф. 33 | ДУ |  | 0.3 | Очередь ограничения (МВт) III 9: 0 | 0.3
от 5 до 20 мин
от 20 до 60 мин
ф. 19*, 31*, 35*, 37*, 39*
23 | ООО "Хасслахерлес" | ПС 110 кВ Вишерская |  | ОП (ПП) | до 5 мин
| дог. №52-00069 |  |  |  | от 5 до 20 мин
| т. 8(8162)968-100 приёмная |  |  |  | от 20 до 60 мин | 1.8 | Очередь ограничения (МВт) X 16: 1.8 | 1.8
| м.т. 8-921-202-02-07 директор |  | ф. 09*, 10*
м.т. 8-921-707-24-24 ст. инженер
м.т.8-921-738-28-58 дежурный
24 | Смешанная нагрузка: Администрация Савинского сельского поселения, МАОУ "Hовоселицкая средняя общеобразовательная школа", Потребительское общество "Новгородское", ОАО "Вымпел-Коммуникации", ОАО "Мегафон", население | ПС 110 кВ Новоселицы | ф. 01 | ДУ | до 5 мин | 0.5 | Очередь ограничения (МВт) I 7: 0 | 0.5
от 5 до 20 мин
от 20 до 60 мин
25 | Смешанная нагрузка: Администрация Савинского сельского поселения, ОАО "Вымпел-Коммуникации", ОАО "Мегафон", Филиал ОАО "Мобильные Теле Системы", ФГУ "Упрдор России", население | ПС 110 кВ Новоселицы | ф. 10 | ДУ | до 5 мин | 0.8 | Очередь ограничения (МВт) I 7: 0 | 0.8
от 5 до 20 мин
от 20 до 60 мин
26 | Смешанная нагрузка: Государственная компания "Российские автомобильные дороги", ООО "Магистраль двух столиц" | ПС 110 кВ Дорожная | ф. 01 | ДУ | до 5 мин | 0.2 | Очередь ограничения (МВт) I 7: 0 | 0.2
от 5 до 20 мин
от 20 до 60 мин
|  | ПС 110 кВ Дорожная | ф. 02 | ДУ | до 5 мин | 0.5 | Очередь ограничения (МВт) I 7: 0 | 0.5
от 5 до 20 мин
от 20 до 60 мин
|  | ПС 110 кВ Дорожная | ф. 03 | ДУ | до 5 мин | 0.4 | Очередь ограничения (МВт) I 7: 0 | 0.4
от 5 до 20 мин
от 20 до 60 мин
|  | ПС 110 кВ Дорожная | ф. 04 | ДУ | до 5 мин | 0.36 | Очередь ограничения (МВт) I 7: 0 | 0.36
от 5 до 20 мин
от 20 до 60 мин
27 | Смешанная нагрузка: Государственная компания "Российские автомобильные дороги", ООО "Магистраль двух столиц" | ПС 110 кВ Магистральная | ф. 01 | ДУ | до 5 мин | 0.2 | Очередь ограничения (МВт) I 7: 0 | 0.2
от 5 до 20 мин
от 20 до 60 мин
|  | ПС 110 кВ Магистральная | ф. 02 | ДУ | до 5 мин | 0.2 | Очередь ограничения (МВт) I 7: 0 | 0.2
от 5 до 20 мин
от 20 до 60 мин
|  | ПС 110 кВ Магистральная | ф. 03 | ДУ | до 5 мин | 0.3 | Очередь ограничения (МВт) I 7: 0 | 0.3
от 5 до 20 мин
от 20 до 60 мин
|  | ПС 110 кВ Магистральная | ф. 04 | ДУ | до 5 мин | 0.4 | Очередь ограничения (МВт) I 7: 0 | 0.4
от 5 до 20 мин
от 20 до 60 мин
28 | Смешанная нагрузка: население п.Батецкий, д.Вшели,д.Гусина Горка, д.Бахарино, д.Глухово, уличное овещение, (пилорама), автомойка, Крестьянское (фермерское) хоз-во Коновалова Ивана Николаевича | ПС 110 кВ Батецкая | ф. 01 | ДУ | до 5 мин | 0 | Очередь ограничения (МВт) III 9: 0
от 5 до 20 мин
от 20 до 60 мин
29 | Смешанная нагрузка: СПК "Красная звезда", ИП Поляков Ю. А., ИП Авдеев С. П., Потребительское общество "Новгородское" (ПО "Новгородское"), население | ПС 110 кВ Батецкая | ф. 02 | ДУ | до 5 мин | 0 | Очередь ограничения (МВт) III 9: 0
от 5 до 20 мин
от 20 до 60 мин
30 | Смешанная нагрузка: МУП "Управляющая компания", ООО"Батецкое ДЭП", ЗАО "Садко", КФХ Свистунова Н. Д., ИП Лобач А. С., ИП Павленко А. А., ИП Ахмедова Н. М., Администрация Батецкого муниципального района, ООО "Новгороднефтепродукт", Потребительское общество "Новгородское" (ПО "Новгородское"), ИП Гасымов М. Н., население | ПС 110 кВ Батецкая | ф. 04 | ДУ | до 5 мин | 0 | Очередь ограничения (МВт) III 9: 0
от 5 до 20 мин
от 20 до 60 мин
31 | Смешанная нагрузка: ОАУСО "Шимский КЦСО (комплексный центр социального обслуживания)", МУ "Шимская ЦКДС " (централизованная культурно-досуговая система), КФХ Акашкин А. И., ООО "Капитан", ИП Ведехин А. С., ИП Митина, КХ Кадырова А. У., ООО "СП "Шелонь-1", Администрация Шимского муниципального района, население | ПС 110 кВ Шимск | ф. 13 | ОП | до 5 мин | 0.45 | Очередь ограничения (МВт) I 7: 0 | 0.45
от 5 до 20 мин
от 20 до 60 мин
32 | Смешанная нагрузка: Администрация Шимского муниципального района, население | ПС 110 кВ Шимск | ф. 14 | ОП | до 5 мин | 0.39 | Очередь ограничения (МВт) I 7: 0 | 0.39
от 5 до 20 мин
от 20 до 60 мин
33 | Смешанная нагрузка: МУП ЖКХ "Солецкого района", ОАО "Газпром газораспределение В. Новгород", ООО "Еврогаз", Солецкое РАЙПО, Администрация Дубровского сельского поселения, ИП Сычев А. В., население | ПС 110 кВ Сольцы | ф. 3 | ДУ | до 5 мин | 0 | Очередь ограничения (МВт) III 9: 0
от 5 до 20 мин
от 20 до 60 мин
34 | Смешанная нагрузка: Солецкое райпо, Администрация горского сельского поселения, СПК "Знамя Ленина", население | ПС 110 кВ Сольцы | ф. 4 | ДУ | до 5 мин | 0 | Очередь ограничения (МВт) III 9: 0
от 5 до 20 мин
от 20 до 60 мин
35 | Смешанная нагрузка: Администрация Горского сельского поселения | ПС 110 кВ Сольцы | ф. 13 | ДУ | до 5 мин | 0 | Очередь ограничения (МВт) III 9: 0
от 5 до 20 мин
от 20 до 60 мин
36 | Смешанная нагрузка: Солецкое райпо, МУП "ЖКХ "Солецкого района", ОАУСО "Солецкий КСЦО", население | ПС 110 кВ Сольцы | ф. 14 | ДУ | до 5 мин | 0 | Очередь ограничения (МВт) III 9: 0
от 5 до 20 мин
от 20 до 60 мин
37 | Смешанная нагрузка: УФПС Новгородской области-филиал ФГУП "Почта России", МАП ЖКХ "Солецкого района", ОАО "Газпром газораспределение В. Новгород", Солецкое РАЙПО, Администрация Выбитского сельского поселения, МАДОУ детский сад №8 г. Сольцы, МБУК "Центр культуры и досуга", ГУ "Солецкая райветстанция", КФХ Колесников Н. С., КФХ Михайлов, население | ПС 110 кВ Сольцы | ф. 16 | ДУ | до 5 мин | 0 | Очередь ограничения (МВт) III 9: 0
от 5 до 20 мин
от 20 до 60 мин
38 | Смешанная нагрузка: д. Желкун, д.Медвежья голова, д.Здринога, д.Песчаное (Поозерье) | ПС 110 кВ Южная | ф. 15 | ДУ | до 5 мин | 1.7 | Очередь ограничения (МВт) I 7: 0 | 1.7
от 5 до 20 мин
от 20 до 60 мин
39 | Смешанная нагрузка:н.п.Панковка, дачи, садоводчество | РП 10 кВ Южное | ф. 3 | ДУ | до 5 мин | 0.2 | Очередь ограничения (МВт) I 7: 0 | 0.2
от 5 до 20 мин
от 20 до 60 мин
40 | Смешанная нагрузка: н.п.Троица, Новое Ракомо, Старое Ракомо | РП 10 кВ Южное | ф. 4 | ДУ | до 5 мин | 0.65 | Очередь ограничения (МВт) I 7: 0 | 0.65
от 5 до 20 мин
от 20 до 60 мин
41 | Смешанная нагрузка: н.п. Старое Ракомо, Три Отрока | РП 10 кВ Южное | ф. 7 | ДУ | до 5 мин | 0.7 | Очередь ограничения (МВт) I 7: 0 | 0.7
от 5 до 20 мин
от 20 до 60 мин
42 | Смешанная нагрузка: Садовое общество "Жасмин", освещение трассы в пн.п.Панковка (светофоры) | РП 10 кВ Южное | ф. 9 | ДУ | до 5 мин | 0.7 | Очередь ограничения (МВт) I 7: 0 | 0.7
от 5 до 20 мин
от 20 до 60 мин
43 | Смешанная нагрузка: газовый распределительный пункт, гаражный комплекс "Акрон", ЧП Ковалев (бетон), фабрика упаковки. | ПС 330 кВ Новгородская | ф. 21 | ОП | до 5 мин | 0.3 | Очередь ограничения (МВт) I 7: 0 | 0.3
от 5 до 20 мин
от 20 до 60 мин
44 | Смешанная нагрузка: н.п.Вашково | ПС 330 кВ Юго-Западная | ф. 1 | ОП | до 5 мин | 0.2 | Очередь ограничения (МВт) I 7: 0 | 0.2
от 5 до 20 мин
от 20 до 60 мин
45 | Смешанная нагрузка: н.п.Видогощь, Кшентицы, ВашковоМагазины, РАЙПО, дачные участки, крестьянское хозяйство (циплята) | ПС 330 кВ Юго-Западная | ф. 3 | ОП | до 5 мин | 0.3 | Очередь ограничения (МВт) I 7: 0 | 0.3
от 5 до 20 мин
от 20 до 60 мин
46 | Смешанная нагрузка: полигон твердых бытовых отходов, н.п.Люболяды, Нащи, Вашково, дачные участки, сады | ПС 330 кВ Юго-Западная | ф. 7 | ОП | до 5 мин | 0.2 | Очередь ограничения (МВт) I 7: 0 | 0.2
от 5 до 20 мин
от 20 до 60 мин
ИТОГО по ПО "ИЭС" до 5 мин. |  |  |  |  | 0 |  | 0 | 0 | 0 | 0 | 0 | 0 | 0 | 0 | 0 | 0 | 31.4
ИТОГО по ПО "ИЭС" от 5 до 20 мин. |  |  |  |  | 0 |  | 0 | 0 | 0 | 0 | 0 | 0 | 0 | 0 | 0 | 0 | 19.5
ИТОГО по ПО "ИЭС" от 20 до 60 мин. |  |  |  |  | 1.8 |  | 0 | 0 | 0 | 0 | 0 | 0 | 0 | 0 | 0 | 1.8 | 31.63
ВСЕГО по ПО "ИЭС" до 20 мин. (включая объем нагрузки до 5 мин.) |  |  |  |  | 0 |  | 0 | 0 | 0 | 0 | 0 | 0 | 0 | 0 | 0 | 0 | 50.9
ВСЕГО по ПО "ИЭС" до 60 мин. (включая объем нагрузки до 5 мин., до 20 мин.) |  |  |  |  | 1.8 |  | 0 | 0 | 0 | 0 | 0 | 0 | 0 | 0 | 0 | 1.8 | 82.53
ИТОГО по ПО "ИЭС" до 5 мин. с нарастающим итогом | [6 empty] | 0 | 0 | 0 | 0 | 0 | 0 | 0 | 0 | 0 | 0
ИТОГО по ПО "ИЭС" от 5 до 20 мин. с нарастающим итогом | [6 empty] | 0 | 0 | 0 | 0 | 0 | 0 | 0 | 0 | 0 | 0
ИТОГО по ПО "ИЭС" от 20 до 60 мин. с нарастающим итогом | [6 empty] | 0 | 0 | 0 | 0 | 0 | 0 | 0 | 0 | 0 | 1.8
ВСЕГО по ПО "ИЭС" до 20 мин. (включая объем нагрузки до 5 мин.) с нарастающим итогом | [6 empty] | 0 | 0 | 0 | 0 | 0 | 0 | 0 | 0 | 0 | 0
ВСЕГО по ПО "ИЭС" до 60 мин. (включая объем нагрузки до 5 мин., до 20 мин.) с нарастающим итогом | [6 empty] | 0 | 0 | 0 | 0 | 0 | 0 | 0 | 0 | 0 | 1.8
ПО "Боровичские электрические сети"
47 | ООО "Элегия" | ПС 110 кВ Сельская |  | ОП (ПП) | до 5 мин.
| дог. №21-00003 |  |  |  | от 5 до 20 мин.
| тел. 8-(816-64) 21-010-приёмная |  |  |  | от 20 до 60 мин | 1 | Очередь ограничения (МВт) IX 15: 0 | 1
| 8-921-101-01-25-оперативный персонал |  | ф. 2*, 8*
48 | АО "Боровичский завод "Полимермаш" | ПС 110 кВ Сельская |  | ОП (ПП) | до 5 мин.
| дог.21-00001 |  |  |  | от 5 до 20 мин.
| т.8-(816-64) 46-588 - секретарь |  |  |  | от 20 до 60 мин | 0.55 | Очередь ограничения (МВт) IX 15: 0 | 0.55
| т.8-(816-64) 90-246 - энергетик |  | ф. 9*, 10*
м.т. 8-921-191-85-24 - оперативный персонал
49 | ОАО БКО | ПС 110 кВ Огнеупоры ПС 110 кВ Рудничная |  | ОП (ПП) | до 5 мин.
| дог.№ 21-00002 |  |  |  | от 5 до 20 мин.
| т.8-(816-64)-9-25-90, 9-25-91-щит управления |  |  |  | от 20 до 60 мин | 2 | Очередь ограничения (МВт) IX 15: 0 | 2
| т.8-(816-64)-2-63-12 диспетчер. |  | Ввод Т-1 110 кВ*
| т.8-921-705-07-09 - дежурный |  | Ввод Т-2 110 кВ*
50 | ООО ИПК "Эльбор" | ПС 110 кВ Прогресс |  | ОП (ПП) | до 5 мин.
| дог.№ 53090002809 |  |  |  | от 5 до 20 мин.
| 89210203330- дежурный |  |  |  | от 20 до 60 мин | 0.5 | Очередь ограничения (МВт) IX 15: 0 | 0.5
ф. 24*, 25*
51 | ООО "Сибелко Неболчи" | ПС 110 кВ Неболчи |  | ОП (ПП) | до 5 мин.
| дог. № 599 от 12.12.2018 |  |  |  | от 5 до 20 мин.
| 8-(816-2)-968-260, 8-911-618-38-80 гл.энерг. |  |  |  | от 20 до 60 мин | 1 | Очередь ограничения (МВт) IX 15: 0 | 1
| 8-(816-2)-968-260, 8-911-612-20-20 ген.дир. |  | ф. 6*, 12*
8-921-200-37-73 оперативный персонал
52 | ООО "Сетново" | ПС 110 кВ Неболчи |  | ОП (ПП) | до 5 мин.
| Договор оказания услуг по передаче электрической энергии №565 от 11.12.2017 |  |  |  | от 5 до 20 мин.
| (81668) 65101; 65-102; 61001; |  |  |  | от 20 до 60 мин | 1 | Очередь ограничения (МВт) IX 15: 0 | 1
| моб. 8-812-930-39-76 ген.дир. |  | ф. 10*, 11*
моб. 8-921-195-97-97 - мастер
моб. 8-921-029-93-95 - оперативный персонал
53 | ЗАО "Пестовский опытно-механический | ПС 110 кВ Пестово |  | ОП (ПП) | до 5 мин.
| завод" дог.№ 25-00017 |  |  |  | от 5 до 20 мин.
| м.т. 8-911-645-65-45 - директор |  |  |  | от 20 до 60 мин | 0.56 | Очередь ограничения (МВт) IX 15: 0 | 0.56
| т. 8-921-707-93-25 - гл.энергетик |  | ф. 10*
8-(816-69)-555-42 - оперативный персонал
54 | ООО "ГК "УЛК" Обособленное подразделение "Пестовский лесопромышленный комплекс" | ПС 110 кВ Пестово |  | ОП (ПП) | до 5 мин.
| дог.№ 45 |  |  |  | от 5 до 20 мин.
| т.8-(816-69)-55-563 главный энергетик |  |  |  | от 20 до 60 мин | 1.5 | Очередь ограничения (МВт) IX 15: 0 | 1.5
| т.8-(816-69)-555-62 оперативный персонал |  | ф. 11*, 12*
главный .энерг.
55 | ООО "Окуловская бумажная фабрика" |  |  | ОП (ПП) | до 5 мин.
| дог.№ 238 от 29.06.2018 | ПС 110 кВ Парахино |  |  | Иванов Владимир Геннадьевич
| т.8-911-603-24-50 - оперативный персонал | ГРУ-6,3 кВ |  |  | от 20 до 60 мин. | 1.1 | Очередь ограничения (МВт) IX 15: 0 | 1.1
| т.8-(816-57)-23-012 (приемная) |  | ф. 5*, 13*
| т.8-(812)-336-27-01 (приемная) |  | ф. 28*, 35*, 39*, 40*
56 | Государственная компания "Автодор" | ПС 110 кВ Варгусово | ф. 2* | ДУ | до 5 мин. | 0.15 | Очередь ограничения (МВт) II 8: 0 | 0.15
| дог.№ 53080001902 |  |  |  | от 5 до 20 мин.
| 89654038482 - руководитель |  |  |  | от 20 до 60 мин
89295736454 - отв.за эл.хозяйство
89116101903 - отв.за эл.хозяйство
|  | ПС 110 кВ Варгусово | ф. 3* | ДУ | до 5 мин. | 0.15 | Очередь ограничения (МВт) II 8: 0 | 0.15
от 5 до 20 мин.
от 20 до 60 мин
57 | Государственная компания "Автодор" | ПС 110 кВ Бор | ф. 1* | ДУ | до 5 мин. | 0.15 | Очередь ограничения (МВт) II 8: 0 | 0.15
| дог.№ 53080001902 |  |  |  | от 5 до 20 мин.
| 89654038482 - руководитель |  |  |  | от 20 до 60 мин
89295736454 - отв.за эл.хозяйство
89116101903 - отв.за эл.хозяйство
|  | ПС 110 кВ Бор | ф. 3* | ДУ | до 5 мин. | 0.15 | Очередь ограничения (МВт) II 8: 0 | 0.15
от 5 до 20 мин.
от 20 до 60 мин
58 | ООО "Завод Агрокабель" |  |  | ОП (ПП) | до 5 мин.
| дог. №53-00024 | ПС 330 кВ Окуловская |  |  | от 5 до 20 мин.
| 8 (816-57) 2-33-85, 2-37-31 - директор | ПС 10 кВ Окуловка 1 |  |  | от 20 до 60 мин. | 1 | Очередь ограничения (МВт) IX 15: 0 | 1
| 8 (816-57) 2-36-33 - тех. руководитель | ПС 110 кВ Окуловка-тяговая | ф. 21*, 35*, 7*
8 (816-57) 2-38-81 - оперативный персонал
8-(816-57) 2-30-49 - производство
59 | Смешанная нагрузка: ЗАО "УМ 282"; ООО "Экономдизайн"; Хрусталёв ВВ; СПК "Прогресс"; ИП Сканцев ДН; уличное освещение; СКЗ и ГРП (газораспределит.пункт); ООО "Звезда 2"; ООО "Мста М"; детский сад; ООО "Родина"; ИП Фомин КА; ООО "Мельница Боровичи"; Шевяков АГ; ООО "Автолига сервис"; ТК "Новгородская"; население. | ПС 110 кВ Прогресс | ф. 1 | ОП | до 5 мин. | 0.8 | Очередь ограничения (МВт) II 8: 0 | 0.8
от 5 до 20 мин.
от 20 до 60 мин.
60 | Смешанная нагрузка: ООО "Зета-Контакт"; ООО "Тухун"; уличное освещение; Почта; СКЗ; Казаков А.С.;Сапожников М.А.; ООО" Баккара"; Библиотека; детский сад; ООО "Родина"; ООО "Компания СЭВ; Карьер; ТК "Новгородская"; пилорамы; население. | ПС 110 кВ Прогресс | ф. 2 | ОП | до 5 мин. | 0.6 | Очередь ограничения (МВт) II 8: 0 | 0.6
от 5 до 20 мин.
от 20 до 60 мин.
61 | Смешанная нагрузка: ООО "Родина"; СТ "Мелиоратор";ООО "Борохотник"; ООО "Молочный дворик"; ИП Орловская; население. | ПС 110 кВ Прогресс | ф. 3 | ОП | до 5 мин. | 0.3 | Очередь ограничения (МВт) II 8: 0 | 0.3
от 5 до 20 мин.
от 20 до 60 мин.
62 | Смешанная нагрузка: уличное освещение; Церковь; Клуб; ИП Константинова; ООО "Триф"; УФПС ФГУП "Почта России", ТЦ ОАО "Деметра"; ИП Ищенко; ИП Яковлев; ООО "Родина"; МБУК "МКБО"; ИП Цыганкова; ИП Орловская; ООО МЕТСЕ; Булина ИВ; ООО "Норд энерго"; Васильева АВ; ТК Новгородская; население. | ПС 110 кВ Прогресс | ф. 4 | ОП | до 5 мин. | 0.4 | Очередь ограничения (МВт) II 8: 0 | 0.4
от 5 до 20 мин.
от 20 до 60 мин.
63 | Смешанная нагрузка: ООО " Грозный" ; ООО " СтальПром" ; Имадов А.М. ; ЗАО "УМ 282"; ООО "Боровичский Мясокомбинат"; ООО "Инвестрой"; Гурьянов АА; ИП Макаренкова А.А.УФПС ФГУП " Почта России"; Жуков АВ; Утленко ДВ; Белокуров СА; Котельникова ЕН; Иванова ГА; Федотов МС; Трошков СА; ИП Сканцев ДН; уличное освещение; Сельская администрация; Умов СА; ИП Иванова; ИП Тонян; ИП Сабиров; аптека; детский сад; Краснов ЮВ; ИП Плотникова; Клуб; Кобзев АМ; ИП Саркисян; ИП Бойцов; ИП Смирнов; Балагуров ДГ; Тиховская ВГ; ТК "Новгородская"; ООО "Гидроспецстрой"; ООО Т2 Мобайл; население: | ПС 110 кВ Прогресс | ф. 5 | ОП | до 5 мин. | 0.7 | Очередь ограничения (МВт) II 8: 0 | 0.7
от 5 до 20 мин.
от 20 до 60 мин.
64 | Смешанная нагрузка: ИП Соловьёв СА; ИП Кудряшов; ИП Силин АС; ИП Махова Е.А.; ИП Румянцев АВ; ООО "СК Монополис"; ИП Яковлев С.И.; ИП Бойцов СВ; ИП Кронштадтова ЕМ; ИП Густяков И.А.; ИП Петрова ИМ; ИП Веселов АИ; ООО "Универсал-строй"; ИП Кузин ИП Чугунова СВ; ИП Веселов ИМ; уличное освещение; ООО "Строй-гид"; население. | ПС 110 кВ Пестово | ф. 6 | ДУ | до 5 мин. | 0.5 | Очередь ограничения (МВт) II 8: 0 | 0.5
от 5 до 20 мин.
от 20 до 60 мин.
65 | Смешанная нагрузка: Уличное освещение; ИП Катешев ЕН; ИП Радыгин СВ; ИП Лебедева ВВ; МОБУ ДОД "ДЮСШ"; ИП Орлов ВВ; население. | ПС 110 кВ Пестово | ф. 9 | ДУ | до 5 мин. | 0.3 | Очередь ограничения (МВт) II 8: 0 | 0.3
от 5 до 20 мин.
от 20 до 60 мин.
66 | Смешанная нагрузка: Уличное освещение; КХ Джамалова МГ; КХ Михалева АС; ИП Андреева ЛА; ООО "Трансстроймеханизация"; ИП Мишиева ИИ; население. | ПС 330 кВ Окуловская | ф. 14 | ОП | до 5 мин. | 0.4 | Очередь ограничения (МВт) II 8: 0 | 0.4
от 5 до 20 мин.
от 20 до 60 мин.
67 | Смешанная нагрузка: Дом культуры; уличное освещение; Приход А.Невского; ООО "Первая Национальная группа"; ФГБУ НП "Валдайский"; ФГБУ "Национальный парк"; ООО "Русские башни"; Силиверстов И.А.;МАОУ "Школа Боровно"; ООО "Интерэнергосоюз"; население | ПС 330 кВ Окуловская | ф. 29 | ОП | до 5 мин. | 0.5 | Очередь ограничения (МВт) II 8: 0 | 0.5
от 5 до 20 мин.
от 20 до 60 мин.
68 | Смешанная нагрузка: Уличное освещение, АОУСО "Окуловский КЦСО" (культурный центр); ООО "Завод Агрокабель"; часовня; население. | ПС 330 кВ Окуловская | ф. 35 | ОП | до 5 мин. | 1.5 | Очередь ограничения (МВт) II 8: 0 | 1.5
от 5 до 20 мин.
от 20 до 60 мин.
69 | Смешанная нагрузка: ИП Усманов РХ; ООО "ВкусПродукт"; ООО "Мста-Лес"; уличное освещение; ИП Иванова СП; ИП Максимов СБ; ООО "Радуга"; ЧП Федоров С. Г.; МАУ "Физкультурно-спортивный центр"; население. | ПС 110 кВ Любытино | ф. 3 | ДУ | до 5 мин. | 0.4 | Очередь ограничения (МВт) II 8: 0 | 0.4
от 5 до 20 мин.
от 20 до 60 мин.
70 | Смешанная нагрузка: ИП Егоров СП; КХ Кузьмина; ИП Писарева ЕС; ООО "ВкусПродукт"; КФХ Пегливанян А.Б.; население. | ПС 110 кВ Любытино | ф. 5 | ДУ | до 5 мин. | 0.4 | Очередь ограничения (МВт) II 8: 0 | 0.4
от 5 до 20 мин.
от 20 до 60 мин.
71 | Смешанная нагрузка: Дом культуры; библиотеки; уличное освещение; ООО Агрофирма "Государь"; АО "ОКТАГОН"; Гончаренко ЕЛ; Литвинов ОЮ; ППО ПАО "Акрон" НОО РХП; ООО Агрофирма "ГОСУДАРЬ"; ООО "ЛЮБЫТИНО-ХУТОР"; население. | ПС 110 кВ Любытино | ф. 6 | ДУ | до 5 мин. | 0.4 | Очередь ограничения (МВт) II 8: 0 | 0.4
от 5 до 20 мин.
от 20 до 60 мин.
72 | Смешанная нагрузка: уличное освещение; Савенков ВВ; Зудин СА; ПАО Вымпелком; ФГУП " РТРС" Новгородский филиал ОРТПЦ (радио-телевизионный передающий центр; население. | ПС 110 кВ Любытино | ф. 8 | ДУ | до 5 мин. | 0.3 | Очередь ограничения (МВт) II 8: 0 | 0.3
от 5 до 20 мин.
от 20 до 60 мин.
73 | Смешанная нагрузка: ООО "Любытино-слалом"; уличное освещение; ПМРО прихода церкви Вознесения Господня; ООО "СтройПрогресс"; население. | ПС 110 кВ Любытино | ф. 7 | ДУ | до 5 мин. | 0.4 | Очередь ограничения (МВт) II 8: 0 | 0.4
от 5 до 20 мин.
от 20 до 60 мин.
74 | Смешанная нагрузка: ООО "Новгороднефтепродукт"; уличное освещение; ИП Костандян КС; ИП Егорова ЕА; ИП Туманов АВ; ООО "Экосити"; Семенов ВБ; ООО "АВЕРЬЯНОВО"; население. | ПС 110 кВ Любытино | ф. 12 | ДУ | до 5 мин. | 0.35 | Очередь ограничения (МВт) II 8: 0 | 0.35
от 5 до 20 мин.
от 20 до 60 мин.
75 | Смешанная нагрузка: ООО "Мошенское ДЭП" (дорожно эксплуатационное предприятие); уличное освещение; ООО "Грин-ВУД"; ООО "Галс"; Кр. хоз-во Кондратьева А.Д.; Мошенское РайПО; ООО "Стимул"; МОУ "СОШ с. Мошенское"; МУ Автобаза; библиотека; клуб; ИП Авакян РГ; Ганичев О.В.; ООО Содружество; ИП Голубева АА; Антонов АН; ООО "Рубеж"; ООО ТК Новгородская; население. | ПС 110 кВ Мошенское | ф. 2 | ОП | до 5 мин. | 0.5 | Очередь ограничения (МВт) II 8: 0 | 0.5
от 5 до 20 мин.
от 20 до 60 мин.
76 | Смешанная нагрузка: Хвойнинское РайПО; ООО "Норд"; МБУК ЦКДО "Гармония"; МОУ "СОШ д. Остахново"; уличное освещение; Королев ДЕ; Жегалин СК; Лесничество; Рыльская СС; СХК "Родина"; Пинаев АВ; ПАО Ростелеком; ООО ТК Новгородская; население. | ПС 110 кВ Хвойная | ф. 7 | ОП | до 5 мин. | 0.4 | Очередь ограничения (МВт) II 8: 0 | 0.4
от 5 до 20 мин.
от 20 до 60 мин.
77 | Смешанная нагрузка: КХ Кондратьев; ООО "Техсервис"; Хвойнинское РайПО; Почта; уличное освещение; МОУ "СОШИ д. Мякишево"; ООО "Ермак"; НАО "ТЭК"; население. | ПС 110 кВ Хвойная | ф. 5 | ОП | до 5 мин. | 0.2 | Очередь ограничения (МВт) II 8: 0 | 0.2
от 5 до 20 мин.
от 20 до 60 мин.
ИТОГО по ПО "БЭС" до 5 мин. |  |  |  |  | 0 |  | 0 | 0 | 0 | 0 | 0 | 0 | 0 | 0 | 0 | 0
ИТОГО по ПО "БЭС" от 5 до 20 мин. |  |  |  |  | 0 |  | 0 | 0 | 0 | 0 | 0 | 0 | 0 | 0 | 0 | 0
ИТОГО по ПО БЭС" от 20 до 60 мин. |  |  |  |  | 0 |  | 0 | 0 | 0 | 0 | 0 | 0 | 0 | 0 | 0 | 0
ВСЕГО по ПО "БЭС" до 20 мин. (включая объем нагрузки до 5 мин.) |  |  |  |  | 0 |  | 0 | 0 | 0 | 0 | 0 | 0 | 0 | 0 | 0 | 0
ВСЕГО по ПО "БЭС" до 60 мин. (включая объем нагрузки до 5 мин., до 20 мин.) |  |  |  |  | 0 |  | 0 | 0 | 0 | 0 | 0 | 0 | 0 | 0 | 0 | 0
ИТОГО по ПО "БЭС" до 5 мин. с нарастающим итогом | [6 empty] | 0 | 0 | 0 | 0 | 0 | 0 | 0 | 0 | 0 | 0
ИТОГО по ПО "БЭС" от 5 до 20 мин. с нарастающим итогом | [6 empty] | 0 | 0 | 0 | 0 | 0 | 0 | 0 | 0 | 0 | 0
ИТОГО по ПО "БЭС" от 20 до 60 мин. с нарастающим итогом | [6 empty] | 0 | 0 | 0 | 0 | 0 | 0 | 0 | 0 | 0 | 0
ВСЕГО по ПО "БЭС" до 20 мин. (включая объем нагрузки до 5 мин.) с нарастающим итогом | [6 empty] | 0 | 0 | 0 | 0 | 0 | 0 | 0 | 0 | 0 | 0
ВСЕГО по ПО "БЭС" до 60 мин. (включая объем нагрузки до 5 мин., до 20 мин.) с нарастающим итогом | [6 empty] | 0 | 0 | 0 | 0 | 0 | 0 | 0 | 0 | 0 | 0
ПО "Валдайские электрические сети"
Валдайский РЭС
78 | Смешанная нагрузка:населенные пункты Большие Луки, Гибно, Демянск, Зеленая, Ильина Гора, Малиновка, Малые, Луки, Пахомовщина, Подгорье, Покровка, Поцепово, Твердово, Усадьба (Песоцкое с/п), Фишово, Хозюпино, Шульгина Гора, Щеглово. Промышленность (пилорама, маштнный двор, мастерские ); торговля (магазин); с/х (телятник, кормоцех, зерноток, склад, ферма); транспорт (АЗС) | ПС 110 кВ Демянск | ф. 1 | ОП | до 5 мин. | 0.4 | Очередь ограничения (МВт) III 9: 0 | 0.4
от 5 до 20 мин.
от 20 до 60 мин
79 | Смешанная нагрузка: населенные пункты Большие Луки, Боровицы, Демянск, Каменка (Песоцкое с/п), Красная Горка, Пески. Торговля (магазин); промышленность (пилорама, мастерские) с/х (коровник); | ПС 110 кВ Демянск | ф. 2 | ОП | до 5 мин. | 0.35 | Очередь ограничения (МВт) III 9: 0 | 0.35
от 5 до 20 мин.
от 20 до 60 мин
80 | Смешанная нагрузка:населенные пункты Аркадово, Демянск, Добросли, Костьково, Малый Заход, Новинка, Новое Сохново, Ользи, Петровское, Старое Сохново, Шумилов Бор, Шумилово. Торговля (магазин); промышленность (станция катодной защиты, пилорама), транспорт (АЗС); услуги (база отдыха); | ПС 110 кВ Демянск | ф. 3 | ОП | до 5 мин. | 0.3 | Очередь ограничения (МВт) III 9: 0 | 0.3
от 5 до 20 мин.
от 20 до 60 мин
81 | Смешанная нагрузка: населенные пункты Болдыри, Борок, Высокуша, Вязовня, Головково, Демянск, Ермаково, Заболотье (Тарасовское с/п), Игожево, Икандово, Леониха, Меглино, Новые Ладомири, Пеньково, Тарасово. Торговля (магазин); промышленность (пилорама). | ПС 110 кВ Демянск | ф. 8 | ОП | до 5 мин. | 0.25 | Очередь ограничения (МВт) III 9: 0 | 0.25
от 5 до 20 мин.
от 20 до 60 мин
82 | Смешанная нагрузка: населенные пункты Кожевниково, Михеево, Намещи, Скобово, Шишково. Торговля (магазин); промышленность (пилорама). | ПС 110 кВ Демянск | ф. 9 | ОП | до 5 мин. | 0.2 | Очередь ограничения (МВт) III 9: 0 | 0.2
от 5 до 20 мин.
от 20 до 60 мин
83 | Смешанная нагрузка:населенные пункты Большое Опуево, Глебовщина, Демянск, Жирково, Заозерье, Новое Подсосонье, Пекахино. Промышленность (цех по переработке молока, мастерские). | ПС 110 кВ Демянск | ф. 11 | ОП | до 5 мин. | 0.25 | Очередь ограничения (МВт) III 9: 0 | 0.25
от 5 до 20 мин.
от 20 до 60 мин
84 | Смешанная нагрузка: населенные пункты Долгий Бор, Литвиново, Мокрый Остров, Новая Болотница, Переезд, Светлый, Старая Болотница, Стуковья, Топорково, Ярково. ООО «Свинокомплекс "Устьволмский"», ИП Ткачик, ООО "Тим-Экс", ООО "Лукойл-Энергосервис", ГОКУ МЦ 2Резерв", ООО "Крестцысельхозхимия", МАОУ "Детская флотилия "Парус", ФГУ "Упрдор России", ОАО "Вымпел-Коммуникации", Филиал "Мобильные ТелеСистемы" МАУДО ДООЦ "Гверстянец". | ПС 110 кВ Крестцы | ф. 2 | ОП | до 5 мин. | 0.2 | Очередь ограничения (МВт) III 9: 0 | 0.2
от 5 до 20 мин.
от 20 до 60 мин
85 | Смешанная нагрузка: население, ООО "Тимбер Тек", ООО "Валдайский жемчуг", ООО Биопродмаш", АО "Петербургская сбытовая компания", ИП Андреев А.Н., ООО "ЭнергоСервис" | ПС 110 кВ Крестцы | ф. 10 | ОП | до 5 мин. | 0.37 | Очередь ограничения (МВт) III 9: 0 | 0.37
от 5 до 20 мин.
от 20 до 60 мин
86 | Смешанная нагрузка: население, ФГУП "РТРС" Новгородский филиал ОРТПЦ, ООО "Крестцысельхозхимия", ООО "ПилПром". | ПС 110 кВ Крестцы | ф. 12 | ОП | до 5 мин. | 0.2 | Очередь ограничения (МВт) III 9: 0 | 0.2
от 5 до 20 мин.
от 20 до 60 мин
87 | Смешанная нагрузка: население Моисеевского, Маревского сельского поселения, уличное освещение, ООО "Новгороднефтепродукт" (АЗС-56), магазины, АМДОУ детский сад. | ПС 110 кВ Марёво | ф. 1 | ДУ | до 5 мин. | 0.15 | Очередь ограничения (МВт) III 9: 0 | 0.15
от 5 до 20 мин.
от 20 до 60 мин
88 | Смешанная нагрузка: население Моисеевского, Маревского сельского поселения, уличное освещение, котельная. | ПС 110 кВ Марёво | ф. 2 | ДУ | до 5 мин. | 0.2 | Очередь ограничения (МВт) III 9: 0 | 0.2
от 5 до 20 мин.
от 20 до 60 мин
89 | Смешанная нагрузка: население Моисеевского, Маревского, Велильского сельского поселения, уличное освещение, ИП Сулайманов Ш.И., ООО 2т2 Мобайл", ПБОЮЛ Сулайманов (пилорама), ООО "Горские устья". | ПС 110 кВ Марёво | ф. 4 | ДУ | до 5 мин. | 0.1 | Очередь ограничения (МВт) III 9: 0 | 0.1
от 5 до 20 мин.
от 20 до 60 мин
90 | Смешанная нагрузка: население Молвотицкого, Моисеевского, Маревского сельского поселения, уличное освещение, магазины. | ПС 110 кВ Марёво | ф. 5 | ДУ | до 5 мин. | 0.1 | Очередь ограничения (МВт) III 9: 0 | 0.1
от 5 до 20 мин.
от 20 до 60 мин
91 | Смешанная нагрузка: население Моисеевского сельского поселения, уличное освещение. | ПС 110 кВ Марёво | ф. 7 | ДУ | до 5 мин. | 0.1 | Очередь ограничения (МВт) III 9: 0 | 0.1
| магазины |  |  |  | от 5 до 20 мин.
от 20 до 60 мин
92 | Смешанная нагрузка: население Моисеевского сельского поселения, уличное освещение, ТК Новгородская (котельная), МРЭС (отопление, освещение), ООО "Русбиоком". | ПС 110 кВ Марёво | ф. 8 | ДУ | до 5 мин. | 0.1 | Очередь ограничения (МВт) III 9: 0 | 0.1
от 5 до 20 мин.
от 20 до 60 мин
93 | Смешанная нагрузка: население Моисеевского, Маревского сельского поселения, уличное освещение, ПБОЮЛ Лемко И.И. (пилорама), магазин, АМДОУ детский сад. | ПС 110 кВ Марёво | ф. 9 | ДУ | до 5 мин. | 0.1 | Очередь ограничения (МВт) III 9: 0 | 0.1
от 5 до 20 мин.
от 20 до 60 мин
ИТОГО по Валдайскому РЭС до 5 мин. |  |  |  |  | 0 |  | 0 | 0 | 0 | 0 | 0 | 0 | 0 | 0 | 0 | 0
ИТОГО по Валдайскому РЭС от 5 до 20 мин. |  |  |  |  | 0 |  | 0 | 0 | 0 | 0 | 0 | 0 | 0 | 0 | 0 | 0
ИТОГО по Валдайскому РЭС от 20 до 60 мин. |  |  |  |  | 0 |  | 0 | 0 | 0 | 0 | 0 | 0 | 0 | 0 | 0 | 0
ВСЕГО по Валдайскому РЭС до 20 мин. (включая объем нагрузки до 5 мин.) |  |  |  |  | 0 |  | 0 | 0 | 0 | 0 | 0 | 0 | 0 | 0 | 0 | 0
ВСЕГО по Валдайскому РЭС до 60 мин. (включая объем нагрузки до 5 мин., до 20 мин.) |  |  |  |  | 0 |  | 0 | 0 | 0 | 0 | 0 | 0 | 0 | 0 | 0 | 0
ИТОГО по Валдайскому РЭС до 5 мин. с нарастающим итогом | [6 empty] | 0 | 0 | 0 | 0 | 0 | 0 | 0 | 0 | 0 | 0
ИТОГО по Валдайскому РЭС от 5 до 20 мин. с нарастающим итогом | [6 empty] | 0 | 0 | 0 | 0 | 0 | 0 | 0 | 0 | 0 | 0
ИТОГО по Валдайскому РЭС от 20 до 60 мин. с нарастающим итогом | [6 empty] | 0 | 0 | 0 | 0 | 0 | 0 | 0 | 0 | 0 | 0
ВСЕГО по Валдайскому РЭС до 20 мин. (включая объем нагрузки до 5 мин.) с нарастающим итогом | [6 empty] | 0 | 0 | 0 | 0 | 0 | 0 | 0 | 0 | 0 | 0
ВСЕГО по Валдайскому РЭС до 60 мин. (включая объем нагрузки до 5 мин., до 20 мин.) с нарастающим итогом | [6 empty] | 0 | 0 | 0 | 0 | 0 | 0 | 0 | 0 | 0 | 0
ПО "Валдайские электрические сети"
Старорусский РЭС
94 | ОАО "ПФК" | ПС 110 кВ Парфино |  | ОП (ПП) | до 5 мин.
| т. 8-964-310-70-79 - гл. энергетик |  | ф. 7 (6 кВ) |  | от 5 до 20 мин.
| т. 8-(816-50)-68-560, 8-921-697-19-58 - |  |  |  | от 20 до 60 мин | 1.2 | Очередь ограничения (МВт) VIII 14: 0 | 1.2
| главный инженер |  | ф. 3* (6 кВ)
т.8-(816-50)68-548 начальник энергослужбы
8-921-024-54-12 - оперативный персонал
95 | НОАУ "Демянский | ПС 110 кВ Медниково |  | ОП (ПП) | до 5 мин.
| лесхоз" |  |  |  | от 5 до 20 мин.
| тел.8-(816-52)-58-537 - приемная |  | ф. 9 |  | от 20 до 60 мин | 0.4 | Очередь ограничения (МВт) VIII 14: 0 | 0.4
м.т. 8-911-612-00-53 оперативный персонал
96 | ООО"ЭКО ВУД" тел.8-911-351-05-82 оперативный персонал | ПС 110 кВ Парфино | ф. 4 (6 кВ) | ОП (ПП) | до 5 мин.
от 5 до 20 мин.
[5 empty] | от 20 до 60 мин | 0.8 | Очередь ограничения (МВт) VIII 14: 0 | 0.8
97 | ИП Иванов М.Е тел.8-(816-50)-61-984, 8-911-614-01-26 оперативный персонал | ПС 110 кВ Парфино | ф. 1 (10 кВ) | ОП (ПП) | до 5 мин.
от 5 до 20 мин.
[5 empty] | от 20 до 60 мин | 0.8 | Очередь ограничения (МВт) VIII 14: 0 | 0.8
98 | Смешанная нагрузка (частный сектор, с/х предприятия, магазины, школа) | ПС 110 кВ Русса | ф. 5 | ДУ | до 5 мин. | 0.5 | Очередь ограничения (МВт) I 7: 0 | 0.5
от 5 до 20 мин.
от 20 до 60 мин
ИТОГО по Старорусскому РЭС до 5 мин. |  |  |  |  | 0 |  | 0 | 0 | 0 | 0 | 0 | 0 | 0 | 0 | 0 | 0
ИТОГО по Старорусскому РЭС от 5 до 20 мин. |  |  |  |  | 0 |  | 0 | 0 | 0 | 0 | 0 | 0 | 0 | 0 | 0 | 0
ИТОГО по Старорусскому РЭС от 20 до 60 мин. |  |  |  |  | 0 |  | 0 | 0 | 0 | 0 | 0 | 0 | 0 | 0 | 0 | 0
ВСЕГО по Старорусскому РЭС до 20 мин. (включая объем нагрузки до 5 мин.) |  |  |  |  | 0 |  | 0 | 0 | 0 | 0 | 0 | 0 | 0 | 0 | 0 | 0
ВСЕГО по Старорусскому РЭС до 60 мин. (включая объем нагрузки до 5 мин., до 20 мин.) |  |  |  |  | 0 |  | 0 | 0 | 0 | 0 | 0 | 0 | 0 | 0 | 0 | 0
ИТОГО по Старорусскому РЭС до 5 мин. с нарастающим итогом | [6 empty] | 0 | 0 | 0 | 0 | 0 | 0 | 0 | 0 | 0 | 0
ИТОГО по Старорусскому РЭС от 5 до 20 мин. с нарастающим итогом | [6 empty] | 0 | 0 | 0 | 0 | 0 | 0 | 0 | 0 | 0 | 0
ИТОГО по Старорусскому РЭС от 20 до 60 мин. с нарастающим итогом | [6 empty] | 0 | 0 | 0 | 0 | 0 | 0 | 0 | 0 | 0 | 0
ВСЕГО по Старорусскому РЭС до 20 мин. (включая объем нагрузки до 5 мин.) с нарастающим итогом | [6 empty] | 0 | 0 | 0 | 0 | 0 | 0 | 0 | 0 | 0 | 0
ВСЕГО по Старорусскому РЭС до 60 мин. (включая объем нагрузки до 5 мин., до 20 мин.) с нарастающим итогом | [6 empty] | 0 | 0 | 0 | 0 | 0 | 0 | 0 | 0 | 0 | 0
ИТОГО по ПО "ВЭС" до 5 мин. |  |  |  |  | 0 |  | 0 | 0 | 0 | 0 | 0 | 0 | 0 | 0 | 0 | 0
ИТОГО по ПО "ВЭС" 5 до 20 мин. |  |  |  |  | 0 |  | 0 | 0 | 0 | 0 | 0 | 0 | 0 | 0 | 0 | 0
ИТОГО по ПО "ВЭС" 20 до 60 мин. |  |  |  |  | 0 |  | 0 | 0 | 0 | 0 | 0 | 0 | 0 | 0 | 0 | 0
ВСЕГО по ПО "ВЭС" до 20 мин. (включая объем нагрузки до 5 мин.) |  |  |  |  | 0 |  | 0 | 0 | 0 | 0 | 0 | 0 | 0 | 0 | 0 | 0
ВСЕГО по ПО "ВЭС" до 60 мин. (включая объем нагрузки до 5 мин., до 20 мин.) |  |  |  |  | 0 |  | 0 | 0 | 0 | 0 | 0 | 0 | 0 | 0 | 0 | 0
ИТОГО по ПО "ВЭС" до 5 мин. с нарастающим итогом | [6 empty] | 0 | 0 | 0 | 0 | 0 | 0 | 0 | 0 | 0 | 0
ИТОГО по ПО "ВЭС" от 5 до 20 мин. с нарастающим итогом | [6 empty] | 0 | 0 | 0 | 0 | 0 | 0 | 0 | 0 | 0 | 0
ИТОГО по ПО "ВЭС" от 20 до 60 мин. с нарастающим итогом | [6 empty] | 0 | 0 | 0 | 0 | 0 | 0 | 0 | 0 | 0 | 0
ВСЕГО по ПО "ВЭС" до 20 мин. (включая объем нагрузки до 5 мин.) с нарастающим итогом | [6 empty] | 0 | 0 | 0 | 0 | 0 | 0 | 0 | 0 | 0 | 0
ВСЕГО по ПО "ВЭС" 60 мин. (включая объем нагрузки до 5 мин., до 20 мин.) с нарастающим итогом | [6 empty] | 0 | 0 | 0 | 0 | 0 | 0 | 0 | 0 | 0 | 0
ИТОГО по Новгородскому филиалу ПАО "Россети Северо-Запад" до 5 мин. |  |  |  |  | 0 |  | 0 | 0 | 0 | 0 | 0 | 0 | 0 | 0 | 0 | 0
ИТОГО по Новгородскому филиалу ПАО "Россети Северо-Запад" от 5 до 20 мин. |  |  |  |  | 0 |  | 0 | 0 | 0 | 0 | 0 | 0 | 0 | 0 | 0 | 0
ИТОГО по Новгородскому филиалу ПАО "Россети Северо-Запад" от 20 до 60 мин. |  |  |  |  | 1.8 |  | 0 | 0 | 0 | 0 | 0 | 0 | 0 | 0 | 0 | 1.8
ВСЕГО по Новгородскому филиалу ПАО "Россети Северо-Запад" до 20 мин. (включая объем нагрузки до 5 мин.) |  |  |  |  | 0 |  | 0 | 0 | 0 | 0 | 0 | 0 | 0 | 0 | 0 | 0
ВСЕГО по Новгородскому филиалу ПАО "Россети Северо-Запад" до 60 мин. (включая объем нагрузки до 5 мин., до 20 мин.) |  |  |  |  | 1.8 |  | 0 | 0 | 0 | 0 | 0 | 0 | 0 | 0 | 0 | 1.8
ИТОГО по Новгородскому филиалу ПАО "Россети Северо-Запад" до 5 мин. с нарастающим итогом | [6 empty] | 0 | 0 | 0 | 0 | 0 | 0 | 0 | 0 | 0 | 0
ИТОГО по Новгородскому филиалу ПАО "Россети Северо-Запад" от 5 до 20 мин. с нарастающим итогом | [6 empty] | 0 | 0 | 0 | 0 | 0 | 0 | 0 | 0 | 0 | 0
ИТОГО по Новгородскому филиалу ПАО "Россети Северо-Запад" от 20 до 60 мин. с нарастающим итогом | [6 empty] | 0 | 0 | 0 | 0 | 0 | 0 | 0 | 0 | 0 | 1.8
ВСЕГО по Новгородскому филиалу ПАО "Россети Северо-Запад" до 20 мин. (включая объем нагрузки до 5 мин.) с нарастающим итогом | [6 empty] | 0 | 0 | 0 | 0 | 0 | 0 | 0 | 0 | 0 | 0
ВСЕГО по Новгородскому филиалу ПАО "Россети Северо-Запад" до 60 мин. (включая объем нагрузки до 5 мин., до 20 мин.) с нарастающим итогом | [6 empty] | 0 | 0 | 0 | 0 | 0 | 0 | 0 | 0 | 0 | 1.8
Потребители АО "Новгородоблэлектро"
Новгородское отделение, тел. диспетчера 77-22-22
99 | Промышленная зона | ПС 110 кВ Районная | ф.41 | ДУ | до 5 мин. | 0.5 | Очередь ограничения (МВт) I 7: 0.408 | 0.5
| (ООО "Новгородснаб" тел.:62-82-46, 62-86-04 |  |  |  | от 5 до 20 мин.
| ООО "Лес" тел.:8-911-027-03-04) и др. |  |  |  | от 20 до 60 мин
тел. 77-22-22 деж. диспетчер НОКЭ
100 | Промышленная зона | ПС 110 кВ Районная | ф.33 | ДУ | до 5 мин. | 0.4 | Очередь ограничения (МВт) I 7: 1.909 | 0.4
| (ЗАО "Стройснаб" тел.:73-26-14, |  |  |  | от 5 до 20 мин.
| 8-911-633-12-15 |  |  |  | от 20 до 60 мин
ООО "Фабус" тел.:640-052, 640-202
ООО "Строительное предприятие 640"
тел.: 642-404, 641-627)
101 | ЗАО "ПК "Волховец", дог.№ 00005 и др. | ПС 110 кВ Районная | ф.20 | ДУ | до 5 мин. | 1.6 | Очередь ограничения (МВт) I 7: 0 | 1.6
| 94-46-00 приемная, |  |  |  | от 5 до 20 мин.
| 94-47-08, 8-911-600-39-88 гл.энергетик, |  |  |  | от 20 до 60 мин
94-46-94, 8-911-041-96-33 зам. гл. энергетика
94-46-88, 94-47-29 дежурный электрик
|  | ПС 110 кВ Районная | ф. 34 | ДУ | до 5 мин. |  | Очередь ограничения (МВт) I 7: 0.462 | 1.1
от 5 до 20 мин.
от 20 до 60 мин
102 | ОАО "Трансвит" | ПС 110 кВ Районная |  | ОП (ПП) | до 5 мин.
| дог.№53010000668 |  |  |  | от 5 до 20 мин.
| тел. 77-44-74 гл. энергетик |  | ф. 13, 22 |  | от 20 до 60 мин | 1.2 | Очередь ограничения (МВт) VIII 14: 1.487 | 1.2
тел: 60-74-50 - энергетик
тел: 33-97-37 - дежурный электрик
103 | Жилая зона ООО УК "Белый город" | ПС 110 кВ Южная | ф. 07, 30 | ДУ | до 5 мин. | 1.2 | Очередь ограничения (МВт) I 7: 0.837 | 1.2
от 5 до 20 мин.
от 20 до 60 мин
104 | Промышленная зона "Квант" 3-я площадка | ПС 110 кВ Районная | ф. 62, 67 | ДУ | до 5 мин. | 0.4 | Очередь ограничения (МВт) I 7: 0.156 | 0.4
| (ООО РТС и прочее) |  |  |  | от 5 до 20 мин.
от 20 до 60 мин
105 | ЗАО "Лактис", дог.№01337, | ПС 110 кВ Районная |  | ОП (ПП) | до 5 мин.
| 500-908, 8-921-201-03-00 гл. энергетик, |  |  |  | от 5 до 20 мин.
| тел.629-108, 8-921-606-20-36 мастер эл.служ. |  | ф. 45, 46 |  | от 20 до 60 мин | 1.2 | Очередь ограничения (МВт) VIII 14: 0.0825 | 1.2
629-128, 8-921-606-20-43 дежурный электромонтер
106 | ООО "Лента", дог.№ 53010000004 | ПС 110 кВ Южная |  | ОП (ПП) | до 5 мин.
| 8-(812)-380-61-31 центр.приемная, |  |  |  | от 5 до 20 мин.
| 68-00-91 гл. инженер, 8-921-570-12-08 оперативный персонал |  | ф. 14, 23 |  | от 20 до 60 мин | 0.6 | Очередь ограничения (МВт) VIII 14: 0.5156 | 0.6
68-00-96 доб. 768 - гл. энергетик
107 | ООО "Лента", дог.№ 53010000002 | ПС 110 кВ Районная |  | ОП (ПП) | до 5 мин.
| 8-(812)-380-61-31 центр.приемная, |  |  |  | от 5 до 20 мин.
| 68-00-91 гл. инженер, 8-921-980-15-65 оперативный персонал |  | ф. 23, 28 |  | от 20 до 60 мин | 0.5 | Очередь ограничения (МВт) VIII 14: 0.4706 | 0.5
68-00-96 доб. 768 - гл. энергетик
ИТОГО по Новгородскому отделению до 5 мин. |  |  |  |  | 3.772 |  | 3.772 | 0 | 0 | 0 | 0 | 0 | 0 | 0 | 0 | 0
ИТОГО по Новгородскому отделению от 5 до 20 мин. |  |  |  |  | 0 |  | 0 | 0 | 0 | 0 | 0 | 0 | 0 | 0 | 0 | 0
ИТОГО по Новгородскому отделению от 20 до 60 мин. |  |  |  |  | 2.5557 |  | 0 | 0 | 0 | 0 | 0 | 0 | 0 | 2.5557 | 0 | 0
ИТОГО по Новгородскому отделению до 20 мин. (включая объем нагрузки до 5 мин.) |  |  |  |  | 3.772 |  | 3.772 | 0 | 0 | 0 | 0 | 0 | 0 | 0 | 0 | 0
ИТОГО по Новгородскому отделению до 60 мин. (включая объем нагрузки до 5 мин., до 20 мин.) |  |  |  |  | 6.3277 |  | 3.772 | 0 | 0 | 0 | 0 | 0 | 0 | 2.5557 | 0 | 0
ИТОГО по Новгородскому отделению до 5 мин. с нарастающим итогом | [6 empty] | 3.772 | 3.772 | 3.772 | 3.772 | 3.772 | 3.772 | 3.772 | 3.772 | 3.772 | 3.772
ИТОГО по Новгородскому отделению от 5 до 20 мин. с нарастающим итогом | [6 empty] | 0 | 0 | 0 | 0 | 0 | 0 | 0 | 0 | 0 | 0
ИТОГО по Новгородскому отделению от 20 до 60 мин. с нарастающим итогом | [6 empty] | 0 | 0 | 0 | 0 | 0 | 0 | 0 | 2.5557 | 0 | 0
ИТОГО по Новгородскому отделению до 20 мин. (включая объем нагрузки до 5 мин.) с нарастающим итогом | [6 empty] | 3.772 | 3.772 | 3.772 | 3.772 | 3.772 | 3.772 | 3.772 | 3.772 | 3.772 | 3.772
ИТОГО по Новгородскому отделению до 60 мин. (включая объем нагрузки до 5 мин., до 20 мин.) с нарастающим итогом | [6 empty] | 3.772 | 3.772 | 3.772 | 3.772 | 3.772 | 3.772 | 3.772 | 6.3277 | 6.3277 | 6.3277
Чудовский филиал тел. диспетчера 8-(816-65)-54-260
108 | ЗАО "Русская спичка", | ПС 330 кВ Чудово | ф. 11 | ОП | до 5 мин.
| дог.№ 00211 |  |  |  | от 5 до 20 мин.
| тел.: 8-(816-65)-444-66, 8-(816-65)-49-703, |  |  |  | от 20 до 60 мин | 0.2 | Очередь ограничения (МВт) IX 15: 0.027 | 0.2
8-(816-65)-49-755
109 | ЗАО "Русская спичка", | ПС 330 кВ Чудово | ф. 20 | ОП | до 5 мин.
| дог.№ 00211 |  |  |  | от 5 до 20 мин.
| тел.: 8-(816-65)-444-66, 8-(816-65)-49-703, |  |  |  | от 20 до 60 мин | 0.2 | Очередь ограничения (МВт) IX 15: 0.041 | 0.2
8-(816-65)-49-755
110 | Жилая зона и предприятия | ПС 330 кВ Чудово | ф.16 | ОП | до 5 мин.
| "Чудовский Лесхоз" |  |  |  | от 5 до 20 мин.
| тел. 8-(816-65)-54-260 |  |  |  | от 20 до 60 мин | 0.5 | Очередь ограничения (МВт) IX 15: 0.337 | 0.5
ИТОГО по Чудовскому филиалу до 5 мин. |  |  |  |  | 0 |  | 0 | 0 | 0 | 0 | 0 | 0 | 0 | 0 | 0 | 0
ИТОГО по Чудовскому филиалу от 5 до 20 мин. |  |  |  |  | 0 |  | 0 | 0 | 0 | 0 | 0 | 0 | 0 | 0 | 0 | 0
ИТОГО по Чудовскому филиалу от 20 до 60 мин. |  |  |  |  | 0.405 |  | 0 | 0 | 0 | 0 | 0 | 0 | 0 | 0 | 0.405 | 0
ИТОГО по Чудовскому филиалу до 20 мин. (включая объем нагрузки до 5 мин.) |  |  |  |  | 0 |  | 0 | 0 | 0 | 0 | 0 | 0 | 0 | 0 | 0 | 0
ИТОГО по Чудовскому филиалу до 60 мин. (включая объем нагрузки до 5 мин., до 20 мин.) |  |  |  |  | 0.405 |  | 0 | 0 | 0 | 0 | 0 | 0 | 0 | 0 | 0.405 | 0
ИТОГО по Чудовскому филиалу до 5 мин. с нарастающим итогом | [6 empty] | 0 | 0 | 0 | 0 | 0 | 0 | 0 | 0 | 0 | 0
ИТОГО по Чудовскому филиалу от 5 до 20 мин. с нарастающим итогом | [6 empty] | 0 | 0 | 0 | 0 | 0 | 0 | 0 | 0 | 0 | 0
ИТОГО по Чудовскому филиалу от 20 до 60 мин. с нарастающим итогом | [6 empty] | 0 | 0 | 0 | 0 | 0 | 0 | 0 | 0 | 0.405 | 0.405
ИТОГО по Чудовскому филиалу до 20 мин. (включая объем нагрузки до 5 мин.) с нарастающим итогом | [6 empty] | 0 | 0 | 0 | 0 | 0 | 0 | 0 | 0 | 0 | 0
ИТОГО по Чудовскому филиалу до 60 мин. (включая объем нагрузки до 5 мин., до 20 мин.) с нарастающим итогом | [6 empty] | 0 | 0 | 0 | 0 | 0 | 0 | 0 | 0 | 0.405 | 0.405
Восточный филиал, тел. диспетчера 8-(816-64)-4-17-27, 8-(816-52)-52-639, 8-(81-57)-2-24-35
111 | Жилая зона и ЗАО "Боровичи - мебель" | ПС 110 кВ Прогресс | ф.7 | ОП | до 5 мин. | 0.8 | Очередь ограничения (МВт) II 8: 1.564 | 0.8
| дог.№ 00678 |  |  |  | от 5 до 20 мин.
| тел.: 8-(816-64)-21-222 -продавцы, |  |  |  | от 20 до 60 мин
тел: 8-(816-64)-211-03 - приемная тел. 8-921-202-81-01 - энергетик
112 | Жилая зона и ОАО "Красный Октябрь" | ПС 110 кВ Прогресс | ф. 9 | ОП | до 5 мин. | 0.2 | Очередь ограничения (МВт) II 8: 0.479 | 0.2
| дог. 1210 |  |  |  | от 5 до 20 мин.
| тел.: 8-(816-64)404-26 |  |  |  | от 20 до 60 мин
113 | Жилая зона и ОАО "Красный Октябрь" | ПС 110 кВ Прогресс | ф. 10 | ОП | до 5 мин. | 0.2 | Очередь ограничения (МВт) II 8: 0 | 0.2
| дог. 1210 |  |  |  | от 5 до 20 мин.
| тел.: 8-(816-64)404-26 |  |  |  | от 20 до 60 мин
114 | Промышленная зона | ПС 330 кВ Окуловская | ф.38 | ОП | до 5 мин.
| дог.№ 00476 |  |  |  | от 5 до 20 мин.
| (ОАО "Олес") |  |  |  | от 20 до 60 мин | 0.35 | Очередь ограничения (МВт) IX 15: 1.699 | 0.35
тел.8-(816-52)-23-881 дисп. Энергетик
115 | ЗАО "Окуловский завод мебельной | ПС 10 кВ Окуловка -1 |  | ОП (ПП) | до 5 мин.
| фурнитуры" |  |  |  | от 5 до 20 мин.
| дог.№ 53080000883 |  | ф.18 |  | от 20 до 60 мин | 0.45 | Очередь ограничения (МВт) IX 15: 0 | 0.45
8-(816-57)-23-588 дежурный электрик;
8-911-613-86-35 энергетик
ИТОГО по Боровичскому филиалу 5 мин. |  |  |  |  | 2.043 |  | 0 | 2.043 | 0 | 0 | 0 | 0 | 0 | 0 | 0 | 0
ИТОГО по Боровичскому филиалу от 5 до 20 мин. |  |  |  |  | 0 |  | 0 | 0 | 0 | 0 | 0 | 0 | 0 | 0 | 0 | 0
ИТОГО по Боровичскому филиалу от 20 до 60 мин. |  |  |  |  | 1.699 |  | 0 | 0 | 0 | 0 | 0 | 0 | 0 | 0 | 1.699 | 0
ИТОГО по Боровичскому филиалу до 20 мин. (включая объем нагрузки до 5 мин.) |  |  |  |  | 2.043 |  | 0 | 2.043 | 0 | 0 | 0 | 0 | 0 | 0 | 0 | 0
ИТОГО по Боровичскому филиалу до 60 мин. (включая объем нагрузки до 5 мин., до 20 мин.) |  |  |  |  | 3.742 |  | 0 | 2.043 | 0 | 0 | 0 | 0 | 0 | 0 | 1.699 | 0
ИТОГО по Боровичскому филиалу 5 мин. с нарастающим итогом | [6 empty] | 0 | 2.043 | 2.043 | 2.043 | 2.043 | 2.043 | 2.043 | 2.043 | 2.043 | 2.043
ИТОГО по Боровичскому филиалу от 5 до 20 мин. с нарастающим итогом | [6 empty] | 0 | 0 | 0 | 0 | 0 | 0 | 0 | 0 | 0 | 0
ИТОГО по Боровичскому филиалу от 20 до 60 мин. с нарастающим итогом | [6 empty] | 0 | 0 | 0 | 0 | 0 | 0 | 0 | 0 | 1.699 | 1.699
ИТОГО по Боровичскому филиалу до 20 мин. (включая объем нагрузки до 5 мин.) с нарастающим итогом | [6 empty] | 0 | 2.043 | 2.043 | 2.043 | 2.043 | 2.043 | 2.043 | 2.043 | 2.043 | 2.043
ИТОГО по Боровичскому филиалу до 60 мин. (включая объем нагрузки до 5 мин., до 20 мин.) с нарастающим итогом | [6 empty] | 0 | 2.043 | 2.043 | 2.043 | 2.043 | 2.043 | 2.043 | 2.043 | 3.742 | 3.742
Старорусский филиал, тел. диспетчера 8-(816-52)-52-639
116 | Промышленная зона | ПС 110 кВ Русса | ф.15, 21 | ДУ | до 5 мин. | 0.5 | Очередь ограничения (МВт) I 7: 0.726 | 0.5
| (ООО "Лакто-Новгород") |  |  |  | от 5 до 20 мин.
| т.8-(816-52)-5-61-85 |  |  |  | от 20 до 60 мин
ИТОГО по Старорусскому филиалу до 5 мин. |  |  |  |  | 0.726 |  | 0.726 | 0 | 0 | 0 | 0 | 0 | 0 | 0 | 0 | 0 | 0.5
ИТОГО по Старорусскому филиалу от 5 до 20 мин. |  |  |  |  | 0 |  | 0 | 0 | 0 | 0 | 0 | 0 | 0 | 0 | 0 | 0 | 0
ИТОГО по Старорусскому филиалу от 20 до 60 мин. |  |  |  |  | 0 |  | 0 | 0 | 0 | 0 | 0 | 0 | 0 | 0 | 0 | 0 | 0
ИТОГО по Старорусскому филиалу до 20 мин. (включая объем нагрузки до 5 мин.) |  |  |  |  | 0.726 |  | 0.726 | 0 | 0 | 0 | 0 | 0 | 0 | 0 | 0 | 0 | 0.5
ИТОГО по Старорусскому филиалу до 60 мин. (включая объем нагрузки до 5 мин., до 20 мин.) |  |  |  |  | 0.726 |  | 0.726 | 0 | 0 | 0 | 0 | 0 | 0 | 0 | 0 | 0 | 0.5
ИТОГО по Старорусскому филиалу до 5 мин. с нарастающим итогом | [6 empty] | 0.726 | 0.726 | 0.726 | 0.726 | 0.726 | 0.726 | 0.726 | 0.726 | 0.726 | 0.726
ИТОГО по Старорусскому филиалу от 5 до 20 мин. с нарастающим итогом | [6 empty] | 0 | 0 | 0 | 0 | 0 | 0 | 0 | 0 | 0 | 0
ИТОГО по Старорусскому филиалу от 20 до 60 мин. с нарастающим итогом | [6 empty] | 0 | 0 | 0 | 0 | 0 | 0 | 0 | 0 | 0 | 0
ИТОГО по Старорусскому филиалу до 20 мин. (включая объем нагрузки до 5 мин.) с нарастающим итогом | [6 empty] | 0.726 | 0.726 | 0.726 | 0.726 | 0.726 | 0.726 | 0.726 | 0.726 | 0.726 | 0.726
ИТОГО по Старорусскому филиалу до 60 мин. (включая объем нагрузки до 5 мин., до 20 мин.) с нарастающим итогом | [6 empty] | 0.726 | 0.726 | 0.726 | 0.726 | 0.726 | 0.726 | 0.726 | 0.726 | 0.726 | 0.726
ИТОГО по АО "Новгородоблэлектро" до 5 мин. |  |  |  |  | 6.541 |  | 4.498 | 2.043 | 0 | 0 | 0 | 0 | 0 | 0 | 0 | 0
ИТОГО по АО "Новгородоблэлектро" от 5 до 20 мин. |  |  |  |  | 0 |  | 0 | 0 | 0 | 0 | 0 | 0 | 0 | 0 | 0 | 0
ИТОГО по АО "Новгородоблэлектро" от 20 до 60 мин. |  |  |  |  | 4.6597 |  | 0 | 0 | 0 | 0 | 0 | 0 | 0 | 2.5557 | 2.104 | 0
ИТОГО по АО "Новгородобэлектро" до 20 мин. (включая объем нагрузки до 5 мин.) |  |  |  |  | 6.541 |  | 4.498 | 2.043 | 0 | 0 | 0 | 0 | 0 | 0 | 0 | 0
ИТОГО по АО "Новгородобэлектро" до 60 мин. (включая объем нагрузки до 5 мин., до 20 мин.) |  |  |  |  | 11.2007 |  | 4.498 | 2.043 | 0 | 0 | 0 | 0 | 0 | 2.5557 | 2.104 | 0
ИТОГО по АО "Новгородоблэлектро" до 5 мин. с нарастающим итогом | [6 empty] | 4.498 | 6.541 | 6.541 | 6.541 | 6.541 | 6.541 | 6.541 | 6.541 | 6.541 | 6.541
ИТОГО по АО "Новгородоблэлектро" от 5 до 20 мин. с нарастающим итогом | [6 empty] | 0 | 0 | 0 | 0 | 0 | 0 | 0 | 0 | 0 | 0
ИТОГО по АО "Новгородоблэлектро" от 20 до 60 мин. с нарастающим итогом | [6 empty] | 0 | 0 | 0 | 0 | 0 | 0 | 0 | 2.5557 | 4.6597 | 4.6597
ИТОГО по АО "Новгородобэлектро"до 20 мин. (включая объем нагрузки до 5 мин.) с нарастающим итогом | [6 empty] | 4.498 | 6.541 | 6.541 | 6.541 | 6.541 | 6.541 | 6.541 | 6.541 | 6.541 | 6.541
ИТОГО по АО "Новгородобэлектро" до 60 мин. (включая объем нагрузки до 5 мин., до 20 мин.) с нарастающим итогом | [6 empty] | 4.498 | 6.541 | 6.541 | 6.541 | 6.541 | 6.541 | 6.541 | 9.0967 | 11.2007 | 11.2007
Потребители ООО "Транснефть-Балтика"
117 | ООО "Транснефть-Балтика" | НРУ 110 кВ Пестово |  | ОП (ПП) | до 5 мин.
| (НПС Быково) |  |  |  | от 5 до 20 мин. | 5.25 | Очередь ограничения (МВт) V 11: 0 | 5.25
| Инженер энергетик Шинтяков Н.А |  |  |  | от 20 до 60 мин | 4.5 | Очередь ограничения (МВт) IX 15: 0 | 4.5
| тел. 8-911-643-33-97, |  | ВЛ 110 кВ НРУ Пестово - Быково НПС-2 I цепь (Л.Нефтяная-1)*
тел. 8-(816-69)-5-91-22,
тел. 8-911-040-40-11 инж. энергетик
| Диспетчер-технолог (круглосуточно) |  | ВЛ 110 кВ НРУ Пестово - Быково НПС-2 II цепь (Л.Нефтяная-2)*
8-(485-2)-44-83-64
Энергодиспетчер
8-(485-2)-49-14-67 (дневное время)
118 | ООО "Транснефть-Балтика" | ПС 110 кВ Песь |  | ОП (ПП) | до 5 мин.
| (НПС Песь) |  |  |  | от 5 до 20 мин. | 5.5 | Очередь ограничения (МВт) V 11: 0 | 5.5
| Инженер энергетик Созин В. Л. |  |  |  | от 20 до 60 мин | 4 | Очередь ограничения (МВт) IX 15: 0 | 4
| тел. 8-911-643-33-70, |  | ф. 3*, 4*
тел. 8-(816-67)-5-32-80
Диспетчер-технолог (круглосуточно)
8-(485-2)-44-83-64
Энергодиспетчер
8-(485-2)-49-14-67 (дневное время)
ИТОГО по ООО "Транснефть-Балтика" до 5 мин. |  |  |  |  | 0 |  | 0 | 0 | 0 | 0 | 0 | 0 | 0 | 0 | 0 | 0 | 0
ИТОГО по ООО "Транснефть-Балтика" от 5 до 20 мин. |  |  |  |  | 0 |  | 0 | 0 | 0 | 0 | 0 | 0 | 0 | 0 | 0 | 0 | 10.75
ИТОГО по ООО "Транснефть-Балтика" от 20 до 60 мин. |  |  |  |  | 0 |  | 0 | 0 | 0 | 0 | 0 | 0 | 0 | 0 | 0 | 0 | 8.5
ВСЕГО по ООО "Транснефть-Балтика" до 20 мин. (включая объем нагрузки до 5 мин.) |  |  |  |  | 0 |  | 0 | 0 | 0 | 0 | 0 | 0 | 0 | 0 | 0 | 0 | 10.75
ВСЕГО по ООО "Транснефть-Балтика" до 60 мин. (включая объем нагрузки до 5 мин., до 20 мин.) |  |  |  |  | 0 |  | 0 | 0 | 0 | 0 | 0 | 0 | 0 | 0 | 0 | 0 | 19.25
ИТОГО по ООО "Транснефть-Балтика" до 5 мин. с нарастающим итогом | [6 empty] | 0 | 0 | 0 | 0 | 0 | 0 | 0 | 0 | 0 | 0
ИТОГО по ООО "Транснефть-Балтика" от 5 до 20 мин. с нарастающим итогом | [6 empty] | 0 | 0 | 0 | 0 | 0 | 0 | 0 | 0 | 0 | 0
ИТОГО по ООО "Транснефть-Балтика" от 20 до 60 мин. с нарастающим итогом | [6 empty] | 0 | 0 | 0 | 0 | 0 | 0 | 0 | 0 | 0 | 0
ВСЕГО по "Транснефть-Балтика" до 20 мин. (включая объем нагрузки до 5 мин.) с нарастающим итогом | [6 empty] | 0 | 0 | 0 | 0 | 0 | 0 | 0 | 0 | 0 | 0
ВСЕГО по "Транснефть-Балтика" до 60 мин. (включая объем нагрузки до 5 мин., до 20 мин.) с нарастающим итогом | [6 empty] | 0 | 0 | 0 | 0 | 0 | 0 | 0 | 0 | 0 | 0
Потребители Филиала ПАО "ФСК ЕЭС" Новгородского предприятия МЭС
119 | ОАО "Красный Октябрь" | ПС 330 кВ Новгородская |  | ОП (ПП) | до 5 мин.
| директор: 64-29-10 |  |  |  | от 5 до 20 мин.
8-963-366-3169
| Начальник команды: 64-21-50 |  |  |  | от 20 до 60 мин. | 1.2 | Очередь ограничения (МВт) VII 13: 0 | 1.2
| 8-911-644-6822 оперативный персонал |  | ВЛ 10 кВ л. 4 З-д Энергия*
| 8-911-601-0067 оперативный персонал |  | ВЛ 10 кВ л. 18 З-д Энергия*
Электромонтер: 8-951-720-2180
8-911-619-15-35 гл. энергетик
120 | ООО "Газпром трансгаз | ПС 330 кВ Новгородская |  | ОП (ПП) | до 5 мин.
| Санкт-Петербург" |  |  |  | от 5 до 20 мин.
Начальник СЭВС: 944-829,
| 8-958-453-50-70 |  |  |  | от 20 до 60 мин. | 0.5 | Очередь ограничения (МВт) VII 13: 0 | 0.5
Инженер СЭВС: 944-839
| 8-921-205-8569 оперативный персонал |  | Фидер 10 кВ л. 6, 8 Газпром
| 8-921-205-8540 оперативный персонал |  | Трансгаз С-Петербург*
121 | ООО "Транснефть-Балтика" | ПС 330 кВ Юго-Западная |  | ОП (ПП) | до 5 мин.
| Гл.энергетик: 8-931-850-90-08 |  |  |  | от 5 до 20 мин. | 3 | Очередь ограничения (МВт) IV 10: 0 | 3
| Зам. гл. энергетика: 8-931-850-90-50 |  |  |  | от 20 до 60 мин
| энергетик: 8-931-850-90-64 |  | ВЛ 110 кВ Юго-Западная -
| энергодиспетчер: 8-931-850-90-22 |  | НПС-7 № 1*
ВЛ 110 кВ Юго-Западная -
НПС-7 № 2*
ИТОГО по Филиалу ПАО "ФСК ЕЭС" Новгородского предприятия МЭС до 5 мин. |  |  |  |  | 0 |  | 0 | 0 | 0 | 0 | 0 | 0 | 0 | 0 | 0 | 0
ИТОГО по Филиалу ПАО "ФСК ЕЭС" Новгородского предприятия МЭС от 5 до 20 мин. |  |  |  |  | 0 |  | 0 | 0 | 0 | 0 | 0 | 0 | 0 | 0 | 0 | 0
ИТОГО по Филиалу ПАО "ФСК ЕЭС" Новгородского предприятия МЭС от 20 до 60 мин. |  |  |  |  | 0 |  | 0 | 0 | 0 | 0 | 0 | 0 | 0 | 0 | 0 | 0
ВСЕГО по Филиалу ПАО "ФСК ЕЭС" Новгородского предприятия МЭС до 20 мин. (включая объем нагрузки до 5 мин.) |  |  |  |  | 0 |  | 0 | 0 | 0 | 0 | 0 | 0 | 0 | 0 | 0 | 0
ВСЕГО по Филиалу ПАО "ФСК ЕЭС" Новгородского предприятия МЭС до 60 мин. (включая объем нагрузки до 5 мин., до 20 мин.) |  |  |  |  | 0 |  | 0 | 0 | 0 | 0 | 0 | 0 | 0 | 0 | 0 | 0
ИТОГО по Филиалу ПАО "ФСК ЕЭС" Новгородского предприятия МЭС до 5 мин. с нарастающим итогом | [6 empty] | 0 | 0 | 0 | 0 | 0 | 0 | 0 | 0 | 0 | 0
ИТОГО по Филиалу ПАО "ФСК ЕЭС" Новгородского предприятия МЭС от 5 до 20 мин. с нарастающим итогом | [6 empty] | 0 | 0 | 0 | 0 | 0 | 0 | 0 | 0 | 0 | 0
ИТОГО по Филиалу ПАО "ФСК ЕЭС" Новгородского предприятия МЭС от 20 до 60 мин. с нарастающим итогом | [6 empty] | 0 | 0 | 0 | 0 | 0 | 0 | 0 | 0 | 0 | 0
ВСЕГО по Филиалу ПАО "ФСК ЕЭС" Новгородского предприятия МЭС до 20 мин. (включая объем нагрузки до 5 мин.) с нарастающим итогом | [6 empty] | 0 | 0 | 0 | 0 | 0 | 0 | 0 | 0 | 0 | 0
ВСЕГО по Филиалу ПАО "ФСК ЕЭС" Новгородского предприятия МЭС до 60 мин. (включая объем нагрузки до 5 мин., до 20 мин.) с нарастающим итогом | [6 empty] | 0 | 0 | 0 | 0 | 0 | 0 | 0 | 0 | 0 | 0
ПАО "ТГК-2" (ООО "Новэлектросети" - ПАО "Акрон")
122 | ПАО "Акрон" дог. №0000071 дкп, | НТЭЦ 110 кВ | конторль ввода ГВО по величине потребления подстанций | ОП (ПП) | до 5 мин | 3 | Очередь ограничения (МВт) I 7: 0 | 3
| 173012 г. Великий Новгород | (Новгородская ТЭЦ |  |  | от 5 до 20 мин | 7.4 | Очередь ограничения (МВт) IV 10: 0 | 7.4
| т. 8(8162)99-65-55 приемная | ПАО "ТГК-2") |  |  | от 20 до 60 мин | 4.6 | Очередь ограничения (МВт) VII 13: 0 | 4.6
т. 8(8162)99-62-00 гл. инженер
т. 8(8162)99-62-05 гл. энергетик
т. 8(8162)99-63-77 нач. смены цеха эл. снабж.
т. 8(8162)99-62-54 диспетчер
т. 8(8162)99-61-09 справочная
ИТОГО по ПАО "ТГК-2" (ООО "Новэлектросети" - ПАО "Акрон") до 5 мин. |  |  |  |  | 0 |  | 0 | 0 | 0 | 0 | 0 | 0 | 0 | 0 | 0 | 0
ИТОГО по ПАО "ТГК-2" (ООО "Новэлектросети" - ПАО "Акрон") от 5 до 20 мин. |  |  |  |  | 0 |  | 0 | 0 | 0 | 0 | 0 | 0 | 0 | 0 | 0 | 0
ИТОГО по ПАО "ТГК-2" (ООО "Новэлектросети" - ПАО "Акрон") от 20 до 60 мин. |  |  |  |  | 0 |  | 0 | 0 | 0 | 0 | 0 | 0 | 0 | 0 | 0 | 0
ВСЕГО по ПАО "ТГК-2" (ООО "Новэлектросети" - ПАО "Акрон") до 20 мин. (включая объем нагрузки до 5 мин.) |  |  |  |  | 0 |  | 0 | 0 | 0 | 0 | 0 | 0 | 0 | 0 | 0 | 0
ВСЕГО по ПАО "ТГК-2" (ООО "Новэлектросети" - ПАО "Акрон") до 60 мин. (включая объем нагрузки до 5 мин., до 20 мин.) |  |  |  |  | 0 |  | 0 | 0 | 0 | 0 | 0 | 0 | 0 | 0 | 0 | 0
ИТОГО по ПАО "ТГК-2" (ООО "Новэлектросети" - ПАО "Акрон") до 5 мин. с нарастающим итогом | [6 empty] | 0 | 0 | 0 | 0 | 0 | 0 | 0 | 0 | 0 | 0
ИТОГО по ПАО "ТГК-2" (ООО "Новэлектросети" - ПАО "Акрон") от 5 до 20 мин. с нарастающим итогом | [6 empty] | 0 | 0 | 0 | 0 | 0 | 0 | 0 | 0 | 0 | 0
ИТОГО по ПАО "ТГК-2" (ООО "Новэлектросети" - ПАО "Акрон") от 20 до 60 мин. с нарастающим итогом | [6 empty] | 0 | 0 | 0 | 0 | 0 | 0 | 0 | 0 | 0 | 0
ВСЕГО по ПАО "ТГК-2" (ООО "Новэлектросети" - ПАО "Акрон") до 20 мин. (включая объем нагрузки до 5 мин.) с нарастающим итогом | [6 empty] | 0 | 0 | 0 | 0 | 0 | 0 | 0 | 0 | 0 | 0
ВСЕГО по ПАО "ТГК-2" (ООО "Новэлектросети" - ПАО "Акрон") до 60 мин. (включая объем нагрузки до 5 мин., до 20 мин.) с нарастающим итогом | [6 empty] | 0 | 0 | 0 | 0 | 0 | 0 | 0 | 0 | 0 | 0
ИТОГО по Новгородской области до 5 мин. |  |  |  |  | 6.541 |  | 4.498 | 2.043 | 0 | 0 | 0 | 0 | 0 | 0 | 0 | 0
ИТОГО по Новгородской области от 5 до 20 мин. |  |  |  |  | 0 |  | 0 | 0 | 0 | 0 | 0 | 0 | 0 | 0 | 0 | 0
ИТОГО по Новгородской области от 20 до 60 мин. |  |  |  |  | 6.4597 |  | 0 | 0 | 0 | 0 | 0 | 0 | 0 | 2.5557 | 2.104 | 1.8
ВСЕГО по Новгородской области до 20 мин. (включая объем нагрузки до 5 мин.) |  |  |  |  | 6.541 |  | 4.498 | 2.043 | 0 | 0 | 0 | 0 | 0 | 0 | 0 | 0
ВСЕГО по Новгородской области до 60 мин. (включая объем нагрузки до 5 мин., до 20 мин.) |  |  |  |  | 13.0007 |  | 4.498 | 2.043 | 0 | 0 | 0 | 0 | 0 | 2.5557 | 2.104 | 1.8
ВСЕГО по ДУ в Новгородской области до 5 мин. |  |  |  |  | 3.616 |  | 3.616 | 0 | 0 | 0 | 0 | 0 | 0 | 0 | 0 | 0
ИТОГО по Новгородской области до 5 мин. с нарастающим итогом | [6 empty] | 4.498 | 6.541 | 6.541 | 6.541 | 6.541 | 6.541 | 6.541 | 6.541 | 6.541 | 6.541
ИТОГО по Новгородской области от 5 до 20 мин. с нарастающим итогом | [6 empty] | 0 | 0 | 0 | 0 | 0 | 0 | 0 | 0 | 0 | 0
ИТОГО по Новгородской областиот 20 до 60 мин. с нарастающим итогом | [6 empty] | 0 | 0 | 0 | 0 | 0 | 0 | 0 | 2.5557 | 4.6597 | 6.4597
ВСЕГО по Новгородской области до 20 мин. (включая объем нагрузки до 5 мин.) с нарастающим итогом | [6 empty] | 4.498 | 6.541 | 6.541 | 6.541 | 6.541 | 6.541 | 6.541 | 6.541 | 6.541 | 6.541
ВСЕГО по Новгородской области до 60 мин. (включая объем нагрузки до 5 мин., до 20 мин.) с нарастающим итогом | [6 empty] | 4.498 | 6.541 | 6.541 | 6.541 | 6.541 | 6.541 | 6.541 | 9.0967 | 11.2007 | 13.0007
ВСЕГО по ДУ в Новгородской области до 5 мин. с нарастающим итогом | [6 empty] | 3.616 | 3.616 | 3.616 | 3.616 | 3.616 | 3.616 | 3.616 | 3.616 | 3.616 | 3.616

## 14-00
Расчет коэффициента графика при ТЕКУЩЕМ ПОТРЕБЛЕНИИ
[13 empty] | Потребление по Новгородской областина на прогнозный максимум, МВТ | 744 |  | Постоянное значение, по заданию НРДУ
[13 empty] | Потребление по Новгородской областина текущее фактическое | 744 |  | Значение вносится в ручную
[13 empty] | Расчетный коэффициент для определения фактических обемов потребителей | 1 |  | ЗНАЧЕНИЕ по Формуле
ГРАФИК
временного отключения потребления на 2025/2026 гг.
по Новгородскому филиалу ПАО "Россети Северо-Запад" на территории Новгородской области
по данным КЗ 17 декабря 2025
№ п/п | Потребитель | Наименование подстанции | Наименование фидера /наименование фидера контроля* | Способ ввода отключения по графику | Время отключения | Расчетный объем нагрузок ГВО по фидерам 6-10 кВ | Очередь ограничения (МВт) | [9 empty] | ОБЪЕМ НАГРУЗОК ПОТРЕБИТЕЛЕЙ в УТВЕРЖДЕННОМ ГВО на 2025-2026гг.
[7 empty] | I | II | III | IV | V | VI | VII | VIII | IX | X
1 | 2 | 3 | 4 | 5 | 6 |  | 7 | 8 | 9 | 10 | 11 | 12 | 13 | 14 | 15 | 16
Новгородского филиал ПАО "Россети Северо-Запад"
ПО "Ильменские электрические сети"
1 | АО "НПО "КВАНТ" | ПС 110 кВ Районная | ф. 09 | ДУ | до 5 мин | 0.6 | Очередь ограничения (МВт) I 7: 0 | 0.6
| дог. №18/86 ДОУПЭ |  |  |  | от 5 до 20 мин
| т. 8(8162)68-20-04 отдел гл. энергетика |  |  |  | от 20 до 60 мин
| м.т. 8-951-720-15-00 нач. отдела гл. энергетика |  | ф. 26*
м.т. 8-921-207-62-35 дежурный электрик
2 | ОАО "Спектр" | ПС 110 кВ Районная | ф. 64 | ДУ | до 5 мин | 0.25 | Очередь ограничения (МВт) I 7: 0 | 0.25
| дог. №11-00035 |  |  |  | от 5 до 20 мин
| т. 8(8162)33-51-73 приемная |  |  |  | от 20 до 60 мин
| м.т. 8-952-480-10-14 |  | ф. 55*
нач. ЭМО
т.8(8162)33-51-73 дисп. ЭМО
3 | ОАО "Заряд" | ПС 110 кВ Районная | ф. 30 | ДУ | до 5 мин | 0.65 | Очередь ограничения (МВт) I 7: 0 | 0.65
| дог. №11-00886 |  |  |  | от 5 до 20 мин
| т. 8(8162)62-73-23 тех. Директор |  |  |  | от 20 до 60 мин
| м.т. 8-911-609-21-05 нач. ЭМУ |  | ф. 16*
4 | ООО "Амкор СК Новгород" | ПС 110 кВ Районная | ф. 70 | ДУ | до 5 мин | 0.8 | Очередь ограничения (МВт) I 7: 0 | 0.8
| дог. №50 |  |  |  | от 5 до 20 мин
| т. 8(8162)940-888 приемная |  |  |  | от 20 до 60 мин
| м.т. 8-921-022-60-22 |  | ф. 61*
м.т. 8-921-190-17-63 гл. энергетик
м.т. 8-921-196-20-28 дежурный
5 | ООО "Прессман Софт Пэкеджинг | ПС 110 кВ Районная | ф. 66 | ДУ | до 5 мин | 0.45 | Очередь ограничения (МВт) I 7: 0 | 0.45
| Новгород" |  |  |  | от 5 до 20 мин
| дог. №11-00011 |  |  |  | от 20 до 60 мин
| т. 8(8162)680-680 приемная, |  | ф. 39*
м.т. 8-960-201-05-55, 8-963-334-58-89 - гл. энергетик
м.т. 8-963-333-46-59 менедж. по безоп и тех. обесп.
м.т. 8-963-330-68-50 нач. тех. отдела
м.т. 8-960-202-08-67 - старший инженер электрик
м.т. 8-906-202-09-54 - дежурный инженер электрик
6 | ОАО "ВН Мясной Двор" | ПС 110 кВ Районная | ф. 27 | ДУ | до 5 мин | 0.5 | Очередь ограничения (МВт) I 7: 0 | 0.5
| дог. №0000085 |  |  |  | от 5 до 20 мин
| т. 8(8162)680-501 приемная, |  |  |  | от 20 до 60 мин
| т. 8(8162)680-511гл. Инженер |  | ф. 44*
т. 8(81620680-565, м.т. 8-965-8085-51-23 гл. энерг.
м.т. 8-911-600-23-21 дежурный
7 | ООО "Гранит" | ПС 110 кВ Районная |  | ОП (ПП) | до 5 мин
| дог. №11-01389 |  |  |  | от 5 до 20 мин
| м.т.8-964-690-69-06 - оперативный персонал |  |  |  | от 20 до 60 мин | 0.25 | Очередь ограничения (МВт) VII 13: 0 | 0.25
ф. 47*, 48*
8 | ОАО "Новгородский завод | ПС 110 кВ Антоново |  | ОП (ПП) | до 5 мин
| стекловолокна" |  |  |  | от 5 до 20 мин
| дог. №01-00054 |  |  |  | от 20 до 60 мин | 1.5 | Очередь ограничения (МВт) VII 13: 0 | 1.5
| т. 8(8162)68-05-90 приемная |  | ф. 08*, 17*
т. 8-931-853-04-44 тех. директор
м.т. 8-921-730-33-13 инженер ОГЭ
9 | ИП Сивкова А.О. (ООО "НОРДИНВЕСТ") | ПС 110 кВ Базовая |  | ОП (ПП) | до 5 мин
| дог. №0000085 |  | ф. 10/10, 10/11 |  | от 5 до 20 мин
| м.т. 8-921-739-90-02 техический директор |  |  |  | от 20 до 60 мин | 0.6 | Очередь ограничения (МВт) VII 13: 0 | 0.6
т. 8(8162) 33-88-50 дежурный
10 | АО "СКТБ РТ" дог. №0000085 | ПС 110 кВ Базовая |  | ОП (ПП) | до 5 мин
| т. 8(8162)76-56-58 приемная |  |  |  | от 5 до 20 мин
| т. 8-950-684-61-14 гл. инженер |  | ф. 11 |  | от 20 до 60 мин | 0.7 | Очередь ограничения (МВт) VII 13: 0 | 0.7
| т. 8(8162)629-083 м.т. 8-921-699-77-68 дежурный |  | ф.69*
11 | ПАО "Контур" дог. №253 от 27.10.2017 | ПС 110 кВ Базовая |  | ОП (ПП) | до 5 мин
| т. 8(8162)680-900 приемная |  | ф. 66, 74
| т. 8(8162)680-910, 680-900 доб. 477 |  |  |  | от 20 до 60 мин | 1.75 | Очередь ограничения (МВт) VII 13: 0 | 1.75
| т. 8(8162)680-887, м.т. 8-965-808-03-33 |  | ф. 79*, 73*, 70*
гл. энергетик
м.т. 8-965-806-74-05 дежурный
12 | ООО "Трубичино" | ПС 330 кВ Новгородская |  | ОП (ПП) | до 5 мин
| дог. №13-00117 |  |  |  | от 5 до 20 мин
| т. 8(8162)741-133 приёмная |  |  |  | от 20 до 60 мин | 0.9 | Очередь ограничения (МВт) VII 13: 0 | 0.9
| т. 8(8162)741-139, м.т. 8-911-601-28-21 гл. энерг., дежурный |  | ф. 01*, 07*, 13*, 15*
13 | АО "НМЗ" | НТЭЦ 110 кВ (Новгородская ТЭЦ ПАО "ТГК-2") |  | ОП (ПП) | до 5 мин
| дог. №01/12/17-ОГЭ |  |  |  | от 5 до 20 мин
| т. 8(8162)940-750 - приёмная |  |  |  | от 20 до 60 мин | 1.8 | Очередь ограничения (МВт) VII 13: 0 | 1.8
| т. 8(8162)940-750 доб. 250, м.т. 8-911-600-74-72 |  | яч. 5*, яч. 46*
зам. главного энерг. по электрохозяйству
т. 8(8162)940-750 доб. 285, м.т. 8-911-600-46-70
ответственный за электрохозяйство
м.т. 8-911-600-66-35 - дежурный
14 | ПАО "Акрон" дог. №11702-1 от 06.12.2019 | ПС 110 кВ 100 ПС 110 кВ 315 | конторль ввода ГВО по величине потребления подстанций | ОП (ПП) | до 5 мин | 14 | Очередь ограничения (МВт) I 7: 0 | 14
| №11702-2 от 06.12.2019 |  |  |  | от 5 до 20 мин | 19.5 | Очередь ограничения (МВт) IV 10: 0 | 19.5
| №11702-3 от 06.12.2019 |  |  |  | от 20 до 60 мин | 15 | Очередь ограничения (МВт) VII 13: 0 | 15
173012 г. Великий Новгород
т. 8(8162)99-65-55 приемная
т. 8(8162)99-62-00 гл. инженер
т. 8(8162)99-62-05 гл. энергетик
т. 8(8162)99-63-77 нач. смены цеха эл. снабж.
т. 8(8162)99-62-54 диспетчер
т. 8(8162)99-61-09 справочная
15 | ООО "Новгородский бекон" | ПС 110 кВ Новоселицы |  | ОП (ПП) | до 5 мин
| п/ф д. Божонка |  |  |  | от 5 до 20 мин
| дог. №53110002312 |  |  |  | от 20 до 60 мин | 1.9 | Очередь ограничения (МВт) VII 13: 0 | 1.9
| т. 8(8162)682-631 приёмная |  | ф. 02*, 03*, 04*, 05*, 06*, 07*, 08*, 09*
м.т. 8-8-965-808-66-23 дежурный э/монтер
16 | ООО "Новгородский бекон" | ПС 110 кВ Чечулино ПС 110 кВ Подберезье |  | ОП (ПП) | до 5 мин
| дог. №53110002312 |  |  |  | от 5 до 20 мин
| т. 8(8162)682-631 приёмная |  |  |  | от 20 до 60 мин | 1 | Очередь ограничения (МВт) VII 13: 0 | 1
| м.т. 8-911-620-02-83 нач. электроцеха |  | ф. 05*, 06*, 07*, 08*
| т. 8(8162)682-670, 8(8162)682-660 дежурный |  | ф. 04*, 05*, 07*, 08*
17 | ОАО "Подберезский | ПС 110 кВ Подберезье |  | ОП (ПП) | до 5 мин
| комбинат хлебепродуктов" |  |  |  | от 5 до 20 мин
| дог. №11-01590 |  | ф. 06, 09 |  | от 20 до 60 мин | 1.13 | Очередь ограничения (МВт) VII 13: 0 | 1.13
т. 8(8162)742-641 приёмная
т. 8(8162) 742-643 гл. инженер
т. 8(8162)742-500, м.т. 8-911-645-24-67
оперативный персонал
18 | ООО "Агрокомплекс" | ПС 110 кВ Спасская |  | ОП (ПП) | до 5 мин
| дог. №51-00191 |  |  |  | от 5 до 20 мин
| м.т. 8-921-964-78-00 - оперативный персонал |  |  |  | от 20 до 60 мин | 1.3 | Очередь ограничения (МВт) VII 13: 0 | 1.3
ф. 01*, 04*
19 | ООО "УРСА Евразия" | ПС 110 кВ Энергомаш | ф. 38 | ДУ | до 5 мин | 1.5 | Очередь ограничения (МВт) III 9: 0 | 1.5
| дог. №53 |  |  |  | от 5 до 20 мин
| т. 8(81665)46-180 приёмная |  |  |  | от 20 до 60 мин
| т. 8(81665)46-180 главный инженер |  | ф. 16*
м.т. 8-921-202-44-60 главный энергетик
т. 8(81665)46-183 охрана
20 | ООО "ЮПМ-Кюммене Чудово" | ПС 110 кВ Энергомаш | ф. 04 | ДУ | до 5 мин | 1.7 | Очередь ограничения (МВт) III 9: 0 | 1.7
| дог. №514 ДОУПЭ от 06.12.2017 |  |  |  | от 5 до 20 мин
| т. 8(81665)44-606 приёмная |  |  |  | от 20 до 60 мин
| т. 8(81665)44-606 главный инженер |  | ф. 54*
т. 8(81665)44-606, м.т. 8-921-202-74-10 гл. энерг.
т. 8(81665)44-616 дежурный по подстанции
21 | ООО "Эс. Си. Джонсон" г. Чудово | ПС 110 кВ Энергомаш | ф. 36 | ОП | до 5 мин
| дог. №53110002230 |  |  |  | от 5 до 20 мин
| м.т. 8-964-310-00-22 директор (секретарь) |  |  |  | от 20 до 60 мин | 2 | Очередь ограничения (МВт) X 16: 0 | 2
| м.т. 8-964-694-49-96 гл. инженер |  | ф. 22
м.т. 8-921-020-19-17 гл. энергетик
м.т. 8-921-198-44-70 дежурный
22 | АО "Энергомаш" | ПС 110 кВ Энергомаш | ф. 13 | ДУ | до 5 мин | 0.5 | Очередь ограничения (МВт) III 9: 0 | 0.5
| дог. №51-00001 |  |  |  | от 5 до 20 мин
| т. 8(81665)49-235 приемная |  |  |  | от 20 до 60 мин
| т. 8(81665)49-306 гл. инженер |  | ф. 19*, 31*, 35*, 37*, 39*
т. 8(81665)49-342 гл. энергетик
|  | ПС 110 кВ Энергомаш | ф. 17 | ДУ |  | 0.3 | Очередь ограничения (МВт) III 9: 0 | 0.3
от 5 до 20 мин
от 20 до 60 мин
ф. 19*, 31*, 35*, 37*, 39*
|  | ПС 110 кВ Энергомаш | ф. 21 | ДУ |  | 0.2 | Очередь ограничения (МВт) III 9: 0 | 0.2
от 5 до 20 мин
от 20 до 60 мин
ф. 19*, 31*, 35*, 37*, 39*
|  | ПС 110 кВ Энергомаш | ф. 33 | ДУ |  | 0.3 | Очередь ограничения (МВт) III 9: 0 | 0.3
от 5 до 20 мин
от 20 до 60 мин
ф. 19*, 31*, 35*, 37*, 39*
23 | ООО "Хасслахерлес" | ПС 110 кВ Вишерская |  | ОП (ПП) | до 5 мин
| дог. №52-00069 |  |  |  | от 5 до 20 мин
| т. 8(8162)968-100 приёмная |  |  |  | от 20 до 60 мин | 1.8 | Очередь ограничения (МВт) X 16: 1.8 | 1.8
| м.т. 8-921-202-02-07 директор |  | ф. 09*, 10*
м.т. 8-921-707-24-24 ст. инженер
м.т.8-921-738-28-58 дежурный
24 | Смешанная нагрузка: Администрация Савинского сельского поселения, МАОУ "Hовоселицкая средняя общеобразовательная школа", Потребительское общество "Новгородское", ОАО "Вымпел-Коммуникации", ОАО "Мегафон", население | ПС 110 кВ Новоселицы | ф. 01 | ДУ | до 5 мин | 0.5 | Очередь ограничения (МВт) I 7: 0 | 0.5
от 5 до 20 мин
от 20 до 60 мин
25 | Смешанная нагрузка: Администрация Савинского сельского поселения, ОАО "Вымпел-Коммуникации", ОАО "Мегафон", Филиал ОАО "Мобильные Теле Системы", ФГУ "Упрдор России", население | ПС 110 кВ Новоселицы | ф. 10 | ДУ | до 5 мин | 0.8 | Очередь ограничения (МВт) I 7: 0 | 0.8
от 5 до 20 мин
от 20 до 60 мин
26 | Смешанная нагрузка: Государственная компания "Российские автомобильные дороги", ООО "Магистраль двух столиц" | ПС 110 кВ Дорожная | ф. 01 | ДУ | до 5 мин | 0.2 | Очередь ограничения (МВт) I 7: 0 | 0.2
от 5 до 20 мин
от 20 до 60 мин
|  | ПС 110 кВ Дорожная | ф. 02 | ДУ | до 5 мин | 0.5 | Очередь ограничения (МВт) I 7: 0 | 0.5
от 5 до 20 мин
от 20 до 60 мин
|  | ПС 110 кВ Дорожная | ф. 03 | ДУ | до 5 мин | 0.4 | Очередь ограничения (МВт) I 7: 0 | 0.4
от 5 до 20 мин
от 20 до 60 мин
|  | ПС 110 кВ Дорожная | ф. 04 | ДУ | до 5 мин | 0.36 | Очередь ограничения (МВт) I 7: 0 | 0.36
от 5 до 20 мин
от 20 до 60 мин
27 | Смешанная нагрузка: Государственная компания "Российские автомобильные дороги", ООО "Магистраль двух столиц" | ПС 110 кВ Магистральная | ф. 01 | ДУ | до 5 мин | 0.2 | Очередь ограничения (МВт) I 7: 0 | 0.2
от 5 до 20 мин
от 20 до 60 мин
|  | ПС 110 кВ Магистральная | ф. 02 | ДУ | до 5 мин | 0.2 | Очередь ограничения (МВт) I 7: 0 | 0.2
от 5 до 20 мин
от 20 до 60 мин
|  | ПС 110 кВ Магистральная | ф. 03 | ДУ | до 5 мин | 0.3 | Очередь ограничения (МВт) I 7: 0 | 0.3
от 5 до 20 мин
от 20 до 60 мин
|  | ПС 110 кВ Магистральная | ф. 04 | ДУ | до 5 мин | 0.4 | Очередь ограничения (МВт) I 7: 0 | 0.4
от 5 до 20 мин
от 20 до 60 мин
28 | Смешанная нагрузка: население п.Батецкий, д.Вшели,д.Гусина Горка, д.Бахарино, д.Глухово, уличное овещение, (пилорама), автомойка, Крестьянское (фермерское) хоз-во Коновалова Ивана Николаевича | ПС 110 кВ Батецкая | ф. 01 | ДУ | до 5 мин | 0 | Очередь ограничения (МВт) III 9: 0
от 5 до 20 мин
от 20 до 60 мин
29 | Смешанная нагрузка: СПК "Красная звезда", ИП Поляков Ю. А., ИП Авдеев С. П., Потребительское общество "Новгородское" (ПО "Новгородское"), население | ПС 110 кВ Батецкая | ф. 02 | ДУ | до 5 мин | 0 | Очередь ограничения (МВт) III 9: 0
от 5 до 20 мин
от 20 до 60 мин
30 | Смешанная нагрузка: МУП "Управляющая компания", ООО"Батецкое ДЭП", ЗАО "Садко", КФХ Свистунова Н. Д., ИП Лобач А. С., ИП Павленко А. А., ИП Ахмедова Н. М., Администрация Батецкого муниципального района, ООО "Новгороднефтепродукт", Потребительское общество "Новгородское" (ПО "Новгородское"), ИП Гасымов М. Н., население | ПС 110 кВ Батецкая | ф. 04 | ДУ | до 5 мин | 0 | Очередь ограничения (МВт) III 9: 0
от 5 до 20 мин
от 20 до 60 мин
31 | Смешанная нагрузка: ОАУСО "Шимский КЦСО (комплексный центр социального обслуживания)", МУ "Шимская ЦКДС " (централизованная культурно-досуговая система), КФХ Акашкин А. И., ООО "Капитан", ИП Ведехин А. С., ИП Митина, КХ Кадырова А. У., ООО "СП "Шелонь-1", Администрация Шимского муниципального района, население | ПС 110 кВ Шимск | ф. 13 | ОП | до 5 мин | 0.45 | Очередь ограничения (МВт) I 7: 0 | 0.45
от 5 до 20 мин
от 20 до 60 мин
32 | Смешанная нагрузка: Администрация Шимского муниципального района, население | ПС 110 кВ Шимск | ф. 14 | ОП | до 5 мин | 0.39 | Очередь ограничения (МВт) I 7: 0 | 0.39
от 5 до 20 мин
от 20 до 60 мин
33 | Смешанная нагрузка: МУП ЖКХ "Солецкого района", ОАО "Газпром газораспределение В. Новгород", ООО "Еврогаз", Солецкое РАЙПО, Администрация Дубровского сельского поселения, ИП Сычев А. В., население | ПС 110 кВ Сольцы | ф. 3 | ДУ | до 5 мин | 0 | Очередь ограничения (МВт) III 9: 0
от 5 до 20 мин
от 20 до 60 мин
34 | Смешанная нагрузка: Солецкое райпо, Администрация горского сельского поселения, СПК "Знамя Ленина", население | ПС 110 кВ Сольцы | ф. 4 | ДУ | до 5 мин | 0 | Очередь ограничения (МВт) III 9: 0
от 5 до 20 мин
от 20 до 60 мин
35 | Смешанная нагрузка: Администрация Горского сельского поселения | ПС 110 кВ Сольцы | ф. 13 | ДУ | до 5 мин | 0 | Очередь ограничения (МВт) III 9: 0
от 5 до 20 мин
от 20 до 60 мин
36 | Смешанная нагрузка: Солецкое райпо, МУП "ЖКХ "Солецкого района", ОАУСО "Солецкий КСЦО", население | ПС 110 кВ Сольцы | ф. 14 | ДУ | до 5 мин | 0 | Очередь ограничения (МВт) III 9: 0
от 5 до 20 мин
от 20 до 60 мин
37 | Смешанная нагрузка: УФПС Новгородской области-филиал ФГУП "Почта России", МАП ЖКХ "Солецкого района", ОАО "Газпром газораспределение В. Новгород", Солецкое РАЙПО, Администрация Выбитского сельского поселения, МАДОУ детский сад №8 г. Сольцы, МБУК "Центр культуры и досуга", ГУ "Солецкая райветстанция", КФХ Колесников Н. С., КФХ Михайлов, население | ПС 110 кВ Сольцы | ф. 16 | ДУ | до 5 мин | 0 | Очередь ограничения (МВт) III 9: 0
от 5 до 20 мин
от 20 до 60 мин
38 | Смешанная нагрузка: д. Желкун, д.Медвежья голова, д.Здринога, д.Песчаное (Поозерье) | ПС 110 кВ Южная | ф. 15 | ДУ | до 5 мин | 1.7 | Очередь ограничения (МВт) I 7: 0 | 1.7
от 5 до 20 мин
от 20 до 60 мин
39 | Смешанная нагрузка:н.п.Панковка, дачи, садоводчество | РП 10 кВ Южное | ф. 3 | ДУ | до 5 мин | 0.2 | Очередь ограничения (МВт) I 7: 0 | 0.2
от 5 до 20 мин
от 20 до 60 мин
40 | Смешанная нагрузка: н.п.Троица, Новое Ракомо, Старое Ракомо | РП 10 кВ Южное | ф. 4 | ДУ | до 5 мин | 0.65 | Очередь ограничения (МВт) I 7: 0 | 0.65
от 5 до 20 мин
от 20 до 60 мин
41 | Смешанная нагрузка: н.п. Старое Ракомо, Три Отрока | РП 10 кВ Южное | ф. 7 | ДУ | до 5 мин | 0.7 | Очередь ограничения (МВт) I 7: 0 | 0.7
от 5 до 20 мин
от 20 до 60 мин
42 | Смешанная нагрузка: Садовое общество "Жасмин", освещение трассы в пн.п.Панковка (светофоры) | РП 10 кВ Южное | ф. 9 | ДУ | до 5 мин | 0.7 | Очередь ограничения (МВт) I 7: 0 | 0.7
от 5 до 20 мин
от 20 до 60 мин
43 | Смешанная нагрузка: газовый распределительный пункт, гаражный комплекс "Акрон", ЧП Ковалев (бетон), фабрика упаковки. | ПС 330 кВ Новгородская | ф. 21 | ОП | до 5 мин | 0.3 | Очередь ограничения (МВт) I 7: 0 | 0.3
от 5 до 20 мин
от 20 до 60 мин
44 | Смешанная нагрузка: н.п.Вашково | ПС 330 кВ Юго-Западная | ф. 1 | ОП | до 5 мин | 0.2 | Очередь ограничения (МВт) I 7: 0 | 0.2
от 5 до 20 мин
от 20 до 60 мин
45 | Смешанная нагрузка: н.п.Видогощь, Кшентицы, ВашковоМагазины, РАЙПО, дачные участки, крестьянское хозяйство (циплята) | ПС 330 кВ Юго-Западная | ф. 3 | ОП | до 5 мин | 0.3 | Очередь ограничения (МВт) I 7: 0 | 0.3
от 5 до 20 мин
от 20 до 60 мин
46 | Смешанная нагрузка: полигон твердых бытовых отходов, н.п.Люболяды, Нащи, Вашково, дачные участки, сады | ПС 330 кВ Юго-Западная | ф. 7 | ОП | до 5 мин | 0.2 | Очередь ограничения (МВт) I 7: 0 | 0.2
от 5 до 20 мин
от 20 до 60 мин
ИТОГО по ПО "ИЭС" до 5 мин. |  |  |  |  | 0 |  | 0 | 0 | 0 | 0 | 0 | 0 | 0 | 0 | 0 | 0 | 31.4
ИТОГО по ПО "ИЭС" от 5 до 20 мин. |  |  |  |  | 0 |  | 0 | 0 | 0 | 0 | 0 | 0 | 0 | 0 | 0 | 0 | 19.5
ИТОГО по ПО "ИЭС" от 20 до 60 мин. |  |  |  |  | 1.8 |  | 0 | 0 | 0 | 0 | 0 | 0 | 0 | 0 | 0 | 1.8 | 31.63
ВСЕГО по ПО "ИЭС" до 20 мин. (включая объем нагрузки до 5 мин.) |  |  |  |  | 0 |  | 0 | 0 | 0 | 0 | 0 | 0 | 0 | 0 | 0 | 0 | 50.9
ВСЕГО по ПО "ИЭС" до 60 мин. (включая объем нагрузки до 5 мин., до 20 мин.) |  |  |  |  | 1.8 |  | 0 | 0 | 0 | 0 | 0 | 0 | 0 | 0 | 0 | 1.8 | 82.53
ИТОГО по ПО "ИЭС" до 5 мин. с нарастающим итогом | [6 empty] | 0 | 0 | 0 | 0 | 0 | 0 | 0 | 0 | 0 | 0
ИТОГО по ПО "ИЭС" от 5 до 20 мин. с нарастающим итогом | [6 empty] | 0 | 0 | 0 | 0 | 0 | 0 | 0 | 0 | 0 | 0
ИТОГО по ПО "ИЭС" от 20 до 60 мин. с нарастающим итогом | [6 empty] | 0 | 0 | 0 | 0 | 0 | 0 | 0 | 0 | 0 | 1.8
ВСЕГО по ПО "ИЭС" до 20 мин. (включая объем нагрузки до 5 мин.) с нарастающим итогом | [6 empty] | 0 | 0 | 0 | 0 | 0 | 0 | 0 | 0 | 0 | 0
ВСЕГО по ПО "ИЭС" до 60 мин. (включая объем нагрузки до 5 мин., до 20 мин.) с нарастающим итогом | [6 empty] | 0 | 0 | 0 | 0 | 0 | 0 | 0 | 0 | 0 | 1.8
ПО "Боровичские электрические сети"
47 | ООО "Элегия" | ПС 110 кВ Сельская |  | ОП (ПП) | до 5 мин.
| дог. №21-00003 |  |  |  | от 5 до 20 мин.
| тел. 8-(816-64) 21-010-приёмная |  |  |  | от 20 до 60 мин | 1 | Очередь ограничения (МВт) IX 15: 0 | 1
| 8-921-101-01-25-оперативный персонал |  | ф. 2*, 8*
48 | АО "Боровичский завод "Полимермаш" | ПС 110 кВ Сельская |  | ОП (ПП) | до 5 мин.
| дог.21-00001 |  |  |  | от 5 до 20 мин.
| т.8-(816-64) 46-588 - секретарь |  |  |  | от 20 до 60 мин | 0.55 | Очередь ограничения (МВт) IX 15: 0 | 0.55
| т.8-(816-64) 90-246 - энергетик |  | ф. 9*, 10*
м.т. 8-921-191-85-24 - оперативный персонал
49 | ОАО БКО | ПС 110 кВ Огнеупоры ПС 110 кВ Рудничная |  | ОП (ПП) | до 5 мин.
| дог.№ 21-00002 |  |  |  | от 5 до 20 мин.
| т.8-(816-64)-9-25-90, 9-25-91-щит управления |  |  |  | от 20 до 60 мин | 2 | Очередь ограничения (МВт) IX 15: 0 | 2
| т.8-(816-64)-2-63-12 диспетчер. |  | Ввод Т-1 110 кВ*
| т.8-921-705-07-09 - дежурный |  | Ввод Т-2 110 кВ*
50 | ООО ИПК "Эльбор" | ПС 110 кВ Прогресс |  | ОП (ПП) | до 5 мин.
| дог.№ 53090002809 |  |  |  | от 5 до 20 мин.
| 89210203330- дежурный |  |  |  | от 20 до 60 мин | 0.5 | Очередь ограничения (МВт) IX 15: 0 | 0.5
ф. 24*, 25*
51 | ООО "Сибелко Неболчи" | ПС 110 кВ Неболчи |  | ОП (ПП) | до 5 мин.
| дог. № 599 от 12.12.2018 |  |  |  | от 5 до 20 мин.
| 8-(816-2)-968-260, 8-911-618-38-80 гл.энерг. |  |  |  | от 20 до 60 мин | 1 | Очередь ограничения (МВт) IX 15: 0 | 1
| 8-(816-2)-968-260, 8-911-612-20-20 ген.дир. |  | ф. 6*, 12*
8-921-200-37-73 оперативный персонал
52 | ООО "Сетново" | ПС 110 кВ Неболчи |  | ОП (ПП) | до 5 мин.
| Договор оказания услуг по передаче электрической энергии №565 от 11.12.2017 |  |  |  | от 5 до 20 мин.
| (81668) 65101; 65-102; 61001; |  |  |  | от 20 до 60 мин | 1 | Очередь ограничения (МВт) IX 15: 0 | 1
| моб. 8-812-930-39-76 ген.дир. |  | ф. 10*, 11*
моб. 8-921-195-97-97 - мастер
моб. 8-921-029-93-95 - оперативный персонал
53 | ЗАО "Пестовский опытно-механический | ПС 110 кВ Пестово |  | ОП (ПП) | до 5 мин.
| завод" дог.№ 25-00017 |  |  |  | от 5 до 20 мин.
| м.т. 8-911-645-65-45 - директор |  |  |  | от 20 до 60 мин | 0.56 | Очередь ограничения (МВт) IX 15: 0 | 0.56
| т. 8-921-707-93-25 - гл.энергетик |  | ф. 10*
8-(816-69)-555-42 - оперативный персонал
54 | ООО "ГК "УЛК" Обособленное подразделение "Пестовский лесопромышленный комплекс" | ПС 110 кВ Пестово |  | ОП (ПП) | до 5 мин.
| дог.№ 45 |  |  |  | от 5 до 20 мин.
| т.8-(816-69)-55-563 главный энергетик |  |  |  | от 20 до 60 мин | 1.5 | Очередь ограничения (МВт) IX 15: 0 | 1.5
| т.8-(816-69)-555-62 оперативный персонал |  | ф. 11*, 12*
главный .энерг.
55 | ООО "Окуловская бумажная фабрика" |  |  | ОП (ПП) | до 5 мин.
| дог.№ 238 от 29.06.2018 | ПС 110 кВ Парахино |  |  | Иванов Владимир Геннадьевич
| т.8-911-603-24-50 - оперативный персонал | ГРУ-6,3 кВ |  |  | от 20 до 60 мин. | 1.1 | Очередь ограничения (МВт) IX 15: 0 | 1.1
| т.8-(816-57)-23-012 (приемная) |  | ф. 5*, 13*
| т.8-(812)-336-27-01 (приемная) |  | ф. 28*, 35*, 39*, 40*
56 | Государственная компания "Автодор" | ПС 110 кВ Варгусово | ф. 2* | ДУ | до 5 мин. | 0.15 | Очередь ограничения (МВт) II 8: 0 | 0.15
| дог.№ 53080001902 |  |  |  | от 5 до 20 мин.
| 89654038482 - руководитель |  |  |  | от 20 до 60 мин
89295736454 - отв.за эл.хозяйство
89116101903 - отв.за эл.хозяйство
|  | ПС 110 кВ Варгусово | ф. 3* | ДУ | до 5 мин. | 0.15 | Очередь ограничения (МВт) II 8: 0 | 0.15
от 5 до 20 мин.
от 20 до 60 мин
57 | Государственная компания "Автодор" | ПС 110 кВ Бор | ф. 1* | ДУ | до 5 мин. | 0.15 | Очередь ограничения (МВт) II 8: 0 | 0.15
| дог.№ 53080001902 |  |  |  | от 5 до 20 мин.
| 89654038482 - руководитель |  |  |  | от 20 до 60 мин
89295736454 - отв.за эл.хозяйство
89116101903 - отв.за эл.хозяйство
|  | ПС 110 кВ Бор | ф. 3* | ДУ | до 5 мин. | 0.15 | Очередь ограничения (МВт) II 8: 0 | 0.15
от 5 до 20 мин.
от 20 до 60 мин
58 | ООО "Завод Агрокабель" |  |  | ОП (ПП) | до 5 мин.
| дог. №53-00024 | ПС 330 кВ Окуловская |  |  | от 5 до 20 мин.
| 8 (816-57) 2-33-85, 2-37-31 - директор | ПС 10 кВ Окуловка 1 |  |  | от 20 до 60 мин. | 1 | Очередь ограничения (МВт) IX 15: 0 | 1
| 8 (816-57) 2-36-33 - тех. руководитель | ПС 110 кВ Окуловка-тяговая | ф. 21*, 35*, 7*
8 (816-57) 2-38-81 - оперативный персонал
8-(816-57) 2-30-49 - производство
59 | Смешанная нагрузка: ЗАО "УМ 282"; ООО "Экономдизайн"; Хрусталёв ВВ; СПК "Прогресс"; ИП Сканцев ДН; уличное освещение; СКЗ и ГРП (газораспределит.пункт); ООО "Звезда 2"; ООО "Мста М"; детский сад; ООО "Родина"; ИП Фомин КА; ООО "Мельница Боровичи"; Шевяков АГ; ООО "Автолига сервис"; ТК "Новгородская"; население. | ПС 110 кВ Прогресс | ф. 1 | ОП | до 5 мин. | 0.8 | Очередь ограничения (МВт) II 8: 0 | 0.8
от 5 до 20 мин.
от 20 до 60 мин.
60 | Смешанная нагрузка: ООО "Зета-Контакт"; ООО "Тухун"; уличное освещение; Почта; СКЗ; Казаков А.С.;Сапожников М.А.; ООО" Баккара"; Библиотека; детский сад; ООО "Родина"; ООО "Компания СЭВ; Карьер; ТК "Новгородская"; пилорамы; население. | ПС 110 кВ Прогресс | ф. 2 | ОП | до 5 мин. | 0.6 | Очередь ограничения (МВт) II 8: 0 | 0.6
от 5 до 20 мин.
от 20 до 60 мин.
61 | Смешанная нагрузка: ООО "Родина"; СТ "Мелиоратор";ООО "Борохотник"; ООО "Молочный дворик"; ИП Орловская; население. | ПС 110 кВ Прогресс | ф. 3 | ОП | до 5 мин. | 0.3 | Очередь ограничения (МВт) II 8: 0 | 0.3
от 5 до 20 мин.
от 20 до 60 мин.
62 | Смешанная нагрузка: уличное освещение; Церковь; Клуб; ИП Константинова; ООО "Триф"; УФПС ФГУП "Почта России", ТЦ ОАО "Деметра"; ИП Ищенко; ИП Яковлев; ООО "Родина"; МБУК "МКБО"; ИП Цыганкова; ИП Орловская; ООО МЕТСЕ; Булина ИВ; ООО "Норд энерго"; Васильева АВ; ТК Новгородская; население. | ПС 110 кВ Прогресс | ф. 4 | ОП | до 5 мин. | 0.4 | Очередь ограничения (МВт) II 8: 0 | 0.4
от 5 до 20 мин.
от 20 до 60 мин.
63 | Смешанная нагрузка: ООО " Грозный" ; ООО " СтальПром" ; Имадов А.М. ; ЗАО "УМ 282"; ООО "Боровичский Мясокомбинат"; ООО "Инвестрой"; Гурьянов АА; ИП Макаренкова А.А.УФПС ФГУП " Почта России"; Жуков АВ; Утленко ДВ; Белокуров СА; Котельникова ЕН; Иванова ГА; Федотов МС; Трошков СА; ИП Сканцев ДН; уличное освещение; Сельская администрация; Умов СА; ИП Иванова; ИП Тонян; ИП Сабиров; аптека; детский сад; Краснов ЮВ; ИП Плотникова; Клуб; Кобзев АМ; ИП Саркисян; ИП Бойцов; ИП Смирнов; Балагуров ДГ; Тиховская ВГ; ТК "Новгородская"; ООО "Гидроспецстрой"; ООО Т2 Мобайл; население: | ПС 110 кВ Прогресс | ф. 5 | ОП | до 5 мин. | 0.7 | Очередь ограничения (МВт) II 8: 0 | 0.7
от 5 до 20 мин.
от 20 до 60 мин.
64 | Смешанная нагрузка: ИП Соловьёв СА; ИП Кудряшов; ИП Силин АС; ИП Махова Е.А.; ИП Румянцев АВ; ООО "СК Монополис"; ИП Яковлев С.И.; ИП Бойцов СВ; ИП Кронштадтова ЕМ; ИП Густяков И.А.; ИП Петрова ИМ; ИП Веселов АИ; ООО "Универсал-строй"; ИП Кузин ИП Чугунова СВ; ИП Веселов ИМ; уличное освещение; ООО "Строй-гид"; население. | ПС 110 кВ Пестово | ф. 6 | ДУ | до 5 мин. | 0.5 | Очередь ограничения (МВт) II 8: 0 | 0.5
от 5 до 20 мин.
от 20 до 60 мин.
65 | Смешанная нагрузка: Уличное освещение; ИП Катешев ЕН; ИП Радыгин СВ; ИП Лебедева ВВ; МОБУ ДОД "ДЮСШ"; ИП Орлов ВВ; население. | ПС 110 кВ Пестово | ф. 9 | ДУ | до 5 мин. | 0.3 | Очередь ограничения (МВт) II 8: 0 | 0.3
от 5 до 20 мин.
от 20 до 60 мин.
66 | Смешанная нагрузка: Уличное освещение; КХ Джамалова МГ; КХ Михалева АС; ИП Андреева ЛА; ООО "Трансстроймеханизация"; ИП Мишиева ИИ; население. | ПС 330 кВ Окуловская | ф. 14 | ОП | до 5 мин. | 0.4 | Очередь ограничения (МВт) II 8: 0 | 0.4
от 5 до 20 мин.
от 20 до 60 мин.
67 | Смешанная нагрузка: Дом культуры; уличное освещение; Приход А.Невского; ООО "Первая Национальная группа"; ФГБУ НП "Валдайский"; ФГБУ "Национальный парк"; ООО "Русские башни"; Силиверстов И.А.;МАОУ "Школа Боровно"; ООО "Интерэнергосоюз"; население | ПС 330 кВ Окуловская | ф. 29 | ОП | до 5 мин. | 0.5 | Очередь ограничения (МВт) II 8: 0 | 0.5
от 5 до 20 мин.
от 20 до 60 мин.
68 | Смешанная нагрузка: Уличное освещение, АОУСО "Окуловский КЦСО" (культурный центр); ООО "Завод Агрокабель"; часовня; население. | ПС 330 кВ Окуловская | ф. 35 | ОП | до 5 мин. | 1.5 | Очередь ограничения (МВт) II 8: 0 | 1.5
от 5 до 20 мин.
от 20 до 60 мин.
69 | Смешанная нагрузка: ИП Усманов РХ; ООО "ВкусПродукт"; ООО "Мста-Лес"; уличное освещение; ИП Иванова СП; ИП Максимов СБ; ООО "Радуга"; ЧП Федоров С. Г.; МАУ "Физкультурно-спортивный центр"; население. | ПС 110 кВ Любытино | ф. 3 | ДУ | до 5 мин. | 0.4 | Очередь ограничения (МВт) II 8: 0 | 0.4
от 5 до 20 мин.
от 20 до 60 мин.
70 | Смешанная нагрузка: ИП Егоров СП; КХ Кузьмина; ИП Писарева ЕС; ООО "ВкусПродукт"; КФХ Пегливанян А.Б.; население. | ПС 110 кВ Любытино | ф. 5 | ДУ | до 5 мин. | 0.4 | Очередь ограничения (МВт) II 8: 0 | 0.4
от 5 до 20 мин.
от 20 до 60 мин.
71 | Смешанная нагрузка: Дом культуры; библиотеки; уличное освещение; ООО Агрофирма "Государь"; АО "ОКТАГОН"; Гончаренко ЕЛ; Литвинов ОЮ; ППО ПАО "Акрон" НОО РХП; ООО Агрофирма "ГОСУДАРЬ"; ООО "ЛЮБЫТИНО-ХУТОР"; население. | ПС 110 кВ Любытино | ф. 6 | ДУ | до 5 мин. | 0.4 | Очередь ограничения (МВт) II 8: 0 | 0.4
от 5 до 20 мин.
от 20 до 60 мин.
72 | Смешанная нагрузка: уличное освещение; Савенков ВВ; Зудин СА; ПАО Вымпелком; ФГУП " РТРС" Новгородский филиал ОРТПЦ (радио-телевизионный передающий центр; население. | ПС 110 кВ Любытино | ф. 8 | ДУ | до 5 мин. | 0.3 | Очередь ограничения (МВт) II 8: 0 | 0.3
от 5 до 20 мин.
от 20 до 60 мин.
73 | Смешанная нагрузка: ООО "Любытино-слалом"; уличное освещение; ПМРО прихода церкви Вознесения Господня; ООО "СтройПрогресс"; население. | ПС 110 кВ Любытино | ф. 7 | ДУ | до 5 мин. | 0.4 | Очередь ограничения (МВт) II 8: 0 | 0.4
от 5 до 20 мин.
от 20 до 60 мин.
74 | Смешанная нагрузка: ООО "Новгороднефтепродукт"; уличное освещение; ИП Костандян КС; ИП Егорова ЕА; ИП Туманов АВ; ООО "Экосити"; Семенов ВБ; ООО "АВЕРЬЯНОВО"; население. | ПС 110 кВ Любытино | ф. 12 | ДУ | до 5 мин. | 0.35 | Очередь ограничения (МВт) II 8: 0 | 0.35
от 5 до 20 мин.
от 20 до 60 мин.
75 | Смешанная нагрузка: ООО "Мошенское ДЭП" (дорожно эксплуатационное предприятие); уличное освещение; ООО "Грин-ВУД"; ООО "Галс"; Кр. хоз-во Кондратьева А.Д.; Мошенское РайПО; ООО "Стимул"; МОУ "СОШ с. Мошенское"; МУ Автобаза; библиотека; клуб; ИП Авакян РГ; Ганичев О.В.; ООО Содружество; ИП Голубева АА; Антонов АН; ООО "Рубеж"; ООО ТК Новгородская; население. | ПС 110 кВ Мошенское | ф. 2 | ОП | до 5 мин. | 0.5 | Очередь ограничения (МВт) II 8: 0 | 0.5
от 5 до 20 мин.
от 20 до 60 мин.
76 | Смешанная нагрузка: Хвойнинское РайПО; ООО "Норд"; МБУК ЦКДО "Гармония"; МОУ "СОШ д. Остахново"; уличное освещение; Королев ДЕ; Жегалин СК; Лесничество; Рыльская СС; СХК "Родина"; Пинаев АВ; ПАО Ростелеком; ООО ТК Новгородская; население. | ПС 110 кВ Хвойная | ф. 7 | ОП | до 5 мин. | 0.4 | Очередь ограничения (МВт) II 8: 0 | 0.4
от 5 до 20 мин.
от 20 до 60 мин.
77 | Смешанная нагрузка: КХ Кондратьев; ООО "Техсервис"; Хвойнинское РайПО; Почта; уличное освещение; МОУ "СОШИ д. Мякишево"; ООО "Ермак"; НАО "ТЭК"; население. | ПС 110 кВ Хвойная | ф. 5 | ОП | до 5 мин. | 0.2 | Очередь ограничения (МВт) II 8: 0 | 0.2
от 5 до 20 мин.
от 20 до 60 мин.
ИТОГО по ПО "БЭС" до 5 мин. |  |  |  |  | 0 |  | 0 | 0 | 0 | 0 | 0 | 0 | 0 | 0 | 0 | 0
ИТОГО по ПО "БЭС" от 5 до 20 мин. |  |  |  |  | 0 |  | 0 | 0 | 0 | 0 | 0 | 0 | 0 | 0 | 0 | 0
ИТОГО по ПО БЭС" от 20 до 60 мин. |  |  |  |  | 0 |  | 0 | 0 | 0 | 0 | 0 | 0 | 0 | 0 | 0 | 0
ВСЕГО по ПО "БЭС" до 20 мин. (включая объем нагрузки до 5 мин.) |  |  |  |  | 0 |  | 0 | 0 | 0 | 0 | 0 | 0 | 0 | 0 | 0 | 0
ВСЕГО по ПО "БЭС" до 60 мин. (включая объем нагрузки до 5 мин., до 20 мин.) |  |  |  |  | 0 |  | 0 | 0 | 0 | 0 | 0 | 0 | 0 | 0 | 0 | 0
ИТОГО по ПО "БЭС" до 5 мин. с нарастающим итогом | [6 empty] | 0 | 0 | 0 | 0 | 0 | 0 | 0 | 0 | 0 | 0
ИТОГО по ПО "БЭС" от 5 до 20 мин. с нарастающим итогом | [6 empty] | 0 | 0 | 0 | 0 | 0 | 0 | 0 | 0 | 0 | 0
ИТОГО по ПО "БЭС" от 20 до 60 мин. с нарастающим итогом | [6 empty] | 0 | 0 | 0 | 0 | 0 | 0 | 0 | 0 | 0 | 0
ВСЕГО по ПО "БЭС" до 20 мин. (включая объем нагрузки до 5 мин.) с нарастающим итогом | [6 empty] | 0 | 0 | 0 | 0 | 0 | 0 | 0 | 0 | 0 | 0
ВСЕГО по ПО "БЭС" до 60 мин. (включая объем нагрузки до 5 мин., до 20 мин.) с нарастающим итогом | [6 empty] | 0 | 0 | 0 | 0 | 0 | 0 | 0 | 0 | 0 | 0
ПО "Валдайские электрические сети"
Валдайский РЭС
78 | Смешанная нагрузка:населенные пункты Большие Луки, Гибно, Демянск, Зеленая, Ильина Гора, Малиновка, Малые, Луки, Пахомовщина, Подгорье, Покровка, Поцепово, Твердово, Усадьба (Песоцкое с/п), Фишово, Хозюпино, Шульгина Гора, Щеглово. Промышленность (пилорама, маштнный двор, мастерские ); торговля (магазин); с/х (телятник, кормоцех, зерноток, склад, ферма); транспорт (АЗС) | ПС 110 кВ Демянск | ф. 1 | ОП | до 5 мин. | 0.4 | Очередь ограничения (МВт) III 9: 0 | 0.4
от 5 до 20 мин.
от 20 до 60 мин
79 | Смешанная нагрузка: населенные пункты Большие Луки, Боровицы, Демянск, Каменка (Песоцкое с/п), Красная Горка, Пески. Торговля (магазин); промышленность (пилорама, мастерские) с/х (коровник); | ПС 110 кВ Демянск | ф. 2 | ОП | до 5 мин. | 0.35 | Очередь ограничения (МВт) III 9: 0 | 0.35
от 5 до 20 мин.
от 20 до 60 мин
80 | Смешанная нагрузка:населенные пункты Аркадово, Демянск, Добросли, Костьково, Малый Заход, Новинка, Новое Сохново, Ользи, Петровское, Старое Сохново, Шумилов Бор, Шумилово. Торговля (магазин); промышленность (станция катодной защиты, пилорама), транспорт (АЗС); услуги (база отдыха); | ПС 110 кВ Демянск | ф. 3 | ОП | до 5 мин. | 0.3 | Очередь ограничения (МВт) III 9: 0 | 0.3
от 5 до 20 мин.
от 20 до 60 мин
81 | Смешанная нагрузка: населенные пункты Болдыри, Борок, Высокуша, Вязовня, Головково, Демянск, Ермаково, Заболотье (Тарасовское с/п), Игожево, Икандово, Леониха, Меглино, Новые Ладомири, Пеньково, Тарасово. Торговля (магазин); промышленность (пилорама). | ПС 110 кВ Демянск | ф. 8 | ОП | до 5 мин. | 0.25 | Очередь ограничения (МВт) III 9: 0 | 0.25
от 5 до 20 мин.
от 20 до 60 мин
82 | Смешанная нагрузка: населенные пункты Кожевниково, Михеево, Намещи, Скобово, Шишково. Торговля (магазин); промышленность (пилорама). | ПС 110 кВ Демянск | ф. 9 | ОП | до 5 мин. | 0.2 | Очередь ограничения (МВт) III 9: 0 | 0.2
от 5 до 20 мин.
от 20 до 60 мин
83 | Смешанная нагрузка:населенные пункты Большое Опуево, Глебовщина, Демянск, Жирково, Заозерье, Новое Подсосонье, Пекахино. Промышленность (цех по переработке молока, мастерские). | ПС 110 кВ Демянск | ф. 11 | ОП | до 5 мин. | 0.25 | Очередь ограничения (МВт) III 9: 0 | 0.25
от 5 до 20 мин.
от 20 до 60 мин
84 | Смешанная нагрузка: населенные пункты Долгий Бор, Литвиново, Мокрый Остров, Новая Болотница, Переезд, Светлый, Старая Болотница, Стуковья, Топорково, Ярково. ООО «Свинокомплекс "Устьволмский"», ИП Ткачик, ООО "Тим-Экс", ООО "Лукойл-Энергосервис", ГОКУ МЦ 2Резерв", ООО "Крестцысельхозхимия", МАОУ "Детская флотилия "Парус", ФГУ "Упрдор России", ОАО "Вымпел-Коммуникации", Филиал "Мобильные ТелеСистемы" МАУДО ДООЦ "Гверстянец". | ПС 110 кВ Крестцы | ф. 2 | ОП | до 5 мин. | 0.2 | Очередь ограничения (МВт) III 9: 0 | 0.2
от 5 до 20 мин.
от 20 до 60 мин
85 | Смешанная нагрузка: население, ООО "Тимбер Тек", ООО "Валдайский жемчуг", ООО Биопродмаш", АО "Петербургская сбытовая компания", ИП Андреев А.Н., ООО "ЭнергоСервис" | ПС 110 кВ Крестцы | ф. 10 | ОП | до 5 мин. | 0.37 | Очередь ограничения (МВт) III 9: 0 | 0.37
от 5 до 20 мин.
от 20 до 60 мин
86 | Смешанная нагрузка: население, ФГУП "РТРС" Новгородский филиал ОРТПЦ, ООО "Крестцысельхозхимия", ООО "ПилПром". | ПС 110 кВ Крестцы | ф. 12 | ОП | до 5 мин. | 0.2 | Очередь ограничения (МВт) III 9: 0 | 0.2
от 5 до 20 мин.
от 20 до 60 мин
87 | Смешанная нагрузка: население Моисеевского, Маревского сельского поселения, уличное освещение, ООО "Новгороднефтепродукт" (АЗС-56), магазины, АМДОУ детский сад. | ПС 110 кВ Марёво | ф. 1 | ДУ | до 5 мин. | 0.15 | Очередь ограничения (МВт) III 9: 0 | 0.15
от 5 до 20 мин.
от 20 до 60 мин
88 | Смешанная нагрузка: население Моисеевского, Маревского сельского поселения, уличное освещение, котельная. | ПС 110 кВ Марёво | ф. 2 | ДУ | до 5 мин. | 0.2 | Очередь ограничения (МВт) III 9: 0 | 0.2
от 5 до 20 мин.
от 20 до 60 мин
89 | Смешанная нагрузка: население Моисеевского, Маревского, Велильского сельского поселения, уличное освещение, ИП Сулайманов Ш.И., ООО 2т2 Мобайл", ПБОЮЛ Сулайманов (пилорама), ООО "Горские устья". | ПС 110 кВ Марёво | ф. 4 | ДУ | до 5 мин. | 0.1 | Очередь ограничения (МВт) III 9: 0 | 0.1
от 5 до 20 мин.
от 20 до 60 мин
90 | Смешанная нагрузка: население Молвотицкого, Моисеевского, Маревского сельского поселения, уличное освещение, магазины. | ПС 110 кВ Марёво | ф. 5 | ДУ | до 5 мин. | 0.1 | Очередь ограничения (МВт) III 9: 0 | 0.1
от 5 до 20 мин.
от 20 до 60 мин
91 | Смешанная нагрузка: население Моисеевского сельского поселения, уличное освещение. | ПС 110 кВ Марёво | ф. 7 | ДУ | до 5 мин. | 0.1 | Очередь ограничения (МВт) III 9: 0 | 0.1
| магазины |  |  |  | от 5 до 20 мин.
от 20 до 60 мин
92 | Смешанная нагрузка: население Моисеевского сельского поселения, уличное освещение, ТК Новгородская (котельная), МРЭС (отопление, освещение), ООО "Русбиоком". | ПС 110 кВ Марёво | ф. 8 | ДУ | до 5 мин. | 0.1 | Очередь ограничения (МВт) III 9: 0 | 0.1
от 5 до 20 мин.
от 20 до 60 мин
93 | Смешанная нагрузка: население Моисеевского, Маревского сельского поселения, уличное освещение, ПБОЮЛ Лемко И.И. (пилорама), магазин, АМДОУ детский сад. | ПС 110 кВ Марёво | ф. 9 | ДУ | до 5 мин. | 0.1 | Очередь ограничения (МВт) III 9: 0 | 0.1
от 5 до 20 мин.
от 20 до 60 мин
ИТОГО по Валдайскому РЭС до 5 мин. |  |  |  |  | 0 |  | 0 | 0 | 0 | 0 | 0 | 0 | 0 | 0 | 0 | 0
ИТОГО по Валдайскому РЭС от 5 до 20 мин. |  |  |  |  | 0 |  | 0 | 0 | 0 | 0 | 0 | 0 | 0 | 0 | 0 | 0
ИТОГО по Валдайскому РЭС от 20 до 60 мин. |  |  |  |  | 0 |  | 0 | 0 | 0 | 0 | 0 | 0 | 0 | 0 | 0 | 0
ВСЕГО по Валдайскому РЭС до 20 мин. (включая объем нагрузки до 5 мин.) |  |  |  |  | 0 |  | 0 | 0 | 0 | 0 | 0 | 0 | 0 | 0 | 0 | 0
ВСЕГО по Валдайскому РЭС до 60 мин. (включая объем нагрузки до 5 мин., до 20 мин.) |  |  |  |  | 0 |  | 0 | 0 | 0 | 0 | 0 | 0 | 0 | 0 | 0 | 0
ИТОГО по Валдайскому РЭС до 5 мин. с нарастающим итогом | [6 empty] | 0 | 0 | 0 | 0 | 0 | 0 | 0 | 0 | 0 | 0
ИТОГО по Валдайскому РЭС от 5 до 20 мин. с нарастающим итогом | [6 empty] | 0 | 0 | 0 | 0 | 0 | 0 | 0 | 0 | 0 | 0
ИТОГО по Валдайскому РЭС от 20 до 60 мин. с нарастающим итогом | [6 empty] | 0 | 0 | 0 | 0 | 0 | 0 | 0 | 0 | 0 | 0
ВСЕГО по Валдайскому РЭС до 20 мин. (включая объем нагрузки до 5 мин.) с нарастающим итогом | [6 empty] | 0 | 0 | 0 | 0 | 0 | 0 | 0 | 0 | 0 | 0
ВСЕГО по Валдайскому РЭС до 60 мин. (включая объем нагрузки до 5 мин., до 20 мин.) с нарастающим итогом | [6 empty] | 0 | 0 | 0 | 0 | 0 | 0 | 0 | 0 | 0 | 0
ПО "Валдайские электрические сети"
Старорусский РЭС
94 | ОАО "ПФК" | ПС 110 кВ Парфино |  | ОП (ПП) | до 5 мин.
| т. 8-964-310-70-79 - гл. энергетик |  | ф. 7 (6 кВ) |  | от 5 до 20 мин.
| т. 8-(816-50)-68-560, 8-921-697-19-58 - |  |  |  | от 20 до 60 мин | 1.2 | Очередь ограничения (МВт) VIII 14: 0 | 1.2
| главный инженер |  | ф. 3* (6 кВ)
т.8-(816-50)68-548 начальник энергослужбы
8-921-024-54-12 - оперативный персонал
95 | НОАУ "Демянский | ПС 110 кВ Медниково |  | ОП (ПП) | до 5 мин.
| лесхоз" |  |  |  | от 5 до 20 мин.
| тел.8-(816-52)-58-537 - приемная |  | ф. 9 |  | от 20 до 60 мин | 0.4 | Очередь ограничения (МВт) VIII 14: 0 | 0.4
м.т. 8-911-612-00-53 оперативный персонал
96 | ООО"ЭКО ВУД" тел.8-911-351-05-82 оперативный персонал | ПС 110 кВ Парфино | ф. 4 (6 кВ) | ОП (ПП) | до 5 мин.
от 5 до 20 мин.
[5 empty] | от 20 до 60 мин | 0.8 | Очередь ограничения (МВт) VIII 14: 0 | 0.8
97 | ИП Иванов М.Е тел.8-(816-50)-61-984, 8-911-614-01-26 оперативный персонал | ПС 110 кВ Парфино | ф. 1 (10 кВ) | ОП (ПП) | до 5 мин.
от 5 до 20 мин.
[5 empty] | от 20 до 60 мин | 0.8 | Очередь ограничения (МВт) VIII 14: 0 | 0.8
98 | Смешанная нагрузка (частный сектор, с/х предприятия, магазины, школа) | ПС 110 кВ Русса | ф. 5 | ДУ | до 5 мин. | 0.5 | Очередь ограничения (МВт) I 7: 0 | 0.5
от 5 до 20 мин.
от 20 до 60 мин
ИТОГО по Старорусскому РЭС до 5 мин. |  |  |  |  | 0 |  | 0 | 0 | 0 | 0 | 0 | 0 | 0 | 0 | 0 | 0
ИТОГО по Старорусскому РЭС от 5 до 20 мин. |  |  |  |  | 0 |  | 0 | 0 | 0 | 0 | 0 | 0 | 0 | 0 | 0 | 0
ИТОГО по Старорусскому РЭС от 20 до 60 мин. |  |  |  |  | 0 |  | 0 | 0 | 0 | 0 | 0 | 0 | 0 | 0 | 0 | 0
ВСЕГО по Старорусскому РЭС до 20 мин. (включая объем нагрузки до 5 мин.) |  |  |  |  | 0 |  | 0 | 0 | 0 | 0 | 0 | 0 | 0 | 0 | 0 | 0
ВСЕГО по Старорусскому РЭС до 60 мин. (включая объем нагрузки до 5 мин., до 20 мин.) |  |  |  |  | 0 |  | 0 | 0 | 0 | 0 | 0 | 0 | 0 | 0 | 0 | 0
ИТОГО по Старорусскому РЭС до 5 мин. с нарастающим итогом | [6 empty] | 0 | 0 | 0 | 0 | 0 | 0 | 0 | 0 | 0 | 0
ИТОГО по Старорусскому РЭС от 5 до 20 мин. с нарастающим итогом | [6 empty] | 0 | 0 | 0 | 0 | 0 | 0 | 0 | 0 | 0 | 0
ИТОГО по Старорусскому РЭС от 20 до 60 мин. с нарастающим итогом | [6 empty] | 0 | 0 | 0 | 0 | 0 | 0 | 0 | 0 | 0 | 0
ВСЕГО по Старорусскому РЭС до 20 мин. (включая объем нагрузки до 5 мин.) с нарастающим итогом | [6 empty] | 0 | 0 | 0 | 0 | 0 | 0 | 0 | 0 | 0 | 0
ВСЕГО по Старорусскому РЭС до 60 мин. (включая объем нагрузки до 5 мин., до 20 мин.) с нарастающим итогом | [6 empty] | 0 | 0 | 0 | 0 | 0 | 0 | 0 | 0 | 0 | 0
ИТОГО по ПО "ВЭС" до 5 мин. |  |  |  |  | 0 |  | 0 | 0 | 0 | 0 | 0 | 0 | 0 | 0 | 0 | 0
ИТОГО по ПО "ВЭС" 5 до 20 мин. |  |  |  |  | 0 |  | 0 | 0 | 0 | 0 | 0 | 0 | 0 | 0 | 0 | 0
ИТОГО по ПО "ВЭС" 20 до 60 мин. |  |  |  |  | 0 |  | 0 | 0 | 0 | 0 | 0 | 0 | 0 | 0 | 0 | 0
ВСЕГО по ПО "ВЭС" до 20 мин. (включая объем нагрузки до 5 мин.) |  |  |  |  | 0 |  | 0 | 0 | 0 | 0 | 0 | 0 | 0 | 0 | 0 | 0
ВСЕГО по ПО "ВЭС" до 60 мин. (включая объем нагрузки до 5 мин., до 20 мин.) |  |  |  |  | 0 |  | 0 | 0 | 0 | 0 | 0 | 0 | 0 | 0 | 0 | 0
ИТОГО по ПО "ВЭС" до 5 мин. с нарастающим итогом | [6 empty] | 0 | 0 | 0 | 0 | 0 | 0 | 0 | 0 | 0 | 0
ИТОГО по ПО "ВЭС" от 5 до 20 мин. с нарастающим итогом | [6 empty] | 0 | 0 | 0 | 0 | 0 | 0 | 0 | 0 | 0 | 0
ИТОГО по ПО "ВЭС" от 20 до 60 мин. с нарастающим итогом | [6 empty] | 0 | 0 | 0 | 0 | 0 | 0 | 0 | 0 | 0 | 0
ВСЕГО по ПО "ВЭС" до 20 мин. (включая объем нагрузки до 5 мин.) с нарастающим итогом | [6 empty] | 0 | 0 | 0 | 0 | 0 | 0 | 0 | 0 | 0 | 0
ВСЕГО по ПО "ВЭС" 60 мин. (включая объем нагрузки до 5 мин., до 20 мин.) с нарастающим итогом | [6 empty] | 0 | 0 | 0 | 0 | 0 | 0 | 0 | 0 | 0 | 0
ИТОГО по Новгородскому филиалу ПАО "Россети Северо-Запад" до 5 мин. |  |  |  |  | 0 |  | 0 | 0 | 0 | 0 | 0 | 0 | 0 | 0 | 0 | 0
ИТОГО по Новгородскому филиалу ПАО "Россети Северо-Запад" от 5 до 20 мин. |  |  |  |  | 0 |  | 0 | 0 | 0 | 0 | 0 | 0 | 0 | 0 | 0 | 0
ИТОГО по Новгородскому филиалу ПАО "Россети Северо-Запад" от 20 до 60 мин. |  |  |  |  | 1.8 |  | 0 | 0 | 0 | 0 | 0 | 0 | 0 | 0 | 0 | 1.8
ВСЕГО по Новгородскому филиалу ПАО "Россети Северо-Запад" до 20 мин. (включая объем нагрузки до 5 мин.) |  |  |  |  | 0 |  | 0 | 0 | 0 | 0 | 0 | 0 | 0 | 0 | 0 | 0
ВСЕГО по Новгородскому филиалу ПАО "Россети Северо-Запад" до 60 мин. (включая объем нагрузки до 5 мин., до 20 мин.) |  |  |  |  | 1.8 |  | 0 | 0 | 0 | 0 | 0 | 0 | 0 | 0 | 0 | 1.8
ИТОГО по Новгородскому филиалу ПАО "Россети Северо-Запад" до 5 мин. с нарастающим итогом | [6 empty] | 0 | 0 | 0 | 0 | 0 | 0 | 0 | 0 | 0 | 0
ИТОГО по Новгородскому филиалу ПАО "Россети Северо-Запад" от 5 до 20 мин. с нарастающим итогом | [6 empty] | 0 | 0 | 0 | 0 | 0 | 0 | 0 | 0 | 0 | 0
ИТОГО по Новгородскому филиалу ПАО "Россети Северо-Запад" от 20 до 60 мин. с нарастающим итогом | [6 empty] | 0 | 0 | 0 | 0 | 0 | 0 | 0 | 0 | 0 | 1.8
ВСЕГО по Новгородскому филиалу ПАО "Россети Северо-Запад" до 20 мин. (включая объем нагрузки до 5 мин.) с нарастающим итогом | [6 empty] | 0 | 0 | 0 | 0 | 0 | 0 | 0 | 0 | 0 | 0
ВСЕГО по Новгородскому филиалу ПАО "Россети Северо-Запад" до 60 мин. (включая объем нагрузки до 5 мин., до 20 мин.) с нарастающим итогом | [6 empty] | 0 | 0 | 0 | 0 | 0 | 0 | 0 | 0 | 0 | 1.8
Потребители АО "Новгородоблэлектро"
Новгородское отделение, тел. диспетчера 77-22-22
99 | Промышленная зона | ПС 110 кВ Районная | ф.41 | ДУ | до 5 мин. | 0.5 | Очередь ограничения (МВт) I 7: 0.408 | 0.5
| (ООО "Новгородснаб" тел.:62-82-46, 62-86-04 |  |  |  | от 5 до 20 мин.
| ООО "Лес" тел.:8-911-027-03-04) и др. |  |  |  | от 20 до 60 мин
тел. 77-22-22 деж. диспетчер НОКЭ
100 | Промышленная зона | ПС 110 кВ Районная | ф.33 | ДУ | до 5 мин. | 0.4 | Очередь ограничения (МВт) I 7: 1.982 | 0.4
| (ЗАО "Стройснаб" тел.:73-26-14, |  |  |  | от 5 до 20 мин.
| 8-911-633-12-15 |  |  |  | от 20 до 60 мин
ООО "Фабус" тел.:640-052, 640-202
ООО "Строительное предприятие 640"
тел.: 642-404, 641-627)
101 | ЗАО "ПК "Волховец", дог.№ 00005 и др. | ПС 110 кВ Районная | ф.20 | ДУ | до 5 мин. | 1.6 | Очередь ограничения (МВт) I 7: 0 | 1.6
| 94-46-00 приемная, |  |  |  | от 5 до 20 мин.
| 94-47-08, 8-911-600-39-88 гл.энергетик, |  |  |  | от 20 до 60 мин
94-46-94, 8-911-041-96-33 зам. гл. энергетика
94-46-88, 94-47-29 дежурный электрик
|  | ПС 110 кВ Районная | ф. 34 | ДУ | до 5 мин. |  | Очередь ограничения (МВт) I 7: 0.487 | 1.1
от 5 до 20 мин.
от 20 до 60 мин
102 | ОАО "Трансвит" | ПС 110 кВ Районная |  | ОП (ПП) | до 5 мин.
| дог.№53010000668 |  |  |  | от 5 до 20 мин.
| тел. 77-44-74 гл. энергетик |  | ф. 13, 22 |  | от 20 до 60 мин | 1.2 | Очередь ограничения (МВт) VIII 14: 1.431 | 1.2
тел: 60-74-50 - энергетик
тел: 33-97-37 - дежурный электрик
103 | Жилая зона ООО УК "Белый город" | ПС 110 кВ Южная | ф. 07, 30 | ДУ | до 5 мин. | 1.2 | Очередь ограничения (МВт) I 7: 0.828 | 1.2
от 5 до 20 мин.
от 20 до 60 мин
104 | Промышленная зона "Квант" 3-я площадка | ПС 110 кВ Районная | ф. 62, 67 | ДУ | до 5 мин. | 0.4 | Очередь ограничения (МВт) I 7: 0.193 | 0.4
| (ООО РТС и прочее) |  |  |  | от 5 до 20 мин.
от 20 до 60 мин
105 | ЗАО "Лактис", дог.№01337, | ПС 110 кВ Районная |  | ОП (ПП) | до 5 мин.
| 500-908, 8-921-201-03-00 гл. энергетик, |  |  |  | от 5 до 20 мин.
| тел.629-108, 8-921-606-20-36 мастер эл.служ. |  | ф. 45, 46 |  | от 20 до 60 мин | 1.2 | Очередь ограничения (МВт) VIII 14: 0.08232 | 1.2
629-128, 8-921-606-20-43 дежурный электромонтер
106 | ООО "Лента", дог.№ 53010000004 | ПС 110 кВ Южная |  | ОП (ПП) | до 5 мин.
| 8-(812)-380-61-31 центр.приемная, |  |  |  | от 5 до 20 мин.
| 68-00-91 гл. инженер, 8-921-570-12-08 оперативный персонал |  | ф. 14, 23 |  | от 20 до 60 мин | 0.6 | Очередь ограничения (МВт) VIII 14: 0.45445 | 0.6
68-00-96 доб. 768 - гл. энергетик
107 | ООО "Лента", дог.№ 53010000002 | ПС 110 кВ Районная |  | ОП (ПП) | до 5 мин.
| 8-(812)-380-61-31 центр.приемная, |  |  |  | от 5 до 20 мин.
| 68-00-91 гл. инженер, 8-921-980-15-65 оперативный персонал |  | ф. 23, 28 |  | от 20 до 60 мин | 0.5 | Очередь ограничения (МВт) VIII 14: 0.466 | 0.5
68-00-96 доб. 768 - гл. энергетик
ИТОГО по Новгородскому отделению до 5 мин. |  |  |  |  | 3.898 |  | 3.898 | 0 | 0 | 0 | 0 | 0 | 0 | 0 | 0 | 0
ИТОГО по Новгородскому отделению от 5 до 20 мин. |  |  |  |  | 0 |  | 0 | 0 | 0 | 0 | 0 | 0 | 0 | 0 | 0 | 0
ИТОГО по Новгородскому отделению от 20 до 60 мин. |  |  |  |  | 2.4338 |  | 0 | 0 | 0 | 0 | 0 | 0 | 0 | 2.4338 | 0 | 0
ИТОГО по Новгородскому отделению до 20 мин. (включая объем нагрузки до 5 мин.) |  |  |  |  | 3.898 |  | 3.898 | 0 | 0 | 0 | 0 | 0 | 0 | 0 | 0 | 0
ИТОГО по Новгородскому отделению до 60 мин. (включая объем нагрузки до 5 мин., до 20 мин.) |  |  |  |  | 6.3318 |  | 3.898 | 0 | 0 | 0 | 0 | 0 | 0 | 2.4338 | 0 | 0
ИТОГО по Новгородскому отделению до 5 мин. с нарастающим итогом | [6 empty] | 3.898 | 3.898 | 3.898 | 3.898 | 3.898 | 3.898 | 3.898 | 3.898 | 3.898 | 3.898
ИТОГО по Новгородскому отделению от 5 до 20 мин. с нарастающим итогом | [6 empty] | 0 | 0 | 0 | 0 | 0 | 0 | 0 | 0 | 0 | 0
ИТОГО по Новгородскому отделению от 20 до 60 мин. с нарастающим итогом | [6 empty] | 0 | 0 | 0 | 0 | 0 | 0 | 0 | 2.4338 | 0 | 0
ИТОГО по Новгородскому отделению до 20 мин. (включая объем нагрузки до 5 мин.) с нарастающим итогом | [6 empty] | 3.898 | 3.898 | 3.898 | 3.898 | 3.898 | 3.898 | 3.898 | 3.898 | 3.898 | 3.898
ИТОГО по Новгородскому отделению до 60 мин. (включая объем нагрузки до 5 мин., до 20 мин.) с нарастающим итогом | [6 empty] | 3.898 | 3.898 | 3.898 | 3.898 | 3.898 | 3.898 | 3.898 | 6.3318 | 6.3318 | 6.3318
Чудовский филиал тел. диспетчера 8-(816-65)-54-260
108 | ЗАО "Русская спичка", | ПС 330 кВ Чудово | ф. 11 | ОП | до 5 мин.
| дог.№ 00211 |  |  |  | от 5 до 20 мин.
| тел.: 8-(816-65)-444-66, 8-(816-65)-49-703, |  |  |  | от 20 до 60 мин | 0.2 | Очередь ограничения (МВт) IX 15: 0.026 | 0.2
8-(816-65)-49-755
109 | ЗАО "Русская спичка", | ПС 330 кВ Чудово | ф. 20 | ОП | до 5 мин.
| дог.№ 00211 |  |  |  | от 5 до 20 мин.
| тел.: 8-(816-65)-444-66, 8-(816-65)-49-703, |  |  |  | от 20 до 60 мин | 0.2 | Очередь ограничения (МВт) IX 15: 0.04 | 0.2
8-(816-65)-49-755
110 | Жилая зона и предприятия | ПС 330 кВ Чудово | ф.16 | ОП | до 5 мин.
| "Чудовский Лесхоз" |  |  |  | от 5 до 20 мин.
| тел. 8-(816-65)-54-260 |  |  |  | от 20 до 60 мин | 0.5 | Очередь ограничения (МВт) IX 15: 0.337 | 0.5
ИТОГО по Чудовскому филиалу до 5 мин. |  |  |  |  | 0 |  | 0 | 0 | 0 | 0 | 0 | 0 | 0 | 0 | 0 | 0
ИТОГО по Чудовскому филиалу от 5 до 20 мин. |  |  |  |  | 0 |  | 0 | 0 | 0 | 0 | 0 | 0 | 0 | 0 | 0 | 0
ИТОГО по Чудовскому филиалу от 20 до 60 мин. |  |  |  |  | 0.403 |  | 0 | 0 | 0 | 0 | 0 | 0 | 0 | 0 | 0.403 | 0
ИТОГО по Чудовскому филиалу до 20 мин. (включая объем нагрузки до 5 мин.) |  |  |  |  | 0 |  | 0 | 0 | 0 | 0 | 0 | 0 | 0 | 0 | 0 | 0
ИТОГО по Чудовскому филиалу до 60 мин. (включая объем нагрузки до 5 мин., до 20 мин.) |  |  |  |  | 0.403 |  | 0 | 0 | 0 | 0 | 0 | 0 | 0 | 0 | 0.403 | 0
ИТОГО по Чудовскому филиалу до 5 мин. с нарастающим итогом | [6 empty] | 0 | 0 | 0 | 0 | 0 | 0 | 0 | 0 | 0 | 0
ИТОГО по Чудовскому филиалу от 5 до 20 мин. с нарастающим итогом | [6 empty] | 0 | 0 | 0 | 0 | 0 | 0 | 0 | 0 | 0 | 0
ИТОГО по Чудовскому филиалу от 20 до 60 мин. с нарастающим итогом | [6 empty] | 0 | 0 | 0 | 0 | 0 | 0 | 0 | 0 | 0.403 | 0.403
ИТОГО по Чудовскому филиалу до 20 мин. (включая объем нагрузки до 5 мин.) с нарастающим итогом | [6 empty] | 0 | 0 | 0 | 0 | 0 | 0 | 0 | 0 | 0 | 0
ИТОГО по Чудовскому филиалу до 60 мин. (включая объем нагрузки до 5 мин., до 20 мин.) с нарастающим итогом | [6 empty] | 0 | 0 | 0 | 0 | 0 | 0 | 0 | 0 | 0.403 | 0.403
Восточный филиал, тел. диспетчера 8-(816-64)-4-17-27, 8-(816-52)-52-639, 8-(81-57)-2-24-35
111 | Жилая зона и ЗАО "Боровичи - мебель" | ПС 110 кВ Прогресс | ф.7 | ОП | до 5 мин. | 0.8 | Очередь ограничения (МВт) II 8: 1.501 | 0.8
| дог.№ 00678 |  |  |  | от 5 до 20 мин.
| тел.: 8-(816-64)-21-222 -продавцы, |  |  |  | от 20 до 60 мин
тел: 8-(816-64)-211-03 - приемная тел. 8-921-202-81-01 - энергетик
112 | Жилая зона и ОАО "Красный Октябрь" | ПС 110 кВ Прогресс | ф. 9 | ОП | до 5 мин. | 0.2 | Очередь ограничения (МВт) II 8: 0.416 | 0.2
| дог. 1210 |  |  |  | от 5 до 20 мин.
| тел.: 8-(816-64)404-26 |  |  |  | от 20 до 60 мин
113 | Жилая зона и ОАО "Красный Октябрь" | ПС 110 кВ Прогресс | ф. 10 | ОП | до 5 мин. | 0.2 | Очередь ограничения (МВт) II 8: 0 | 0.2
| дог. 1210 |  |  |  | от 5 до 20 мин.
| тел.: 8-(816-64)404-26 |  |  |  | от 20 до 60 мин
114 | Промышленная зона | ПС 330 кВ Окуловская | ф.38 | ОП | до 5 мин.
| дог.№ 00476 |  |  |  | от 5 до 20 мин.
| (ОАО "Олес") |  |  |  | от 20 до 60 мин | 0.35 | Очередь ограничения (МВт) IX 15: 1.717 | 0.35
тел.8-(816-52)-23-881 дисп. Энергетик
115 | ЗАО "Окуловский завод мебельной | ПС 10 кВ Окуловка -1 |  | ОП (ПП) | до 5 мин.
| фурнитуры" |  |  |  | от 5 до 20 мин.
| дог.№ 53080000883 |  | ф.18 |  | от 20 до 60 мин | 0.45 | Очередь ограничения (МВт) IX 15: 0 | 0.45
8-(816-57)-23-588 дежурный электрик;
8-911-613-86-35 энергетик
ИТОГО по Боровичскому филиалу 5 мин. |  |  |  |  | 1.917 |  | 0 | 1.917 | 0 | 0 | 0 | 0 | 0 | 0 | 0 | 0
ИТОГО по Боровичскому филиалу от 5 до 20 мин. |  |  |  |  | 0 |  | 0 | 0 | 0 | 0 | 0 | 0 | 0 | 0 | 0 | 0
ИТОГО по Боровичскому филиалу от 20 до 60 мин. |  |  |  |  | 1.717 |  | 0 | 0 | 0 | 0 | 0 | 0 | 0 | 0 | 1.717 | 0
ИТОГО по Боровичскому филиалу до 20 мин. (включая объем нагрузки до 5 мин.) |  |  |  |  | 1.917 |  | 0 | 1.917 | 0 | 0 | 0 | 0 | 0 | 0 | 0 | 0
ИТОГО по Боровичскому филиалу до 60 мин. (включая объем нагрузки до 5 мин., до 20 мин.) |  |  |  |  | 3.634 |  | 0 | 1.917 | 0 | 0 | 0 | 0 | 0 | 0 | 1.717 | 0
ИТОГО по Боровичскому филиалу 5 мин. с нарастающим итогом | [6 empty] | 0 | 1.917 | 1.917 | 1.917 | 1.917 | 1.917 | 1.917 | 1.917 | 1.917 | 1.917
ИТОГО по Боровичскому филиалу от 5 до 20 мин. с нарастающим итогом | [6 empty] | 0 | 0 | 0 | 0 | 0 | 0 | 0 | 0 | 0 | 0
ИТОГО по Боровичскому филиалу от 20 до 60 мин. с нарастающим итогом | [6 empty] | 0 | 0 | 0 | 0 | 0 | 0 | 0 | 0 | 1.717 | 1.717
ИТОГО по Боровичскому филиалу до 20 мин. (включая объем нагрузки до 5 мин.) с нарастающим итогом | [6 empty] | 0 | 1.917 | 1.917 | 1.917 | 1.917 | 1.917 | 1.917 | 1.917 | 1.917 | 1.917
ИТОГО по Боровичскому филиалу до 60 мин. (включая объем нагрузки до 5 мин., до 20 мин.) с нарастающим итогом | [6 empty] | 0 | 1.917 | 1.917 | 1.917 | 1.917 | 1.917 | 1.917 | 1.917 | 3.634 | 3.634
Старорусский филиал, тел. диспетчера 8-(816-52)-52-639
116 | Промышленная зона | ПС 110 кВ Русса | ф.15, 21 | ДУ | до 5 мин. | 0.5 | Очередь ограничения (МВт) I 7: 0.783 | 0.5
| (ООО "Лакто-Новгород") |  |  |  | от 5 до 20 мин.
| т.8-(816-52)-5-61-85 |  |  |  | от 20 до 60 мин
ИТОГО по Старорусскому филиалу до 5 мин. |  |  |  |  | 0.783 |  | 0.783 | 0 | 0 | 0 | 0 | 0 | 0 | 0 | 0 | 0 | 0.5
ИТОГО по Старорусскому филиалу от 5 до 20 мин. |  |  |  |  | 0 |  | 0 | 0 | 0 | 0 | 0 | 0 | 0 | 0 | 0 | 0 | 0
ИТОГО по Старорусскому филиалу от 20 до 60 мин. |  |  |  |  | 0 |  | 0 | 0 | 0 | 0 | 0 | 0 | 0 | 0 | 0 | 0 | 0
ИТОГО по Старорусскому филиалу до 20 мин. (включая объем нагрузки до 5 мин.) |  |  |  |  | 0.783 |  | 0.783 | 0 | 0 | 0 | 0 | 0 | 0 | 0 | 0 | 0 | 0.5
ИТОГО по Старорусскому филиалу до 60 мин. (включая объем нагрузки до 5 мин., до 20 мин.) |  |  |  |  | 0.783 |  | 0.783 | 0 | 0 | 0 | 0 | 0 | 0 | 0 | 0 | 0 | 0.5
ИТОГО по Старорусскому филиалу до 5 мин. с нарастающим итогом | [6 empty] | 0.783 | 0.783 | 0.783 | 0.783 | 0.783 | 0.783 | 0.783 | 0.783 | 0.783 | 0.783
ИТОГО по Старорусскому филиалу от 5 до 20 мин. с нарастающим итогом | [6 empty] | 0 | 0 | 0 | 0 | 0 | 0 | 0 | 0 | 0 | 0
ИТОГО по Старорусскому филиалу от 20 до 60 мин. с нарастающим итогом | [6 empty] | 0 | 0 | 0 | 0 | 0 | 0 | 0 | 0 | 0 | 0
ИТОГО по Старорусскому филиалу до 20 мин. (включая объем нагрузки до 5 мин.) с нарастающим итогом | [6 empty] | 0.783 | 0.783 | 0.783 | 0.783 | 0.783 | 0.783 | 0.783 | 0.783 | 0.783 | 0.783
ИТОГО по Старорусскому филиалу до 60 мин. (включая объем нагрузки до 5 мин., до 20 мин.) с нарастающим итогом | [6 empty] | 0.783 | 0.783 | 0.783 | 0.783 | 0.783 | 0.783 | 0.783 | 0.783 | 0.783 | 0.783
ИТОГО по АО "Новгородоблэлектро" до 5 мин. |  |  |  |  | 6.598 |  | 4.681 | 1.917 | 0 | 0 | 0 | 0 | 0 | 0 | 0 | 0
ИТОГО по АО "Новгородоблэлектро" от 5 до 20 мин. |  |  |  |  | 0 |  | 0 | 0 | 0 | 0 | 0 | 0 | 0 | 0 | 0 | 0
ИТОГО по АО "Новгородоблэлектро" от 20 до 60 мин. |  |  |  |  | 4.5538 |  | 0 | 0 | 0 | 0 | 0 | 0 | 0 | 2.4338 | 2.12 | 0
ИТОГО по АО "Новгородобэлектро" до 20 мин. (включая объем нагрузки до 5 мин.) |  |  |  |  | 6.598 |  | 4.681 | 1.917 | 0 | 0 | 0 | 0 | 0 | 0 | 0 | 0
ИТОГО по АО "Новгородобэлектро" до 60 мин. (включая объем нагрузки до 5 мин., до 20 мин.) |  |  |  |  | 11.1518 |  | 4.681 | 1.917 | 0 | 0 | 0 | 0 | 0 | 2.4338 | 2.12 | 0
ИТОГО по АО "Новгородоблэлектро" до 5 мин. с нарастающим итогом | [6 empty] | 4.681 | 6.598 | 6.598 | 6.598 | 6.598 | 6.598 | 6.598 | 6.598 | 6.598 | 6.598
ИТОГО по АО "Новгородоблэлектро" от 5 до 20 мин. с нарастающим итогом | [6 empty] | 0 | 0 | 0 | 0 | 0 | 0 | 0 | 0 | 0 | 0
ИТОГО по АО "Новгородоблэлектро" от 20 до 60 мин. с нарастающим итогом | [6 empty] | 0 | 0 | 0 | 0 | 0 | 0 | 0 | 2.4338 | 4.5538 | 4.5538
ИТОГО по АО "Новгородобэлектро"до 20 мин. (включая объем нагрузки до 5 мин.) с нарастающим итогом | [6 empty] | 4.681 | 6.598 | 6.598 | 6.598 | 6.598 | 6.598 | 6.598 | 6.598 | 6.598 | 6.598
ИТОГО по АО "Новгородобэлектро" до 60 мин. (включая объем нагрузки до 5 мин., до 20 мин.) с нарастающим итогом | [6 empty] | 4.681 | 6.598 | 6.598 | 6.598 | 6.598 | 6.598 | 6.598 | 9.0318 | 11.1518 | 11.1518
Потребители ООО "Транснефть-Балтика"
117 | ООО "Транснефть-Балтика" | НРУ 110 кВ Пестово |  | ОП (ПП) | до 5 мин.
| (НПС Быково) |  |  |  | от 5 до 20 мин. | 5.25 | Очередь ограничения (МВт) V 11: 0 | 5.25
| Инженер энергетик Шинтяков Н.А |  |  |  | от 20 до 60 мин | 4.5 | Очередь ограничения (МВт) IX 15: 0 | 4.5
| тел. 8-911-643-33-97, |  | ВЛ 110 кВ НРУ Пестово - Быково НПС-2 I цепь (Л.Нефтяная-1)*
тел. 8-(816-69)-5-91-22,
тел. 8-911-040-40-11 инж. энергетик
| Диспетчер-технолог (круглосуточно) |  | ВЛ 110 кВ НРУ Пестово - Быково НПС-2 II цепь (Л.Нефтяная-2)*
8-(485-2)-44-83-64
Энергодиспетчер
8-(485-2)-49-14-67 (дневное время)
118 | ООО "Транснефть-Балтика" | ПС 110 кВ Песь |  | ОП (ПП) | до 5 мин.
| (НПС Песь) |  |  |  | от 5 до 20 мин. | 5.5 | Очередь ограничения (МВт) V 11: 0 | 5.5
| Инженер энергетик Созин В. Л. |  |  |  | от 20 до 60 мин | 4 | Очередь ограничения (МВт) IX 15: 0 | 4
| тел. 8-911-643-33-70, |  | ф. 3*, 4*
тел. 8-(816-67)-5-32-80
Диспетчер-технолог (круглосуточно)
8-(485-2)-44-83-64
Энергодиспетчер
8-(485-2)-49-14-67 (дневное время)
ИТОГО по ООО "Транснефть-Балтика" до 5 мин. |  |  |  |  | 0 |  | 0 | 0 | 0 | 0 | 0 | 0 | 0 | 0 | 0 | 0 | 0
ИТОГО по ООО "Транснефть-Балтика" от 5 до 20 мин. |  |  |  |  | 0 |  | 0 | 0 | 0 | 0 | 0 | 0 | 0 | 0 | 0 | 0 | 10.75
ИТОГО по ООО "Транснефть-Балтика" от 20 до 60 мин. |  |  |  |  | 0 |  | 0 | 0 | 0 | 0 | 0 | 0 | 0 | 0 | 0 | 0 | 8.5
ВСЕГО по ООО "Транснефть-Балтика" до 20 мин. (включая объем нагрузки до 5 мин.) |  |  |  |  | 0 |  | 0 | 0 | 0 | 0 | 0 | 0 | 0 | 0 | 0 | 0 | 10.75
ВСЕГО по ООО "Транснефть-Балтика" до 60 мин. (включая объем нагрузки до 5 мин., до 20 мин.) |  |  |  |  | 0 |  | 0 | 0 | 0 | 0 | 0 | 0 | 0 | 0 | 0 | 0 | 19.25
ИТОГО по ООО "Транснефть-Балтика" до 5 мин. с нарастающим итогом | [6 empty] | 0 | 0 | 0 | 0 | 0 | 0 | 0 | 0 | 0 | 0
ИТОГО по ООО "Транснефть-Балтика" от 5 до 20 мин. с нарастающим итогом | [6 empty] | 0 | 0 | 0 | 0 | 0 | 0 | 0 | 0 | 0 | 0
ИТОГО по ООО "Транснефть-Балтика" от 20 до 60 мин. с нарастающим итогом | [6 empty] | 0 | 0 | 0 | 0 | 0 | 0 | 0 | 0 | 0 | 0
ВСЕГО по "Транснефть-Балтика" до 20 мин. (включая объем нагрузки до 5 мин.) с нарастающим итогом | [6 empty] | 0 | 0 | 0 | 0 | 0 | 0 | 0 | 0 | 0 | 0
ВСЕГО по "Транснефть-Балтика" до 60 мин. (включая объем нагрузки до 5 мин., до 20 мин.) с нарастающим итогом | [6 empty] | 0 | 0 | 0 | 0 | 0 | 0 | 0 | 0 | 0 | 0
Потребители Филиала ПАО "ФСК ЕЭС" Новгородского предприятия МЭС
119 | ОАО "Красный Октябрь" | ПС 330 кВ Новгородская |  | ОП (ПП) | до 5 мин.
| директор: 64-29-10 |  |  |  | от 5 до 20 мин.
8-963-366-3169
| Начальник команды: 64-21-50 |  |  |  | от 20 до 60 мин. | 1.2 | Очередь ограничения (МВт) VII 13: 0 | 1.2
| 8-911-644-6822 оперативный персонал |  | ВЛ 10 кВ л. 4 З-д Энергия*
| 8-911-601-0067 оперативный персонал |  | ВЛ 10 кВ л. 18 З-д Энергия*
Электромонтер: 8-951-720-2180
8-911-619-15-35 гл. энергетик
120 | ООО "Газпром трансгаз | ПС 330 кВ Новгородская |  | ОП (ПП) | до 5 мин.
| Санкт-Петербург" |  |  |  | от 5 до 20 мин.
Начальник СЭВС: 944-829,
| 8-958-453-50-70 |  |  |  | от 20 до 60 мин. | 0.5 | Очередь ограничения (МВт) VII 13: 0 | 0.5
Инженер СЭВС: 944-839
| 8-921-205-8569 оперативный персонал |  | Фидер 10 кВ л. 6, 8 Газпром
| 8-921-205-8540 оперативный персонал |  | Трансгаз С-Петербург*
121 | ООО "Транснефть-Балтика" | ПС 330 кВ Юго-Западная |  | ОП (ПП) | до 5 мин.
| Гл.энергетик: 8-931-850-90-08 |  |  |  | от 5 до 20 мин. | 3 | Очередь ограничения (МВт) IV 10: 0 | 3
| Зам. гл. энергетика: 8-931-850-90-50 |  |  |  | от 20 до 60 мин
| энергетик: 8-931-850-90-64 |  | ВЛ 110 кВ Юго-Западная -
| энергодиспетчер: 8-931-850-90-22 |  | НПС-7 № 1*
ВЛ 110 кВ Юго-Западная -
НПС-7 № 2*
ИТОГО по Филиалу ПАО "ФСК ЕЭС" Новгородского предприятия МЭС до 5 мин. |  |  |  |  | 0 |  | 0 | 0 | 0 | 0 | 0 | 0 | 0 | 0 | 0 | 0
ИТОГО по Филиалу ПАО "ФСК ЕЭС" Новгородского предприятия МЭС от 5 до 20 мин. |  |  |  |  | 0 |  | 0 | 0 | 0 | 0 | 0 | 0 | 0 | 0 | 0 | 0
ИТОГО по Филиалу ПАО "ФСК ЕЭС" Новгородского предприятия МЭС от 20 до 60 мин. |  |  |  |  | 0 |  | 0 | 0 | 0 | 0 | 0 | 0 | 0 | 0 | 0 | 0
ВСЕГО по Филиалу ПАО "ФСК ЕЭС" Новгородского предприятия МЭС до 20 мин. (включая объем нагрузки до 5 мин.) |  |  |  |  | 0 |  | 0 | 0 | 0 | 0 | 0 | 0 | 0 | 0 | 0 | 0
ВСЕГО по Филиалу ПАО "ФСК ЕЭС" Новгородского предприятия МЭС до 60 мин. (включая объем нагрузки до 5 мин., до 20 мин.) |  |  |  |  | 0 |  | 0 | 0 | 0 | 0 | 0 | 0 | 0 | 0 | 0 | 0
ИТОГО по Филиалу ПАО "ФСК ЕЭС" Новгородского предприятия МЭС до 5 мин. с нарастающим итогом | [6 empty] | 0 | 0 | 0 | 0 | 0 | 0 | 0 | 0 | 0 | 0
ИТОГО по Филиалу ПАО "ФСК ЕЭС" Новгородского предприятия МЭС от 5 до 20 мин. с нарастающим итогом | [6 empty] | 0 | 0 | 0 | 0 | 0 | 0 | 0 | 0 | 0 | 0
ИТОГО по Филиалу ПАО "ФСК ЕЭС" Новгородского предприятия МЭС от 20 до 60 мин. с нарастающим итогом | [6 empty] | 0 | 0 | 0 | 0 | 0 | 0 | 0 | 0 | 0 | 0
ВСЕГО по Филиалу ПАО "ФСК ЕЭС" Новгородского предприятия МЭС до 20 мин. (включая объем нагрузки до 5 мин.) с нарастающим итогом | [6 empty] | 0 | 0 | 0 | 0 | 0 | 0 | 0 | 0 | 0 | 0
ВСЕГО по Филиалу ПАО "ФСК ЕЭС" Новгородского предприятия МЭС до 60 мин. (включая объем нагрузки до 5 мин., до 20 мин.) с нарастающим итогом | [6 empty] | 0 | 0 | 0 | 0 | 0 | 0 | 0 | 0 | 0 | 0
ПАО "ТГК-2" (ООО "Новэлектросети" - ПАО "Акрон")
122 | ПАО "Акрон" дог. №0000071 дкп, | НТЭЦ 110 кВ | конторль ввода ГВО по величине потребления подстанций | ОП (ПП) | до 5 мин | 3 | Очередь ограничения (МВт) I 7: 0 | 3
| 173012 г. Великий Новгород | (Новгородская ТЭЦ |  |  | от 5 до 20 мин | 7.4 | Очередь ограничения (МВт) IV 10: 0 | 7.4
| т. 8(8162)99-65-55 приемная | ПАО "ТГК-2") |  |  | от 20 до 60 мин | 4.6 | Очередь ограничения (МВт) VII 13: 0 | 4.6
т. 8(8162)99-62-00 гл. инженер
т. 8(8162)99-62-05 гл. энергетик
т. 8(8162)99-63-77 нач. смены цеха эл. снабж.
т. 8(8162)99-62-54 диспетчер
т. 8(8162)99-61-09 справочная
ИТОГО по ПАО "ТГК-2" (ООО "Новэлектросети" - ПАО "Акрон") до 5 мин. |  |  |  |  | 0 |  | 0 | 0 | 0 | 0 | 0 | 0 | 0 | 0 | 0 | 0
ИТОГО по ПАО "ТГК-2" (ООО "Новэлектросети" - ПАО "Акрон") от 5 до 20 мин. |  |  |  |  | 0 |  | 0 | 0 | 0 | 0 | 0 | 0 | 0 | 0 | 0 | 0
ИТОГО по ПАО "ТГК-2" (ООО "Новэлектросети" - ПАО "Акрон") от 20 до 60 мин. |  |  |  |  | 0 |  | 0 | 0 | 0 | 0 | 0 | 0 | 0 | 0 | 0 | 0
ВСЕГО по ПАО "ТГК-2" (ООО "Новэлектросети" - ПАО "Акрон") до 20 мин. (включая объем нагрузки до 5 мин.) |  |  |  |  | 0 |  | 0 | 0 | 0 | 0 | 0 | 0 | 0 | 0 | 0 | 0
ВСЕГО по ПАО "ТГК-2" (ООО "Новэлектросети" - ПАО "Акрон") до 60 мин. (включая объем нагрузки до 5 мин., до 20 мин.) |  |  |  |  | 0 |  | 0 | 0 | 0 | 0 | 0 | 0 | 0 | 0 | 0 | 0
ИТОГО по ПАО "ТГК-2" (ООО "Новэлектросети" - ПАО "Акрон") до 5 мин. с нарастающим итогом | [6 empty] | 0 | 0 | 0 | 0 | 0 | 0 | 0 | 0 | 0 | 0
ИТОГО по ПАО "ТГК-2" (ООО "Новэлектросети" - ПАО "Акрон") от 5 до 20 мин. с нарастающим итогом | [6 empty] | 0 | 0 | 0 | 0 | 0 | 0 | 0 | 0 | 0 | 0
ИТОГО по ПАО "ТГК-2" (ООО "Новэлектросети" - ПАО "Акрон") от 20 до 60 мин. с нарастающим итогом | [6 empty] | 0 | 0 | 0 | 0 | 0 | 0 | 0 | 0 | 0 | 0
ВСЕГО по ПАО "ТГК-2" (ООО "Новэлектросети" - ПАО "Акрон") до 20 мин. (включая объем нагрузки до 5 мин.) с нарастающим итогом | [6 empty] | 0 | 0 | 0 | 0 | 0 | 0 | 0 | 0 | 0 | 0
ВСЕГО по ПАО "ТГК-2" (ООО "Новэлектросети" - ПАО "Акрон") до 60 мин. (включая объем нагрузки до 5 мин., до 20 мин.) с нарастающим итогом | [6 empty] | 0 | 0 | 0 | 0 | 0 | 0 | 0 | 0 | 0 | 0
ИТОГО по Новгородской области до 5 мин. |  |  |  |  | 6.598 |  | 4.681 | 1.917 | 0 | 0 | 0 | 0 | 0 | 0 | 0 | 0
ИТОГО по Новгородской области от 5 до 20 мин. |  |  |  |  | 0 |  | 0 | 0 | 0 | 0 | 0 | 0 | 0 | 0 | 0 | 0
ИТОГО по Новгородской области от 20 до 60 мин. |  |  |  |  | 6.3538 |  | 0 | 0 | 0 | 0 | 0 | 0 | 0 | 2.4338 | 2.12 | 1.8
ВСЕГО по Новгородской области до 20 мин. (включая объем нагрузки до 5 мин.) |  |  |  |  | 6.598 |  | 4.681 | 1.917 | 0 | 0 | 0 | 0 | 0 | 0 | 0 | 0
ВСЕГО по Новгородской области до 60 мин. (включая объем нагрузки до 5 мин., до 20 мин.) |  |  |  |  | 12.9518 |  | 4.681 | 1.917 | 0 | 0 | 0 | 0 | 0 | 2.4338 | 2.12 | 1.8
ВСЕГО по ДУ в Новгородской области до 5 мин. |  |  |  |  | 3.705 |  | 3.705 | 0 | 0 | 0 | 0 | 0 | 0 | 0 | 0 | 0
ИТОГО по Новгородской области до 5 мин. с нарастающим итогом | [6 empty] | 4.681 | 6.598 | 6.598 | 6.598 | 6.598 | 6.598 | 6.598 | 6.598 | 6.598 | 6.598
ИТОГО по Новгородской области от 5 до 20 мин. с нарастающим итогом | [6 empty] | 0 | 0 | 0 | 0 | 0 | 0 | 0 | 0 | 0 | 0
ИТОГО по Новгородской областиот 20 до 60 мин. с нарастающим итогом | [6 empty] | 0 | 0 | 0 | 0 | 0 | 0 | 0 | 2.4338 | 4.5538 | 6.3538
ВСЕГО по Новгородской области до 20 мин. (включая объем нагрузки до 5 мин.) с нарастающим итогом | [6 empty] | 4.681 | 6.598 | 6.598 | 6.598 | 6.598 | 6.598 | 6.598 | 6.598 | 6.598 | 6.598
ВСЕГО по Новгородской области до 60 мин. (включая объем нагрузки до 5 мин., до 20 мин.) с нарастающим итогом | [6 empty] | 4.681 | 6.598 | 6.598 | 6.598 | 6.598 | 6.598 | 6.598 | 9.0318 | 11.1518 | 12.9518
ВСЕГО по ДУ в Новгородской области до 5 мин. с нарастающим итогом | [6 empty] | 3.705 | 3.705 | 3.705 | 3.705 | 3.705 | 3.705 | 3.705 | 3.705 | 3.705 | 3.705

## 15-00
Расчет коэффициента графика при ТЕКУЩЕМ ПОТРЕБЛЕНИИ
[13 empty] | Потребление по Новгородской областина на прогнозный максимум, МВТ | 744 |  | Постоянное значение, по заданию НРДУ
[13 empty] | Потребление по Новгородской областина текущее фактическое | 744 |  | Значение вносится в ручную
[13 empty] | Расчетный коэффициент для определения фактических обемов потребителей | 1 |  | ЗНАЧЕНИЕ по Формуле
ГРАФИК
временного отключения потребления на 2025/2026 гг.
по Новгородскому филиалу ПАО "Россети Северо-Запад" на территории Новгородской области
по данным КЗ 17 декабря 2025
№ п/п | Потребитель | Наименование подстанции | Наименование фидера /наименование фидера контроля* | Способ ввода отключения по графику | Время отключения | Расчетный объем нагрузок ГВО по фидерам 6-10 кВ | Очередь ограничения (МВт) | [9 empty] | ОБЪЕМ НАГРУЗОК ПОТРЕБИТЕЛЕЙ в УТВЕРЖДЕННОМ ГВО на 2025-2026гг.
[7 empty] | I | II | III | IV | V | VI | VII | VIII | IX | X
1 | 2 | 3 | 4 | 5 | 6 |  | 7 | 8 | 9 | 10 | 11 | 12 | 13 | 14 | 15 | 16
Новгородского филиал ПАО "Россети Северо-Запад"
ПО "Ильменские электрические сети"
1 | АО "НПО "КВАНТ" | ПС 110 кВ Районная | ф. 09 | ДУ | до 5 мин | 0.6 | Очередь ограничения (МВт) I 7: 0 | 0.6
| дог. №18/86 ДОУПЭ |  |  |  | от 5 до 20 мин
| т. 8(8162)68-20-04 отдел гл. энергетика |  |  |  | от 20 до 60 мин
| м.т. 8-951-720-15-00 нач. отдела гл. энергетика |  | ф. 26*
м.т. 8-921-207-62-35 дежурный электрик
2 | ОАО "Спектр" | ПС 110 кВ Районная | ф. 64 | ДУ | до 5 мин | 0.25 | Очередь ограничения (МВт) I 7: 0 | 0.25
| дог. №11-00035 |  |  |  | от 5 до 20 мин
| т. 8(8162)33-51-73 приемная |  |  |  | от 20 до 60 мин
| м.т. 8-952-480-10-14 |  | ф. 55*
нач. ЭМО
т.8(8162)33-51-73 дисп. ЭМО
3 | ОАО "Заряд" | ПС 110 кВ Районная | ф. 30 | ДУ | до 5 мин | 0.65 | Очередь ограничения (МВт) I 7: 0 | 0.65
| дог. №11-00886 |  |  |  | от 5 до 20 мин
| т. 8(8162)62-73-23 тех. Директор |  |  |  | от 20 до 60 мин
| м.т. 8-911-609-21-05 нач. ЭМУ |  | ф. 16*
4 | ООО "Амкор СК Новгород" | ПС 110 кВ Районная | ф. 70 | ДУ | до 5 мин | 0.8 | Очередь ограничения (МВт) I 7: 0 | 0.8
| дог. №50 |  |  |  | от 5 до 20 мин
| т. 8(8162)940-888 приемная |  |  |  | от 20 до 60 мин
| м.т. 8-921-022-60-22 |  | ф. 61*
м.т. 8-921-190-17-63 гл. энергетик
м.т. 8-921-196-20-28 дежурный
5 | ООО "Прессман Софт Пэкеджинг | ПС 110 кВ Районная | ф. 66 | ДУ | до 5 мин | 0.45 | Очередь ограничения (МВт) I 7: 0 | 0.45
| Новгород" |  |  |  | от 5 до 20 мин
| дог. №11-00011 |  |  |  | от 20 до 60 мин
| т. 8(8162)680-680 приемная, |  | ф. 39*
м.т. 8-960-201-05-55, 8-963-334-58-89 - гл. энергетик
м.т. 8-963-333-46-59 менедж. по безоп и тех. обесп.
м.т. 8-963-330-68-50 нач. тех. отдела
м.т. 8-960-202-08-67 - старший инженер электрик
м.т. 8-906-202-09-54 - дежурный инженер электрик
6 | ОАО "ВН Мясной Двор" | ПС 110 кВ Районная | ф. 27 | ДУ | до 5 мин | 0.5 | Очередь ограничения (МВт) I 7: 0 | 0.5
| дог. №0000085 |  |  |  | от 5 до 20 мин
| т. 8(8162)680-501 приемная, |  |  |  | от 20 до 60 мин
| т. 8(8162)680-511гл. Инженер |  | ф. 44*
т. 8(81620680-565, м.т. 8-965-8085-51-23 гл. энерг.
м.т. 8-911-600-23-21 дежурный
7 | ООО "Гранит" | ПС 110 кВ Районная |  | ОП (ПП) | до 5 мин
| дог. №11-01389 |  |  |  | от 5 до 20 мин
| м.т.8-964-690-69-06 - оперативный персонал |  |  |  | от 20 до 60 мин | 0.25 | Очередь ограничения (МВт) VII 13: 0 | 0.25
ф. 47*, 48*
8 | ОАО "Новгородский завод | ПС 110 кВ Антоново |  | ОП (ПП) | до 5 мин
| стекловолокна" |  |  |  | от 5 до 20 мин
| дог. №01-00054 |  |  |  | от 20 до 60 мин | 1.5 | Очередь ограничения (МВт) VII 13: 0 | 1.5
| т. 8(8162)68-05-90 приемная |  | ф. 08*, 17*
т. 8-931-853-04-44 тех. директор
м.т. 8-921-730-33-13 инженер ОГЭ
9 | ИП Сивкова А.О. (ООО "НОРДИНВЕСТ") | ПС 110 кВ Базовая |  | ОП (ПП) | до 5 мин
| дог. №0000085 |  | ф. 10/10, 10/11 |  | от 5 до 20 мин
| м.т. 8-921-739-90-02 техический директор |  |  |  | от 20 до 60 мин | 0.6 | Очередь ограничения (МВт) VII 13: 0 | 0.6
т. 8(8162) 33-88-50 дежурный
10 | АО "СКТБ РТ" дог. №0000085 | ПС 110 кВ Базовая |  | ОП (ПП) | до 5 мин
| т. 8(8162)76-56-58 приемная |  |  |  | от 5 до 20 мин
| т. 8-950-684-61-14 гл. инженер |  | ф. 11 |  | от 20 до 60 мин | 0.7 | Очередь ограничения (МВт) VII 13: 0 | 0.7
| т. 8(8162)629-083 м.т. 8-921-699-77-68 дежурный |  | ф.69*
11 | ПАО "Контур" дог. №253 от 27.10.2017 | ПС 110 кВ Базовая |  | ОП (ПП) | до 5 мин
| т. 8(8162)680-900 приемная |  | ф. 66, 74
| т. 8(8162)680-910, 680-900 доб. 477 |  |  |  | от 20 до 60 мин | 1.75 | Очередь ограничения (МВт) VII 13: 0 | 1.75
| т. 8(8162)680-887, м.т. 8-965-808-03-33 |  | ф. 79*, 73*, 70*
гл. энергетик
м.т. 8-965-806-74-05 дежурный
12 | ООО "Трубичино" | ПС 330 кВ Новгородская |  | ОП (ПП) | до 5 мин
| дог. №13-00117 |  |  |  | от 5 до 20 мин
| т. 8(8162)741-133 приёмная |  |  |  | от 20 до 60 мин | 0.9 | Очередь ограничения (МВт) VII 13: 0 | 0.9
| т. 8(8162)741-139, м.т. 8-911-601-28-21 гл. энерг., дежурный |  | ф. 01*, 07*, 13*, 15*
13 | АО "НМЗ" | НТЭЦ 110 кВ (Новгородская ТЭЦ ПАО "ТГК-2") |  | ОП (ПП) | до 5 мин
| дог. №01/12/17-ОГЭ |  |  |  | от 5 до 20 мин
| т. 8(8162)940-750 - приёмная |  |  |  | от 20 до 60 мин | 1.8 | Очередь ограничения (МВт) VII 13: 0 | 1.8
| т. 8(8162)940-750 доб. 250, м.т. 8-911-600-74-72 |  | яч. 5*, яч. 46*
зам. главного энерг. по электрохозяйству
т. 8(8162)940-750 доб. 285, м.т. 8-911-600-46-70
ответственный за электрохозяйство
м.т. 8-911-600-66-35 - дежурный
14 | ПАО "Акрон" дог. №11702-1 от 06.12.2019 | ПС 110 кВ 100 ПС 110 кВ 315 | конторль ввода ГВО по величине потребления подстанций | ОП (ПП) | до 5 мин | 14 | Очередь ограничения (МВт) I 7: 0 | 14
| №11702-2 от 06.12.2019 |  |  |  | от 5 до 20 мин | 19.5 | Очередь ограничения (МВт) IV 10: 0 | 19.5
| №11702-3 от 06.12.2019 |  |  |  | от 20 до 60 мин | 15 | Очередь ограничения (МВт) VII 13: 0 | 15
173012 г. Великий Новгород
т. 8(8162)99-65-55 приемная
т. 8(8162)99-62-00 гл. инженер
т. 8(8162)99-62-05 гл. энергетик
т. 8(8162)99-63-77 нач. смены цеха эл. снабж.
т. 8(8162)99-62-54 диспетчер
т. 8(8162)99-61-09 справочная
15 | ООО "Новгородский бекон" | ПС 110 кВ Новоселицы |  | ОП (ПП) | до 5 мин
| п/ф д. Божонка |  |  |  | от 5 до 20 мин
| дог. №53110002312 |  |  |  | от 20 до 60 мин | 1.9 | Очередь ограничения (МВт) VII 13: 0 | 1.9
| т. 8(8162)682-631 приёмная |  | ф. 02*, 03*, 04*, 05*, 06*, 07*, 08*, 09*
м.т. 8-8-965-808-66-23 дежурный э/монтер
16 | ООО "Новгородский бекон" | ПС 110 кВ Чечулино ПС 110 кВ Подберезье |  | ОП (ПП) | до 5 мин
| дог. №53110002312 |  |  |  | от 5 до 20 мин
| т. 8(8162)682-631 приёмная |  |  |  | от 20 до 60 мин | 1 | Очередь ограничения (МВт) VII 13: 0 | 1
| м.т. 8-911-620-02-83 нач. электроцеха |  | ф. 05*, 06*, 07*, 08*
| т. 8(8162)682-670, 8(8162)682-660 дежурный |  | ф. 04*, 05*, 07*, 08*
17 | ОАО "Подберезский | ПС 110 кВ Подберезье |  | ОП (ПП) | до 5 мин
| комбинат хлебепродуктов" |  |  |  | от 5 до 20 мин
| дог. №11-01590 |  | ф. 06, 09 |  | от 20 до 60 мин | 1.13 | Очередь ограничения (МВт) VII 13: 0 | 1.13
т. 8(8162)742-641 приёмная
т. 8(8162) 742-643 гл. инженер
т. 8(8162)742-500, м.т. 8-911-645-24-67
оперативный персонал
18 | ООО "Агрокомплекс" | ПС 110 кВ Спасская |  | ОП (ПП) | до 5 мин
| дог. №51-00191 |  |  |  | от 5 до 20 мин
| м.т. 8-921-964-78-00 - оперативный персонал |  |  |  | от 20 до 60 мин | 1.3 | Очередь ограничения (МВт) VII 13: 0 | 1.3
ф. 01*, 04*
19 | ООО "УРСА Евразия" | ПС 110 кВ Энергомаш | ф. 38 | ДУ | до 5 мин | 1.5 | Очередь ограничения (МВт) III 9: 0 | 1.5
| дог. №53 |  |  |  | от 5 до 20 мин
| т. 8(81665)46-180 приёмная |  |  |  | от 20 до 60 мин
| т. 8(81665)46-180 главный инженер |  | ф. 16*
м.т. 8-921-202-44-60 главный энергетик
т. 8(81665)46-183 охрана
20 | ООО "ЮПМ-Кюммене Чудово" | ПС 110 кВ Энергомаш | ф. 04 | ДУ | до 5 мин | 1.7 | Очередь ограничения (МВт) III 9: 0 | 1.7
| дог. №514 ДОУПЭ от 06.12.2017 |  |  |  | от 5 до 20 мин
| т. 8(81665)44-606 приёмная |  |  |  | от 20 до 60 мин
| т. 8(81665)44-606 главный инженер |  | ф. 54*
т. 8(81665)44-606, м.т. 8-921-202-74-10 гл. энерг.
т. 8(81665)44-616 дежурный по подстанции
21 | ООО "Эс. Си. Джонсон" г. Чудово | ПС 110 кВ Энергомаш | ф. 36 | ОП | до 5 мин
| дог. №53110002230 |  |  |  | от 5 до 20 мин
| м.т. 8-964-310-00-22 директор (секретарь) |  |  |  | от 20 до 60 мин | 2 | Очередь ограничения (МВт) X 16: 0 | 2
| м.т. 8-964-694-49-96 гл. инженер |  | ф. 22
м.т. 8-921-020-19-17 гл. энергетик
м.т. 8-921-198-44-70 дежурный
22 | АО "Энергомаш" | ПС 110 кВ Энергомаш | ф. 13 | ДУ | до 5 мин | 0.5 | Очередь ограничения (МВт) III 9: 0 | 0.5
| дог. №51-00001 |  |  |  | от 5 до 20 мин
| т. 8(81665)49-235 приемная |  |  |  | от 20 до 60 мин
| т. 8(81665)49-306 гл. инженер |  | ф. 19*, 31*, 35*, 37*, 39*
т. 8(81665)49-342 гл. энергетик
|  | ПС 110 кВ Энергомаш | ф. 17 | ДУ |  | 0.3 | Очередь ограничения (МВт) III 9: 0 | 0.3
от 5 до 20 мин
от 20 до 60 мин
ф. 19*, 31*, 35*, 37*, 39*
|  | ПС 110 кВ Энергомаш | ф. 21 | ДУ |  | 0.2 | Очередь ограничения (МВт) III 9: 0 | 0.2
от 5 до 20 мин
от 20 до 60 мин
ф. 19*, 31*, 35*, 37*, 39*
|  | ПС 110 кВ Энергомаш | ф. 33 | ДУ |  | 0.3 | Очередь ограничения (МВт) III 9: 0 | 0.3
от 5 до 20 мин
от 20 до 60 мин
ф. 19*, 31*, 35*, 37*, 39*
23 | ООО "Хасслахерлес" | ПС 110 кВ Вишерская |  | ОП (ПП) | до 5 мин
| дог. №52-00069 |  |  |  | от 5 до 20 мин
| т. 8(8162)968-100 приёмная |  |  |  | от 20 до 60 мин | 1.8 | Очередь ограничения (МВт) X 16: 1.8 | 1.8
| м.т. 8-921-202-02-07 директор |  | ф. 09*, 10*
м.т. 8-921-707-24-24 ст. инженер
м.т.8-921-738-28-58 дежурный
24 | Смешанная нагрузка: Администрация Савинского сельского поселения, МАОУ "Hовоселицкая средняя общеобразовательная школа", Потребительское общество "Новгородское", ОАО "Вымпел-Коммуникации", ОАО "Мегафон", население | ПС 110 кВ Новоселицы | ф. 01 | ДУ | до 5 мин | 0.5 | Очередь ограничения (МВт) I 7: 0 | 0.5
от 5 до 20 мин
от 20 до 60 мин
25 | Смешанная нагрузка: Администрация Савинского сельского поселения, ОАО "Вымпел-Коммуникации", ОАО "Мегафон", Филиал ОАО "Мобильные Теле Системы", ФГУ "Упрдор России", население | ПС 110 кВ Новоселицы | ф. 10 | ДУ | до 5 мин | 0.8 | Очередь ограничения (МВт) I 7: 0 | 0.8
от 5 до 20 мин
от 20 до 60 мин
26 | Смешанная нагрузка: Государственная компания "Российские автомобильные дороги", ООО "Магистраль двух столиц" | ПС 110 кВ Дорожная | ф. 01 | ДУ | до 5 мин | 0.2 | Очередь ограничения (МВт) I 7: 0 | 0.2
от 5 до 20 мин
от 20 до 60 мин
|  | ПС 110 кВ Дорожная | ф. 02 | ДУ | до 5 мин | 0.5 | Очередь ограничения (МВт) I 7: 0 | 0.5
от 5 до 20 мин
от 20 до 60 мин
|  | ПС 110 кВ Дорожная | ф. 03 | ДУ | до 5 мин | 0.4 | Очередь ограничения (МВт) I 7: 0 | 0.4
от 5 до 20 мин
от 20 до 60 мин
|  | ПС 110 кВ Дорожная | ф. 04 | ДУ | до 5 мин | 0.36 | Очередь ограничения (МВт) I 7: 0 | 0.36
от 5 до 20 мин
от 20 до 60 мин
27 | Смешанная нагрузка: Государственная компания "Российские автомобильные дороги", ООО "Магистраль двух столиц" | ПС 110 кВ Магистральная | ф. 01 | ДУ | до 5 мин | 0.2 | Очередь ограничения (МВт) I 7: 0 | 0.2
от 5 до 20 мин
от 20 до 60 мин
|  | ПС 110 кВ Магистральная | ф. 02 | ДУ | до 5 мин | 0.2 | Очередь ограничения (МВт) I 7: 0 | 0.2
от 5 до 20 мин
от 20 до 60 мин
|  | ПС 110 кВ Магистральная | ф. 03 | ДУ | до 5 мин | 0.3 | Очередь ограничения (МВт) I 7: 0 | 0.3
от 5 до 20 мин
от 20 до 60 мин
|  | ПС 110 кВ Магистральная | ф. 04 | ДУ | до 5 мин | 0.4 | Очередь ограничения (МВт) I 7: 0 | 0.4
от 5 до 20 мин
от 20 до 60 мин
28 | Смешанная нагрузка: население п.Батецкий, д.Вшели,д.Гусина Горка, д.Бахарино, д.Глухово, уличное овещение, (пилорама), автомойка, Крестьянское (фермерское) хоз-во Коновалова Ивана Николаевича | ПС 110 кВ Батецкая | ф. 01 | ДУ | до 5 мин | 0 | Очередь ограничения (МВт) III 9: 0
от 5 до 20 мин
от 20 до 60 мин
29 | Смешанная нагрузка: СПК "Красная звезда", ИП Поляков Ю. А., ИП Авдеев С. П., Потребительское общество "Новгородское" (ПО "Новгородское"), население | ПС 110 кВ Батецкая | ф. 02 | ДУ | до 5 мин | 0 | Очередь ограничения (МВт) III 9: 0
от 5 до 20 мин
от 20 до 60 мин
30 | Смешанная нагрузка: МУП "Управляющая компания", ООО"Батецкое ДЭП", ЗАО "Садко", КФХ Свистунова Н. Д., ИП Лобач А. С., ИП Павленко А. А., ИП Ахмедова Н. М., Администрация Батецкого муниципального района, ООО "Новгороднефтепродукт", Потребительское общество "Новгородское" (ПО "Новгородское"), ИП Гасымов М. Н., население | ПС 110 кВ Батецкая | ф. 04 | ДУ | до 5 мин | 0 | Очередь ограничения (МВт) III 9: 0
от 5 до 20 мин
от 20 до 60 мин
31 | Смешанная нагрузка: ОАУСО "Шимский КЦСО (комплексный центр социального обслуживания)", МУ "Шимская ЦКДС " (централизованная культурно-досуговая система), КФХ Акашкин А. И., ООО "Капитан", ИП Ведехин А. С., ИП Митина, КХ Кадырова А. У., ООО "СП "Шелонь-1", Администрация Шимского муниципального района, население | ПС 110 кВ Шимск | ф. 13 | ОП | до 5 мин | 0.45 | Очередь ограничения (МВт) I 7: 0 | 0.45
от 5 до 20 мин
от 20 до 60 мин
32 | Смешанная нагрузка: Администрация Шимского муниципального района, население | ПС 110 кВ Шимск | ф. 14 | ОП | до 5 мин | 0.39 | Очередь ограничения (МВт) I 7: 0 | 0.39
от 5 до 20 мин
от 20 до 60 мин
33 | Смешанная нагрузка: МУП ЖКХ "Солецкого района", ОАО "Газпром газораспределение В. Новгород", ООО "Еврогаз", Солецкое РАЙПО, Администрация Дубровского сельского поселения, ИП Сычев А. В., население | ПС 110 кВ Сольцы | ф. 3 | ДУ | до 5 мин | 0 | Очередь ограничения (МВт) III 9: 0
от 5 до 20 мин
от 20 до 60 мин
34 | Смешанная нагрузка: Солецкое райпо, Администрация горского сельского поселения, СПК "Знамя Ленина", население | ПС 110 кВ Сольцы | ф. 4 | ДУ | до 5 мин | 0 | Очередь ограничения (МВт) III 9: 0
от 5 до 20 мин
от 20 до 60 мин
35 | Смешанная нагрузка: Администрация Горского сельского поселения | ПС 110 кВ Сольцы | ф. 13 | ДУ | до 5 мин | 0 | Очередь ограничения (МВт) III 9: 0
от 5 до 20 мин
от 20 до 60 мин
36 | Смешанная нагрузка: Солецкое райпо, МУП "ЖКХ "Солецкого района", ОАУСО "Солецкий КСЦО", население | ПС 110 кВ Сольцы | ф. 14 | ДУ | до 5 мин | 0 | Очередь ограничения (МВт) III 9: 0
от 5 до 20 мин
от 20 до 60 мин
37 | Смешанная нагрузка: УФПС Новгородской области-филиал ФГУП "Почта России", МАП ЖКХ "Солецкого района", ОАО "Газпром газораспределение В. Новгород", Солецкое РАЙПО, Администрация Выбитского сельского поселения, МАДОУ детский сад №8 г. Сольцы, МБУК "Центр культуры и досуга", ГУ "Солецкая райветстанция", КФХ Колесников Н. С., КФХ Михайлов, население | ПС 110 кВ Сольцы | ф. 16 | ДУ | до 5 мин | 0 | Очередь ограничения (МВт) III 9: 0
от 5 до 20 мин
от 20 до 60 мин
38 | Смешанная нагрузка: д. Желкун, д.Медвежья голова, д.Здринога, д.Песчаное (Поозерье) | ПС 110 кВ Южная | ф. 15 | ДУ | до 5 мин | 1.7 | Очередь ограничения (МВт) I 7: 0 | 1.7
от 5 до 20 мин
от 20 до 60 мин
39 | Смешанная нагрузка:н.п.Панковка, дачи, садоводчество | РП 10 кВ Южное | ф. 3 | ДУ | до 5 мин | 0.2 | Очередь ограничения (МВт) I 7: 0 | 0.2
от 5 до 20 мин
от 20 до 60 мин
40 | Смешанная нагрузка: н.п.Троица, Новое Ракомо, Старое Ракомо | РП 10 кВ Южное | ф. 4 | ДУ | до 5 мин | 0.65 | Очередь ограничения (МВт) I 7: 0 | 0.65
от 5 до 20 мин
от 20 до 60 мин
41 | Смешанная нагрузка: н.п. Старое Ракомо, Три Отрока | РП 10 кВ Южное | ф. 7 | ДУ | до 5 мин | 0.7 | Очередь ограничения (МВт) I 7: 0 | 0.7
от 5 до 20 мин
от 20 до 60 мин
42 | Смешанная нагрузка: Садовое общество "Жасмин", освещение трассы в пн.п.Панковка (светофоры) | РП 10 кВ Южное | ф. 9 | ДУ | до 5 мин | 0.7 | Очередь ограничения (МВт) I 7: 0 | 0.7
от 5 до 20 мин
от 20 до 60 мин
43 | Смешанная нагрузка: газовый распределительный пункт, гаражный комплекс "Акрон", ЧП Ковалев (бетон), фабрика упаковки. | ПС 330 кВ Новгородская | ф. 21 | ОП | до 5 мин | 0.3 | Очередь ограничения (МВт) I 7: 0 | 0.3
от 5 до 20 мин
от 20 до 60 мин
44 | Смешанная нагрузка: н.п.Вашково | ПС 330 кВ Юго-Западная | ф. 1 | ОП | до 5 мин | 0.2 | Очередь ограничения (МВт) I 7: 0 | 0.2
от 5 до 20 мин
от 20 до 60 мин
45 | Смешанная нагрузка: н.п.Видогощь, Кшентицы, ВашковоМагазины, РАЙПО, дачные участки, крестьянское хозяйство (циплята) | ПС 330 кВ Юго-Западная | ф. 3 | ОП | до 5 мин | 0.3 | Очередь ограничения (МВт) I 7: 0 | 0.3
от 5 до 20 мин
от 20 до 60 мин
46 | Смешанная нагрузка: полигон твердых бытовых отходов, н.п.Люболяды, Нащи, Вашково, дачные участки, сады | ПС 330 кВ Юго-Западная | ф. 7 | ОП | до 5 мин | 0.2 | Очередь ограничения (МВт) I 7: 0 | 0.2
от 5 до 20 мин
от 20 до 60 мин
ИТОГО по ПО "ИЭС" до 5 мин. |  |  |  |  | 0 |  | 0 | 0 | 0 | 0 | 0 | 0 | 0 | 0 | 0 | 0 | 31.4
ИТОГО по ПО "ИЭС" от 5 до 20 мин. |  |  |  |  | 0 |  | 0 | 0 | 0 | 0 | 0 | 0 | 0 | 0 | 0 | 0 | 19.5
ИТОГО по ПО "ИЭС" от 20 до 60 мин. |  |  |  |  | 1.8 |  | 0 | 0 | 0 | 0 | 0 | 0 | 0 | 0 | 0 | 1.8 | 31.63
ВСЕГО по ПО "ИЭС" до 20 мин. (включая объем нагрузки до 5 мин.) |  |  |  |  | 0 |  | 0 | 0 | 0 | 0 | 0 | 0 | 0 | 0 | 0 | 0 | 50.9
ВСЕГО по ПО "ИЭС" до 60 мин. (включая объем нагрузки до 5 мин., до 20 мин.) |  |  |  |  | 1.8 |  | 0 | 0 | 0 | 0 | 0 | 0 | 0 | 0 | 0 | 1.8 | 82.53
ИТОГО по ПО "ИЭС" до 5 мин. с нарастающим итогом | [6 empty] | 0 | 0 | 0 | 0 | 0 | 0 | 0 | 0 | 0 | 0
ИТОГО по ПО "ИЭС" от 5 до 20 мин. с нарастающим итогом | [6 empty] | 0 | 0 | 0 | 0 | 0 | 0 | 0 | 0 | 0 | 0
ИТОГО по ПО "ИЭС" от 20 до 60 мин. с нарастающим итогом | [6 empty] | 0 | 0 | 0 | 0 | 0 | 0 | 0 | 0 | 0 | 1.8
ВСЕГО по ПО "ИЭС" до 20 мин. (включая объем нагрузки до 5 мин.) с нарастающим итогом | [6 empty] | 0 | 0 | 0 | 0 | 0 | 0 | 0 | 0 | 0 | 0
ВСЕГО по ПО "ИЭС" до 60 мин. (включая объем нагрузки до 5 мин., до 20 мин.) с нарастающим итогом | [6 empty] | 0 | 0 | 0 | 0 | 0 | 0 | 0 | 0 | 0 | 1.8
ПО "Боровичские электрические сети"
47 | ООО "Элегия" | ПС 110 кВ Сельская |  | ОП (ПП) | до 5 мин.
| дог. №21-00003 |  |  |  | от 5 до 20 мин.
| тел. 8-(816-64) 21-010-приёмная |  |  |  | от 20 до 60 мин | 1 | Очередь ограничения (МВт) IX 15: 0 | 1
| 8-921-101-01-25-оперативный персонал |  | ф. 2*, 8*
48 | АО "Боровичский завод "Полимермаш" | ПС 110 кВ Сельская |  | ОП (ПП) | до 5 мин.
| дог.21-00001 |  |  |  | от 5 до 20 мин.
| т.8-(816-64) 46-588 - секретарь |  |  |  | от 20 до 60 мин | 0.55 | Очередь ограничения (МВт) IX 15: 0 | 0.55
| т.8-(816-64) 90-246 - энергетик |  | ф. 9*, 10*
м.т. 8-921-191-85-24 - оперативный персонал
49 | ОАО БКО | ПС 110 кВ Огнеупоры ПС 110 кВ Рудничная |  | ОП (ПП) | до 5 мин.
| дог.№ 21-00002 |  |  |  | от 5 до 20 мин.
| т.8-(816-64)-9-25-90, 9-25-91-щит управления |  |  |  | от 20 до 60 мин | 2 | Очередь ограничения (МВт) IX 15: 0 | 2
| т.8-(816-64)-2-63-12 диспетчер. |  | Ввод Т-1 110 кВ*
| т.8-921-705-07-09 - дежурный |  | Ввод Т-2 110 кВ*
50 | ООО ИПК "Эльбор" | ПС 110 кВ Прогресс |  | ОП (ПП) | до 5 мин.
| дог.№ 53090002809 |  |  |  | от 5 до 20 мин.
| 89210203330- дежурный |  |  |  | от 20 до 60 мин | 0.5 | Очередь ограничения (МВт) IX 15: 0 | 0.5
ф. 24*, 25*
51 | ООО "Сибелко Неболчи" | ПС 110 кВ Неболчи |  | ОП (ПП) | до 5 мин.
| дог. № 599 от 12.12.2018 |  |  |  | от 5 до 20 мин.
| 8-(816-2)-968-260, 8-911-618-38-80 гл.энерг. |  |  |  | от 20 до 60 мин | 1 | Очередь ограничения (МВт) IX 15: 0 | 1
| 8-(816-2)-968-260, 8-911-612-20-20 ген.дир. |  | ф. 6*, 12*
8-921-200-37-73 оперативный персонал
52 | ООО "Сетново" | ПС 110 кВ Неболчи |  | ОП (ПП) | до 5 мин.
| Договор оказания услуг по передаче электрической энергии №565 от 11.12.2017 |  |  |  | от 5 до 20 мин.
| (81668) 65101; 65-102; 61001; |  |  |  | от 20 до 60 мин | 1 | Очередь ограничения (МВт) IX 15: 0 | 1
| моб. 8-812-930-39-76 ген.дир. |  | ф. 10*, 11*
моб. 8-921-195-97-97 - мастер
моб. 8-921-029-93-95 - оперативный персонал
53 | ЗАО "Пестовский опытно-механический | ПС 110 кВ Пестово |  | ОП (ПП) | до 5 мин.
| завод" дог.№ 25-00017 |  |  |  | от 5 до 20 мин.
| м.т. 8-911-645-65-45 - директор |  |  |  | от 20 до 60 мин | 0.56 | Очередь ограничения (МВт) IX 15: 0 | 0.56
| т. 8-921-707-93-25 - гл.энергетик |  | ф. 10*
8-(816-69)-555-42 - оперативный персонал
54 | ООО "ГК "УЛК" Обособленное подразделение "Пестовский лесопромышленный комплекс" | ПС 110 кВ Пестово |  | ОП (ПП) | до 5 мин.
| дог.№ 45 |  |  |  | от 5 до 20 мин.
| т.8-(816-69)-55-563 главный энергетик |  |  |  | от 20 до 60 мин | 1.5 | Очередь ограничения (МВт) IX 15: 0 | 1.5
| т.8-(816-69)-555-62 оперативный персонал |  | ф. 11*, 12*
главный .энерг.
55 | ООО "Окуловская бумажная фабрика" |  |  | ОП (ПП) | до 5 мин.
| дог.№ 238 от 29.06.2018 | ПС 110 кВ Парахино |  |  | Иванов Владимир Геннадьевич
| т.8-911-603-24-50 - оперативный персонал | ГРУ-6,3 кВ |  |  | от 20 до 60 мин. | 1.1 | Очередь ограничения (МВт) IX 15: 0 | 1.1
| т.8-(816-57)-23-012 (приемная) |  | ф. 5*, 13*
| т.8-(812)-336-27-01 (приемная) |  | ф. 28*, 35*, 39*, 40*
56 | Государственная компания "Автодор" | ПС 110 кВ Варгусово | ф. 2* | ДУ | до 5 мин. | 0.15 | Очередь ограничения (МВт) II 8: 0 | 0.15
| дог.№ 53080001902 |  |  |  | от 5 до 20 мин.
| 89654038482 - руководитель |  |  |  | от 20 до 60 мин
89295736454 - отв.за эл.хозяйство
89116101903 - отв.за эл.хозяйство
|  | ПС 110 кВ Варгусово | ф. 3* | ДУ | до 5 мин. | 0.15 | Очередь ограничения (МВт) II 8: 0 | 0.15
от 5 до 20 мин.
от 20 до 60 мин
57 | Государственная компания "Автодор" | ПС 110 кВ Бор | ф. 1* | ДУ | до 5 мин. | 0.15 | Очередь ограничения (МВт) II 8: 0 | 0.15
| дог.№ 53080001902 |  |  |  | от 5 до 20 мин.
| 89654038482 - руководитель |  |  |  | от 20 до 60 мин
89295736454 - отв.за эл.хозяйство
89116101903 - отв.за эл.хозяйство
|  | ПС 110 кВ Бор | ф. 3* | ДУ | до 5 мин. | 0.15 | Очередь ограничения (МВт) II 8: 0 | 0.15
от 5 до 20 мин.
от 20 до 60 мин
58 | ООО "Завод Агрокабель" |  |  | ОП (ПП) | до 5 мин.
| дог. №53-00024 | ПС 330 кВ Окуловская |  |  | от 5 до 20 мин.
| 8 (816-57) 2-33-85, 2-37-31 - директор | ПС 10 кВ Окуловка 1 |  |  | от 20 до 60 мин. | 1 | Очередь ограничения (МВт) IX 15: 0 | 1
| 8 (816-57) 2-36-33 - тех. руководитель | ПС 110 кВ Окуловка-тяговая | ф. 21*, 35*, 7*
8 (816-57) 2-38-81 - оперативный персонал
8-(816-57) 2-30-49 - производство
59 | Смешанная нагрузка: ЗАО "УМ 282"; ООО "Экономдизайн"; Хрусталёв ВВ; СПК "Прогресс"; ИП Сканцев ДН; уличное освещение; СКЗ и ГРП (газораспределит.пункт); ООО "Звезда 2"; ООО "Мста М"; детский сад; ООО "Родина"; ИП Фомин КА; ООО "Мельница Боровичи"; Шевяков АГ; ООО "Автолига сервис"; ТК "Новгородская"; население. | ПС 110 кВ Прогресс | ф. 1 | ОП | до 5 мин. | 0.8 | Очередь ограничения (МВт) II 8: 0 | 0.8
от 5 до 20 мин.
от 20 до 60 мин.
60 | Смешанная нагрузка: ООО "Зета-Контакт"; ООО "Тухун"; уличное освещение; Почта; СКЗ; Казаков А.С.;Сапожников М.А.; ООО" Баккара"; Библиотека; детский сад; ООО "Родина"; ООО "Компания СЭВ; Карьер; ТК "Новгородская"; пилорамы; население. | ПС 110 кВ Прогресс | ф. 2 | ОП | до 5 мин. | 0.6 | Очередь ограничения (МВт) II 8: 0 | 0.6
от 5 до 20 мин.
от 20 до 60 мин.
61 | Смешанная нагрузка: ООО "Родина"; СТ "Мелиоратор";ООО "Борохотник"; ООО "Молочный дворик"; ИП Орловская; население. | ПС 110 кВ Прогресс | ф. 3 | ОП | до 5 мин. | 0.3 | Очередь ограничения (МВт) II 8: 0 | 0.3
от 5 до 20 мин.
от 20 до 60 мин.
62 | Смешанная нагрузка: уличное освещение; Церковь; Клуб; ИП Константинова; ООО "Триф"; УФПС ФГУП "Почта России", ТЦ ОАО "Деметра"; ИП Ищенко; ИП Яковлев; ООО "Родина"; МБУК "МКБО"; ИП Цыганкова; ИП Орловская; ООО МЕТСЕ; Булина ИВ; ООО "Норд энерго"; Васильева АВ; ТК Новгородская; население. | ПС 110 кВ Прогресс | ф. 4 | ОП | до 5 мин. | 0.4 | Очередь ограничения (МВт) II 8: 0 | 0.4
от 5 до 20 мин.
от 20 до 60 мин.
63 | Смешанная нагрузка: ООО " Грозный" ; ООО " СтальПром" ; Имадов А.М. ; ЗАО "УМ 282"; ООО "Боровичский Мясокомбинат"; ООО "Инвестрой"; Гурьянов АА; ИП Макаренкова А.А.УФПС ФГУП " Почта России"; Жуков АВ; Утленко ДВ; Белокуров СА; Котельникова ЕН; Иванова ГА; Федотов МС; Трошков СА; ИП Сканцев ДН; уличное освещение; Сельская администрация; Умов СА; ИП Иванова; ИП Тонян; ИП Сабиров; аптека; детский сад; Краснов ЮВ; ИП Плотникова; Клуб; Кобзев АМ; ИП Саркисян; ИП Бойцов; ИП Смирнов; Балагуров ДГ; Тиховская ВГ; ТК "Новгородская"; ООО "Гидроспецстрой"; ООО Т2 Мобайл; население: | ПС 110 кВ Прогресс | ф. 5 | ОП | до 5 мин. | 0.7 | Очередь ограничения (МВт) II 8: 0 | 0.7
от 5 до 20 мин.
от 20 до 60 мин.
64 | Смешанная нагрузка: ИП Соловьёв СА; ИП Кудряшов; ИП Силин АС; ИП Махова Е.А.; ИП Румянцев АВ; ООО "СК Монополис"; ИП Яковлев С.И.; ИП Бойцов СВ; ИП Кронштадтова ЕМ; ИП Густяков И.А.; ИП Петрова ИМ; ИП Веселов АИ; ООО "Универсал-строй"; ИП Кузин ИП Чугунова СВ; ИП Веселов ИМ; уличное освещение; ООО "Строй-гид"; население. | ПС 110 кВ Пестово | ф. 6 | ДУ | до 5 мин. | 0.5 | Очередь ограничения (МВт) II 8: 0 | 0.5
от 5 до 20 мин.
от 20 до 60 мин.
65 | Смешанная нагрузка: Уличное освещение; ИП Катешев ЕН; ИП Радыгин СВ; ИП Лебедева ВВ; МОБУ ДОД "ДЮСШ"; ИП Орлов ВВ; население. | ПС 110 кВ Пестово | ф. 9 | ДУ | до 5 мин. | 0.3 | Очередь ограничения (МВт) II 8: 0 | 0.3
от 5 до 20 мин.
от 20 до 60 мин.
66 | Смешанная нагрузка: Уличное освещение; КХ Джамалова МГ; КХ Михалева АС; ИП Андреева ЛА; ООО "Трансстроймеханизация"; ИП Мишиева ИИ; население. | ПС 330 кВ Окуловская | ф. 14 | ОП | до 5 мин. | 0.4 | Очередь ограничения (МВт) II 8: 0 | 0.4
от 5 до 20 мин.
от 20 до 60 мин.
67 | Смешанная нагрузка: Дом культуры; уличное освещение; Приход А.Невского; ООО "Первая Национальная группа"; ФГБУ НП "Валдайский"; ФГБУ "Национальный парк"; ООО "Русские башни"; Силиверстов И.А.;МАОУ "Школа Боровно"; ООО "Интерэнергосоюз"; население | ПС 330 кВ Окуловская | ф. 29 | ОП | до 5 мин. | 0.5 | Очередь ограничения (МВт) II 8: 0 | 0.5
от 5 до 20 мин.
от 20 до 60 мин.
68 | Смешанная нагрузка: Уличное освещение, АОУСО "Окуловский КЦСО" (культурный центр); ООО "Завод Агрокабель"; часовня; население. | ПС 330 кВ Окуловская | ф. 35 | ОП | до 5 мин. | 1.5 | Очередь ограничения (МВт) II 8: 0 | 1.5
от 5 до 20 мин.
от 20 до 60 мин.
69 | Смешанная нагрузка: ИП Усманов РХ; ООО "ВкусПродукт"; ООО "Мста-Лес"; уличное освещение; ИП Иванова СП; ИП Максимов СБ; ООО "Радуга"; ЧП Федоров С. Г.; МАУ "Физкультурно-спортивный центр"; население. | ПС 110 кВ Любытино | ф. 3 | ДУ | до 5 мин. | 0.4 | Очередь ограничения (МВт) II 8: 0 | 0.4
от 5 до 20 мин.
от 20 до 60 мин.
70 | Смешанная нагрузка: ИП Егоров СП; КХ Кузьмина; ИП Писарева ЕС; ООО "ВкусПродукт"; КФХ Пегливанян А.Б.; население. | ПС 110 кВ Любытино | ф. 5 | ДУ | до 5 мин. | 0.4 | Очередь ограничения (МВт) II 8: 0 | 0.4
от 5 до 20 мин.
от 20 до 60 мин.
71 | Смешанная нагрузка: Дом культуры; библиотеки; уличное освещение; ООО Агрофирма "Государь"; АО "ОКТАГОН"; Гончаренко ЕЛ; Литвинов ОЮ; ППО ПАО "Акрон" НОО РХП; ООО Агрофирма "ГОСУДАРЬ"; ООО "ЛЮБЫТИНО-ХУТОР"; население. | ПС 110 кВ Любытино | ф. 6 | ДУ | до 5 мин. | 0.4 | Очередь ограничения (МВт) II 8: 0 | 0.4
от 5 до 20 мин.
от 20 до 60 мин.
72 | Смешанная нагрузка: уличное освещение; Савенков ВВ; Зудин СА; ПАО Вымпелком; ФГУП " РТРС" Новгородский филиал ОРТПЦ (радио-телевизионный передающий центр; население. | ПС 110 кВ Любытино | ф. 8 | ДУ | до 5 мин. | 0.3 | Очередь ограничения (МВт) II 8: 0 | 0.3
от 5 до 20 мин.
от 20 до 60 мин.
73 | Смешанная нагрузка: ООО "Любытино-слалом"; уличное освещение; ПМРО прихода церкви Вознесения Господня; ООО "СтройПрогресс"; население. | ПС 110 кВ Любытино | ф. 7 | ДУ | до 5 мин. | 0.4 | Очередь ограничения (МВт) II 8: 0 | 0.4
от 5 до 20 мин.
от 20 до 60 мин.
74 | Смешанная нагрузка: ООО "Новгороднефтепродукт"; уличное освещение; ИП Костандян КС; ИП Егорова ЕА; ИП Туманов АВ; ООО "Экосити"; Семенов ВБ; ООО "АВЕРЬЯНОВО"; население. | ПС 110 кВ Любытино | ф. 12 | ДУ | до 5 мин. | 0.35 | Очередь ограничения (МВт) II 8: 0 | 0.35
от 5 до 20 мин.
от 20 до 60 мин.
75 | Смешанная нагрузка: ООО "Мошенское ДЭП" (дорожно эксплуатационное предприятие); уличное освещение; ООО "Грин-ВУД"; ООО "Галс"; Кр. хоз-во Кондратьева А.Д.; Мошенское РайПО; ООО "Стимул"; МОУ "СОШ с. Мошенское"; МУ Автобаза; библиотека; клуб; ИП Авакян РГ; Ганичев О.В.; ООО Содружество; ИП Голубева АА; Антонов АН; ООО "Рубеж"; ООО ТК Новгородская; население. | ПС 110 кВ Мошенское | ф. 2 | ОП | до 5 мин. | 0.5 | Очередь ограничения (МВт) II 8: 0 | 0.5
от 5 до 20 мин.
от 20 до 60 мин.
76 | Смешанная нагрузка: Хвойнинское РайПО; ООО "Норд"; МБУК ЦКДО "Гармония"; МОУ "СОШ д. Остахново"; уличное освещение; Королев ДЕ; Жегалин СК; Лесничество; Рыльская СС; СХК "Родина"; Пинаев АВ; ПАО Ростелеком; ООО ТК Новгородская; население. | ПС 110 кВ Хвойная | ф. 7 | ОП | до 5 мин. | 0.4 | Очередь ограничения (МВт) II 8: 0 | 0.4
от 5 до 20 мин.
от 20 до 60 мин.
77 | Смешанная нагрузка: КХ Кондратьев; ООО "Техсервис"; Хвойнинское РайПО; Почта; уличное освещение; МОУ "СОШИ д. Мякишево"; ООО "Ермак"; НАО "ТЭК"; население. | ПС 110 кВ Хвойная | ф. 5 | ОП | до 5 мин. | 0.2 | Очередь ограничения (МВт) II 8: 0 | 0.2
от 5 до 20 мин.
от 20 до 60 мин.
ИТОГО по ПО "БЭС" до 5 мин. |  |  |  |  | 0 |  | 0 | 0 | 0 | 0 | 0 | 0 | 0 | 0 | 0 | 0
ИТОГО по ПО "БЭС" от 5 до 20 мин. |  |  |  |  | 0 |  | 0 | 0 | 0 | 0 | 0 | 0 | 0 | 0 | 0 | 0
ИТОГО по ПО БЭС" от 20 до 60 мин. |  |  |  |  | 0 |  | 0 | 0 | 0 | 0 | 0 | 0 | 0 | 0 | 0 | 0
ВСЕГО по ПО "БЭС" до 20 мин. (включая объем нагрузки до 5 мин.) |  |  |  |  | 0 |  | 0 | 0 | 0 | 0 | 0 | 0 | 0 | 0 | 0 | 0
ВСЕГО по ПО "БЭС" до 60 мин. (включая объем нагрузки до 5 мин., до 20 мин.) |  |  |  |  | 0 |  | 0 | 0 | 0 | 0 | 0 | 0 | 0 | 0 | 0 | 0
ИТОГО по ПО "БЭС" до 5 мин. с нарастающим итогом | [6 empty] | 0 | 0 | 0 | 0 | 0 | 0 | 0 | 0 | 0 | 0
ИТОГО по ПО "БЭС" от 5 до 20 мин. с нарастающим итогом | [6 empty] | 0 | 0 | 0 | 0 | 0 | 0 | 0 | 0 | 0 | 0
ИТОГО по ПО "БЭС" от 20 до 60 мин. с нарастающим итогом | [6 empty] | 0 | 0 | 0 | 0 | 0 | 0 | 0 | 0 | 0 | 0
ВСЕГО по ПО "БЭС" до 20 мин. (включая объем нагрузки до 5 мин.) с нарастающим итогом | [6 empty] | 0 | 0 | 0 | 0 | 0 | 0 | 0 | 0 | 0 | 0
ВСЕГО по ПО "БЭС" до 60 мин. (включая объем нагрузки до 5 мин., до 20 мин.) с нарастающим итогом | [6 empty] | 0 | 0 | 0 | 0 | 0 | 0 | 0 | 0 | 0 | 0
ПО "Валдайские электрические сети"
Валдайский РЭС
78 | Смешанная нагрузка:населенные пункты Большие Луки, Гибно, Демянск, Зеленая, Ильина Гора, Малиновка, Малые, Луки, Пахомовщина, Подгорье, Покровка, Поцепово, Твердово, Усадьба (Песоцкое с/п), Фишово, Хозюпино, Шульгина Гора, Щеглово. Промышленность (пилорама, маштнный двор, мастерские ); торговля (магазин); с/х (телятник, кормоцех, зерноток, склад, ферма); транспорт (АЗС) | ПС 110 кВ Демянск | ф. 1 | ОП | до 5 мин. | 0.4 | Очередь ограничения (МВт) III 9: 0 | 0.4
от 5 до 20 мин.
от 20 до 60 мин
79 | Смешанная нагрузка: населенные пункты Большие Луки, Боровицы, Демянск, Каменка (Песоцкое с/п), Красная Горка, Пески. Торговля (магазин); промышленность (пилорама, мастерские) с/х (коровник); | ПС 110 кВ Демянск | ф. 2 | ОП | до 5 мин. | 0.35 | Очередь ограничения (МВт) III 9: 0 | 0.35
от 5 до 20 мин.
от 20 до 60 мин
80 | Смешанная нагрузка:населенные пункты Аркадово, Демянск, Добросли, Костьково, Малый Заход, Новинка, Новое Сохново, Ользи, Петровское, Старое Сохново, Шумилов Бор, Шумилово. Торговля (магазин); промышленность (станция катодной защиты, пилорама), транспорт (АЗС); услуги (база отдыха); | ПС 110 кВ Демянск | ф. 3 | ОП | до 5 мин. | 0.3 | Очередь ограничения (МВт) III 9: 0 | 0.3
от 5 до 20 мин.
от 20 до 60 мин
81 | Смешанная нагрузка: населенные пункты Болдыри, Борок, Высокуша, Вязовня, Головково, Демянск, Ермаково, Заболотье (Тарасовское с/п), Игожево, Икандово, Леониха, Меглино, Новые Ладомири, Пеньково, Тарасово. Торговля (магазин); промышленность (пилорама). | ПС 110 кВ Демянск | ф. 8 | ОП | до 5 мин. | 0.25 | Очередь ограничения (МВт) III 9: 0 | 0.25
от 5 до 20 мин.
от 20 до 60 мин
82 | Смешанная нагрузка: населенные пункты Кожевниково, Михеево, Намещи, Скобово, Шишково. Торговля (магазин); промышленность (пилорама). | ПС 110 кВ Демянск | ф. 9 | ОП | до 5 мин. | 0.2 | Очередь ограничения (МВт) III 9: 0 | 0.2
от 5 до 20 мин.
от 20 до 60 мин
83 | Смешанная нагрузка:населенные пункты Большое Опуево, Глебовщина, Демянск, Жирково, Заозерье, Новое Подсосонье, Пекахино. Промышленность (цех по переработке молока, мастерские). | ПС 110 кВ Демянск | ф. 11 | ОП | до 5 мин. | 0.25 | Очередь ограничения (МВт) III 9: 0 | 0.25
от 5 до 20 мин.
от 20 до 60 мин
84 | Смешанная нагрузка: населенные пункты Долгий Бор, Литвиново, Мокрый Остров, Новая Болотница, Переезд, Светлый, Старая Болотница, Стуковья, Топорково, Ярково. ООО «Свинокомплекс "Устьволмский"», ИП Ткачик, ООО "Тим-Экс", ООО "Лукойл-Энергосервис", ГОКУ МЦ 2Резерв", ООО "Крестцысельхозхимия", МАОУ "Детская флотилия "Парус", ФГУ "Упрдор России", ОАО "Вымпел-Коммуникации", Филиал "Мобильные ТелеСистемы" МАУДО ДООЦ "Гверстянец". | ПС 110 кВ Крестцы | ф. 2 | ОП | до 5 мин. | 0.2 | Очередь ограничения (МВт) III 9: 0 | 0.2
от 5 до 20 мин.
от 20 до 60 мин
85 | Смешанная нагрузка: население, ООО "Тимбер Тек", ООО "Валдайский жемчуг", ООО Биопродмаш", АО "Петербургская сбытовая компания", ИП Андреев А.Н., ООО "ЭнергоСервис" | ПС 110 кВ Крестцы | ф. 10 | ОП | до 5 мин. | 0.37 | Очередь ограничения (МВт) III 9: 0 | 0.37
от 5 до 20 мин.
от 20 до 60 мин
86 | Смешанная нагрузка: население, ФГУП "РТРС" Новгородский филиал ОРТПЦ, ООО "Крестцысельхозхимия", ООО "ПилПром". | ПС 110 кВ Крестцы | ф. 12 | ОП | до 5 мин. | 0.2 | Очередь ограничения (МВт) III 9: 0 | 0.2
от 5 до 20 мин.
от 20 до 60 мин
87 | Смешанная нагрузка: население Моисеевского, Маревского сельского поселения, уличное освещение, ООО "Новгороднефтепродукт" (АЗС-56), магазины, АМДОУ детский сад. | ПС 110 кВ Марёво | ф. 1 | ДУ | до 5 мин. | 0.15 | Очередь ограничения (МВт) III 9: 0 | 0.15
от 5 до 20 мин.
от 20 до 60 мин
88 | Смешанная нагрузка: население Моисеевского, Маревского сельского поселения, уличное освещение, котельная. | ПС 110 кВ Марёво | ф. 2 | ДУ | до 5 мин. | 0.2 | Очередь ограничения (МВт) III 9: 0 | 0.2
от 5 до 20 мин.
от 20 до 60 мин
89 | Смешанная нагрузка: население Моисеевского, Маревского, Велильского сельского поселения, уличное освещение, ИП Сулайманов Ш.И., ООО 2т2 Мобайл", ПБОЮЛ Сулайманов (пилорама), ООО "Горские устья". | ПС 110 кВ Марёво | ф. 4 | ДУ | до 5 мин. | 0.1 | Очередь ограничения (МВт) III 9: 0 | 0.1
от 5 до 20 мин.
от 20 до 60 мин
90 | Смешанная нагрузка: население Молвотицкого, Моисеевского, Маревского сельского поселения, уличное освещение, магазины. | ПС 110 кВ Марёво | ф. 5 | ДУ | до 5 мин. | 0.1 | Очередь ограничения (МВт) III 9: 0 | 0.1
от 5 до 20 мин.
от 20 до 60 мин
91 | Смешанная нагрузка: население Моисеевского сельского поселения, уличное освещение. | ПС 110 кВ Марёво | ф. 7 | ДУ | до 5 мин. | 0.1 | Очередь ограничения (МВт) III 9: 0 | 0.1
| магазины |  |  |  | от 5 до 20 мин.
от 20 до 60 мин
92 | Смешанная нагрузка: население Моисеевского сельского поселения, уличное освещение, ТК Новгородская (котельная), МРЭС (отопление, освещение), ООО "Русбиоком". | ПС 110 кВ Марёво | ф. 8 | ДУ | до 5 мин. | 0.1 | Очередь ограничения (МВт) III 9: 0 | 0.1
от 5 до 20 мин.
от 20 до 60 мин
93 | Смешанная нагрузка: население Моисеевского, Маревского сельского поселения, уличное освещение, ПБОЮЛ Лемко И.И. (пилорама), магазин, АМДОУ детский сад. | ПС 110 кВ Марёво | ф. 9 | ДУ | до 5 мин. | 0.1 | Очередь ограничения (МВт) III 9: 0 | 0.1
от 5 до 20 мин.
от 20 до 60 мин
ИТОГО по Валдайскому РЭС до 5 мин. |  |  |  |  | 0 |  | 0 | 0 | 0 | 0 | 0 | 0 | 0 | 0 | 0 | 0
ИТОГО по Валдайскому РЭС от 5 до 20 мин. |  |  |  |  | 0 |  | 0 | 0 | 0 | 0 | 0 | 0 | 0 | 0 | 0 | 0
ИТОГО по Валдайскому РЭС от 20 до 60 мин. |  |  |  |  | 0 |  | 0 | 0 | 0 | 0 | 0 | 0 | 0 | 0 | 0 | 0
ВСЕГО по Валдайскому РЭС до 20 мин. (включая объем нагрузки до 5 мин.) |  |  |  |  | 0 |  | 0 | 0 | 0 | 0 | 0 | 0 | 0 | 0 | 0 | 0
ВСЕГО по Валдайскому РЭС до 60 мин. (включая объем нагрузки до 5 мин., до 20 мин.) |  |  |  |  | 0 |  | 0 | 0 | 0 | 0 | 0 | 0 | 0 | 0 | 0 | 0
ИТОГО по Валдайскому РЭС до 5 мин. с нарастающим итогом | [6 empty] | 0 | 0 | 0 | 0 | 0 | 0 | 0 | 0 | 0 | 0
ИТОГО по Валдайскому РЭС от 5 до 20 мин. с нарастающим итогом | [6 empty] | 0 | 0 | 0 | 0 | 0 | 0 | 0 | 0 | 0 | 0
ИТОГО по Валдайскому РЭС от 20 до 60 мин. с нарастающим итогом | [6 empty] | 0 | 0 | 0 | 0 | 0 | 0 | 0 | 0 | 0 | 0
ВСЕГО по Валдайскому РЭС до 20 мин. (включая объем нагрузки до 5 мин.) с нарастающим итогом | [6 empty] | 0 | 0 | 0 | 0 | 0 | 0 | 0 | 0 | 0 | 0
ВСЕГО по Валдайскому РЭС до 60 мин. (включая объем нагрузки до 5 мин., до 20 мин.) с нарастающим итогом | [6 empty] | 0 | 0 | 0 | 0 | 0 | 0 | 0 | 0 | 0 | 0
ПО "Валдайские электрические сети"
Старорусский РЭС
94 | ОАО "ПФК" | ПС 110 кВ Парфино |  | ОП (ПП) | до 5 мин.
| т. 8-964-310-70-79 - гл. энергетик |  | ф. 7 (6 кВ) |  | от 5 до 20 мин.
| т. 8-(816-50)-68-560, 8-921-697-19-58 - |  |  |  | от 20 до 60 мин | 1.2 | Очередь ограничения (МВт) VIII 14: 0 | 1.2
| главный инженер |  | ф. 3* (6 кВ)
т.8-(816-50)68-548 начальник энергослужбы
8-921-024-54-12 - оперативный персонал
95 | НОАУ "Демянский | ПС 110 кВ Медниково |  | ОП (ПП) | до 5 мин.
| лесхоз" |  |  |  | от 5 до 20 мин.
| тел.8-(816-52)-58-537 - приемная |  | ф. 9 |  | от 20 до 60 мин | 0.4 | Очередь ограничения (МВт) VIII 14: 0 | 0.4
м.т. 8-911-612-00-53 оперативный персонал
96 | ООО"ЭКО ВУД" тел.8-911-351-05-82 оперативный персонал | ПС 110 кВ Парфино | ф. 4 (6 кВ) | ОП (ПП) | до 5 мин.
от 5 до 20 мин.
[5 empty] | от 20 до 60 мин | 0.8 | Очередь ограничения (МВт) VIII 14: 0 | 0.8
97 | ИП Иванов М.Е тел.8-(816-50)-61-984, 8-911-614-01-26 оперативный персонал | ПС 110 кВ Парфино | ф. 1 (10 кВ) | ОП (ПП) | до 5 мин.
от 5 до 20 мин.
[5 empty] | от 20 до 60 мин | 0.8 | Очередь ограничения (МВт) VIII 14: 0 | 0.8
98 | Смешанная нагрузка (частный сектор, с/х предприятия, магазины, школа) | ПС 110 кВ Русса | ф. 5 | ДУ | до 5 мин. | 0.5 | Очередь ограничения (МВт) I 7: 0 | 0.5
от 5 до 20 мин.
от 20 до 60 мин
ИТОГО по Старорусскому РЭС до 5 мин. |  |  |  |  | 0 |  | 0 | 0 | 0 | 0 | 0 | 0 | 0 | 0 | 0 | 0
ИТОГО по Старорусскому РЭС от 5 до 20 мин. |  |  |  |  | 0 |  | 0 | 0 | 0 | 0 | 0 | 0 | 0 | 0 | 0 | 0
ИТОГО по Старорусскому РЭС от 20 до 60 мин. |  |  |  |  | 0 |  | 0 | 0 | 0 | 0 | 0 | 0 | 0 | 0 | 0 | 0
ВСЕГО по Старорусскому РЭС до 20 мин. (включая объем нагрузки до 5 мин.) |  |  |  |  | 0 |  | 0 | 0 | 0 | 0 | 0 | 0 | 0 | 0 | 0 | 0
ВСЕГО по Старорусскому РЭС до 60 мин. (включая объем нагрузки до 5 мин., до 20 мин.) |  |  |  |  | 0 |  | 0 | 0 | 0 | 0 | 0 | 0 | 0 | 0 | 0 | 0
ИТОГО по Старорусскому РЭС до 5 мин. с нарастающим итогом | [6 empty] | 0 | 0 | 0 | 0 | 0 | 0 | 0 | 0 | 0 | 0
ИТОГО по Старорусскому РЭС от 5 до 20 мин. с нарастающим итогом | [6 empty] | 0 | 0 | 0 | 0 | 0 | 0 | 0 | 0 | 0 | 0
ИТОГО по Старорусскому РЭС от 20 до 60 мин. с нарастающим итогом | [6 empty] | 0 | 0 | 0 | 0 | 0 | 0 | 0 | 0 | 0 | 0
ВСЕГО по Старорусскому РЭС до 20 мин. (включая объем нагрузки до 5 мин.) с нарастающим итогом | [6 empty] | 0 | 0 | 0 | 0 | 0 | 0 | 0 | 0 | 0 | 0
ВСЕГО по Старорусскому РЭС до 60 мин. (включая объем нагрузки до 5 мин., до 20 мин.) с нарастающим итогом | [6 empty] | 0 | 0 | 0 | 0 | 0 | 0 | 0 | 0 | 0 | 0
ИТОГО по ПО "ВЭС" до 5 мин. |  |  |  |  | 0 |  | 0 | 0 | 0 | 0 | 0 | 0 | 0 | 0 | 0 | 0
ИТОГО по ПО "ВЭС" 5 до 20 мин. |  |  |  |  | 0 |  | 0 | 0 | 0 | 0 | 0 | 0 | 0 | 0 | 0 | 0
ИТОГО по ПО "ВЭС" 20 до 60 мин. |  |  |  |  | 0 |  | 0 | 0 | 0 | 0 | 0 | 0 | 0 | 0 | 0 | 0
ВСЕГО по ПО "ВЭС" до 20 мин. (включая объем нагрузки до 5 мин.) |  |  |  |  | 0 |  | 0 | 0 | 0 | 0 | 0 | 0 | 0 | 0 | 0 | 0
ВСЕГО по ПО "ВЭС" до 60 мин. (включая объем нагрузки до 5 мин., до 20 мин.) |  |  |  |  | 0 |  | 0 | 0 | 0 | 0 | 0 | 0 | 0 | 0 | 0 | 0
ИТОГО по ПО "ВЭС" до 5 мин. с нарастающим итогом | [6 empty] | 0 | 0 | 0 | 0 | 0 | 0 | 0 | 0 | 0 | 0
ИТОГО по ПО "ВЭС" от 5 до 20 мин. с нарастающим итогом | [6 empty] | 0 | 0 | 0 | 0 | 0 | 0 | 0 | 0 | 0 | 0
ИТОГО по ПО "ВЭС" от 20 до 60 мин. с нарастающим итогом | [6 empty] | 0 | 0 | 0 | 0 | 0 | 0 | 0 | 0 | 0 | 0
ВСЕГО по ПО "ВЭС" до 20 мин. (включая объем нагрузки до 5 мин.) с нарастающим итогом | [6 empty] | 0 | 0 | 0 | 0 | 0 | 0 | 0 | 0 | 0 | 0
ВСЕГО по ПО "ВЭС" 60 мин. (включая объем нагрузки до 5 мин., до 20 мин.) с нарастающим итогом | [6 empty] | 0 | 0 | 0 | 0 | 0 | 0 | 0 | 0 | 0 | 0
ИТОГО по Новгородскому филиалу ПАО "Россети Северо-Запад" до 5 мин. |  |  |  |  | 0 |  | 0 | 0 | 0 | 0 | 0 | 0 | 0 | 0 | 0 | 0
ИТОГО по Новгородскому филиалу ПАО "Россети Северо-Запад" от 5 до 20 мин. |  |  |  |  | 0 |  | 0 | 0 | 0 | 0 | 0 | 0 | 0 | 0 | 0 | 0
ИТОГО по Новгородскому филиалу ПАО "Россети Северо-Запад" от 20 до 60 мин. |  |  |  |  | 1.8 |  | 0 | 0 | 0 | 0 | 0 | 0 | 0 | 0 | 0 | 1.8
ВСЕГО по Новгородскому филиалу ПАО "Россети Северо-Запад" до 20 мин. (включая объем нагрузки до 5 мин.) |  |  |  |  | 0 |  | 0 | 0 | 0 | 0 | 0 | 0 | 0 | 0 | 0 | 0
ВСЕГО по Новгородскому филиалу ПАО "Россети Северо-Запад" до 60 мин. (включая объем нагрузки до 5 мин., до 20 мин.) |  |  |  |  | 1.8 |  | 0 | 0 | 0 | 0 | 0 | 0 | 0 | 0 | 0 | 1.8
ИТОГО по Новгородскому филиалу ПАО "Россети Северо-Запад" до 5 мин. с нарастающим итогом | [6 empty] | 0 | 0 | 0 | 0 | 0 | 0 | 0 | 0 | 0 | 0
ИТОГО по Новгородскому филиалу ПАО "Россети Северо-Запад" от 5 до 20 мин. с нарастающим итогом | [6 empty] | 0 | 0 | 0 | 0 | 0 | 0 | 0 | 0 | 0 | 0
ИТОГО по Новгородскому филиалу ПАО "Россети Северо-Запад" от 20 до 60 мин. с нарастающим итогом | [6 empty] | 0 | 0 | 0 | 0 | 0 | 0 | 0 | 0 | 0 | 1.8
ВСЕГО по Новгородскому филиалу ПАО "Россети Северо-Запад" до 20 мин. (включая объем нагрузки до 5 мин.) с нарастающим итогом | [6 empty] | 0 | 0 | 0 | 0 | 0 | 0 | 0 | 0 | 0 | 0
ВСЕГО по Новгородскому филиалу ПАО "Россети Северо-Запад" до 60 мин. (включая объем нагрузки до 5 мин., до 20 мин.) с нарастающим итогом | [6 empty] | 0 | 0 | 0 | 0 | 0 | 0 | 0 | 0 | 0 | 1.8
Потребители АО "Новгородоблэлектро"
Новгородское отделение, тел. диспетчера 77-22-22
99 | Промышленная зона | ПС 110 кВ Районная | ф.41 | ДУ | до 5 мин. | 0.5 | Очередь ограничения (МВт) I 7: 0.38 | 0.5
| (ООО "Новгородснаб" тел.:62-82-46, 62-86-04 |  |  |  | от 5 до 20 мин.
| ООО "Лес" тел.:8-911-027-03-04) и др. |  |  |  | от 20 до 60 мин
тел. 77-22-22 деж. диспетчер НОКЭ
100 | Промышленная зона | ПС 110 кВ Районная | ф.33 | ДУ | до 5 мин. | 0.4 | Очередь ограничения (МВт) I 7: 1.483 | 0.4
| (ЗАО "Стройснаб" тел.:73-26-14, |  |  |  | от 5 до 20 мин.
| 8-911-633-12-15 |  |  |  | от 20 до 60 мин
ООО "Фабус" тел.:640-052, 640-202
ООО "Строительное предприятие 640"
тел.: 642-404, 641-627)
101 | ЗАО "ПК "Волховец", дог.№ 00005 и др. | ПС 110 кВ Районная | ф.20 | ДУ | до 5 мин. | 1.6 | Очередь ограничения (МВт) I 7: 0 | 1.6
| 94-46-00 приемная, |  |  |  | от 5 до 20 мин.
| 94-47-08, 8-911-600-39-88 гл.энергетик, |  |  |  | от 20 до 60 мин
94-46-94, 8-911-041-96-33 зам. гл. энергетика
94-46-88, 94-47-29 дежурный электрик
|  | ПС 110 кВ Районная | ф. 34 | ДУ | до 5 мин. |  | Очередь ограничения (МВт) I 7: 0.356 | 1.1
от 5 до 20 мин.
от 20 до 60 мин
102 | ОАО "Трансвит" | ПС 110 кВ Районная |  | ОП (ПП) | до 5 мин.
| дог.№53010000668 |  |  |  | от 5 до 20 мин.
| тел. 77-44-74 гл. энергетик |  | ф. 13, 22 |  | от 20 до 60 мин | 1.2 | Очередь ограничения (МВт) VIII 14: 1.261 | 1.2
тел: 60-74-50 - энергетик
тел: 33-97-37 - дежурный электрик
103 | Жилая зона ООО УК "Белый город" | ПС 110 кВ Южная | ф. 07, 30 | ДУ | до 5 мин. | 1.2 | Очередь ограничения (МВт) I 7: 0.862 | 1.2
от 5 до 20 мин.
от 20 до 60 мин
104 | Промышленная зона "Квант" 3-я площадка | ПС 110 кВ Районная | ф. 62, 67 | ДУ | до 5 мин. | 0.4 | Очередь ограничения (МВт) I 7: 0.194 | 0.4
| (ООО РТС и прочее) |  |  |  | от 5 до 20 мин.
от 20 до 60 мин
105 | ЗАО "Лактис", дог.№01337, | ПС 110 кВ Районная |  | ОП (ПП) | до 5 мин.
| 500-908, 8-921-201-03-00 гл. энергетик, |  |  |  | от 5 до 20 мин.
| тел.629-108, 8-921-606-20-36 мастер эл.служ. |  | ф. 45, 46 |  | от 20 до 60 мин | 1.2 | Очередь ограничения (МВт) VIII 14: 0.083 | 1.2
629-128, 8-921-606-20-43 дежурный электромонтер
106 | ООО "Лента", дог.№ 53010000004 | ПС 110 кВ Южная |  | ОП (ПП) | до 5 мин.
| 8-(812)-380-61-31 центр.приемная, |  |  |  | от 5 до 20 мин.
| 68-00-91 гл. инженер, 8-921-570-12-08 оперативный персонал |  | ф. 14, 23 |  | от 20 до 60 мин | 0.6 | Очередь ограничения (МВт) VIII 14: 0.503 | 0.6
68-00-96 доб. 768 - гл. энергетик
107 | ООО "Лента", дог.№ 53010000002 | ПС 110 кВ Районная |  | ОП (ПП) | до 5 мин.
| 8-(812)-380-61-31 центр.приемная, |  |  |  | от 5 до 20 мин.
| 68-00-91 гл. инженер, 8-921-980-15-65 оперативный персонал |  | ф. 23, 28 |  | от 20 до 60 мин | 0.5 | Очередь ограничения (МВт) VIII 14: 0.437 | 0.5
68-00-96 доб. 768 - гл. энергетик
ИТОГО по Новгородскому отделению до 5 мин. |  |  |  |  | 3.275 |  | 3.275 | 0 | 0 | 0 | 0 | 0 | 0 | 0 | 0 | 0
ИТОГО по Новгородскому отделению от 5 до 20 мин. |  |  |  |  | 0 |  | 0 | 0 | 0 | 0 | 0 | 0 | 0 | 0 | 0 | 0
ИТОГО по Новгородскому отделению от 20 до 60 мин. |  |  |  |  | 2.284 |  | 0 | 0 | 0 | 0 | 0 | 0 | 0 | 2.284 | 0 | 0
ИТОГО по Новгородскому отделению до 20 мин. (включая объем нагрузки до 5 мин.) |  |  |  |  | 3.275 |  | 3.275 | 0 | 0 | 0 | 0 | 0 | 0 | 0 | 0 | 0
ИТОГО по Новгородскому отделению до 60 мин. (включая объем нагрузки до 5 мин., до 20 мин.) |  |  |  |  | 5.559 |  | 3.275 | 0 | 0 | 0 | 0 | 0 | 0 | 2.284 | 0 | 0
ИТОГО по Новгородскому отделению до 5 мин. с нарастающим итогом | [6 empty] | 3.275 | 3.275 | 3.275 | 3.275 | 3.275 | 3.275 | 3.275 | 3.275 | 3.275 | 3.275
ИТОГО по Новгородскому отделению от 5 до 20 мин. с нарастающим итогом | [6 empty] | 0 | 0 | 0 | 0 | 0 | 0 | 0 | 0 | 0 | 0
ИТОГО по Новгородскому отделению от 20 до 60 мин. с нарастающим итогом | [6 empty] | 0 | 0 | 0 | 0 | 0 | 0 | 0 | 2.284 | 0 | 0
ИТОГО по Новгородскому отделению до 20 мин. (включая объем нагрузки до 5 мин.) с нарастающим итогом | [6 empty] | 3.275 | 3.275 | 3.275 | 3.275 | 3.275 | 3.275 | 3.275 | 3.275 | 3.275 | 3.275
ИТОГО по Новгородскому отделению до 60 мин. (включая объем нагрузки до 5 мин., до 20 мин.) с нарастающим итогом | [6 empty] | 3.275 | 3.275 | 3.275 | 3.275 | 3.275 | 3.275 | 3.275 | 5.559 | 5.559 | 5.559
Чудовский филиал тел. диспетчера 8-(816-65)-54-260
108 | ЗАО "Русская спичка", | ПС 330 кВ Чудово | ф. 11 | ОП | до 5 мин.
| дог.№ 00211 |  |  |  | от 5 до 20 мин.
| тел.: 8-(816-65)-444-66, 8-(816-65)-49-703, |  |  |  | от 20 до 60 мин | 0.2 | Очередь ограничения (МВт) IX 15: 0.028 | 0.2
8-(816-65)-49-755
109 | ЗАО "Русская спичка", | ПС 330 кВ Чудово | ф. 20 | ОП | до 5 мин.
| дог.№ 00211 |  |  |  | от 5 до 20 мин.
| тел.: 8-(816-65)-444-66, 8-(816-65)-49-703, |  |  |  | от 20 до 60 мин | 0.2 | Очередь ограничения (МВт) IX 15: 0.039 | 0.2
8-(816-65)-49-755
110 | Жилая зона и предприятия | ПС 330 кВ Чудово | ф.16 | ОП | до 5 мин.
| "Чудовский Лесхоз" |  |  |  | от 5 до 20 мин.
| тел. 8-(816-65)-54-260 |  |  |  | от 20 до 60 мин | 0.5 | Очередь ограничения (МВт) IX 15: 0.333 | 0.5
ИТОГО по Чудовскому филиалу до 5 мин. |  |  |  |  | 0 |  | 0 | 0 | 0 | 0 | 0 | 0 | 0 | 0 | 0 | 0
ИТОГО по Чудовскому филиалу от 5 до 20 мин. |  |  |  |  | 0 |  | 0 | 0 | 0 | 0 | 0 | 0 | 0 | 0 | 0 | 0
ИТОГО по Чудовскому филиалу от 20 до 60 мин. |  |  |  |  | 0.4 |  | 0 | 0 | 0 | 0 | 0 | 0 | 0 | 0 | 0.4 | 0
ИТОГО по Чудовскому филиалу до 20 мин. (включая объем нагрузки до 5 мин.) |  |  |  |  | 0 |  | 0 | 0 | 0 | 0 | 0 | 0 | 0 | 0 | 0 | 0
ИТОГО по Чудовскому филиалу до 60 мин. (включая объем нагрузки до 5 мин., до 20 мин.) |  |  |  |  | 0.4 |  | 0 | 0 | 0 | 0 | 0 | 0 | 0 | 0 | 0.4 | 0
ИТОГО по Чудовскому филиалу до 5 мин. с нарастающим итогом | [6 empty] | 0 | 0 | 0 | 0 | 0 | 0 | 0 | 0 | 0 | 0
ИТОГО по Чудовскому филиалу от 5 до 20 мин. с нарастающим итогом | [6 empty] | 0 | 0 | 0 | 0 | 0 | 0 | 0 | 0 | 0 | 0
ИТОГО по Чудовскому филиалу от 20 до 60 мин. с нарастающим итогом | [6 empty] | 0 | 0 | 0 | 0 | 0 | 0 | 0 | 0 | 0.4 | 0.4
ИТОГО по Чудовскому филиалу до 20 мин. (включая объем нагрузки до 5 мин.) с нарастающим итогом | [6 empty] | 0 | 0 | 0 | 0 | 0 | 0 | 0 | 0 | 0 | 0
ИТОГО по Чудовскому филиалу до 60 мин. (включая объем нагрузки до 5 мин., до 20 мин.) с нарастающим итогом | [6 empty] | 0 | 0 | 0 | 0 | 0 | 0 | 0 | 0 | 0.4 | 0.4
Восточный филиал, тел. диспетчера 8-(816-64)-4-17-27, 8-(816-52)-52-639, 8-(81-57)-2-24-35
111 | Жилая зона и ЗАО "Боровичи - мебель" | ПС 110 кВ Прогресс | ф.7 | ОП | до 5 мин. | 0.8 | Очередь ограничения (МВт) II 8: 1.6 | 0.8
| дог.№ 00678 |  |  |  | от 5 до 20 мин.
| тел.: 8-(816-64)-21-222 -продавцы, |  |  |  | от 20 до 60 мин
тел: 8-(816-64)-211-03 - приемная тел. 8-921-202-81-01 - энергетик
112 | Жилая зона и ОАО "Красный Октябрь" | ПС 110 кВ Прогресс | ф. 9 | ОП | до 5 мин. | 0.2 | Очередь ограничения (МВт) II 8: 0.462 | 0.2
| дог. 1210 |  |  |  | от 5 до 20 мин.
| тел.: 8-(816-64)404-26 |  |  |  | от 20 до 60 мин
113 | Жилая зона и ОАО "Красный Октябрь" | ПС 110 кВ Прогресс | ф. 10 | ОП | до 5 мин. | 0.2 | Очередь ограничения (МВт) II 8: 0 | 0.2
| дог. 1210 |  |  |  | от 5 до 20 мин.
| тел.: 8-(816-64)404-26 |  |  |  | от 20 до 60 мин
114 | Промышленная зона | ПС 330 кВ Окуловская | ф.38 | ОП | до 5 мин.
| дог.№ 00476 |  |  |  | от 5 до 20 мин.
| (ОАО "Олес") |  |  |  | от 20 до 60 мин | 0.35 | Очередь ограничения (МВт) IX 15: 1.606 | 0.35
тел.8-(816-52)-23-881 дисп. Энергетик
115 | ЗАО "Окуловский завод мебельной | ПС 10 кВ Окуловка -1 |  | ОП (ПП) | до 5 мин.
| фурнитуры" |  |  |  | от 5 до 20 мин.
| дог.№ 53080000883 |  | ф.18 |  | от 20 до 60 мин | 0.45 | Очередь ограничения (МВт) IX 15: 0 | 0.45
8-(816-57)-23-588 дежурный электрик;
8-911-613-86-35 энергетик
ИТОГО по Боровичскому филиалу 5 мин. |  |  |  |  | 2.062 |  | 0 | 2.062 | 0 | 0 | 0 | 0 | 0 | 0 | 0 | 0
ИТОГО по Боровичскому филиалу от 5 до 20 мин. |  |  |  |  | 0 |  | 0 | 0 | 0 | 0 | 0 | 0 | 0 | 0 | 0 | 0
ИТОГО по Боровичскому филиалу от 20 до 60 мин. |  |  |  |  | 1.606 |  | 0 | 0 | 0 | 0 | 0 | 0 | 0 | 0 | 1.606 | 0
ИТОГО по Боровичскому филиалу до 20 мин. (включая объем нагрузки до 5 мин.) |  |  |  |  | 2.062 |  | 0 | 2.062 | 0 | 0 | 0 | 0 | 0 | 0 | 0 | 0
ИТОГО по Боровичскому филиалу до 60 мин. (включая объем нагрузки до 5 мин., до 20 мин.) |  |  |  |  | 3.668 |  | 0 | 2.062 | 0 | 0 | 0 | 0 | 0 | 0 | 1.606 | 0
ИТОГО по Боровичскому филиалу 5 мин. с нарастающим итогом | [6 empty] | 0 | 2.062 | 2.062 | 2.062 | 2.062 | 2.062 | 2.062 | 2.062 | 2.062 | 2.062
ИТОГО по Боровичскому филиалу от 5 до 20 мин. с нарастающим итогом | [6 empty] | 0 | 0 | 0 | 0 | 0 | 0 | 0 | 0 | 0 | 0
ИТОГО по Боровичскому филиалу от 20 до 60 мин. с нарастающим итогом | [6 empty] | 0 | 0 | 0 | 0 | 0 | 0 | 0 | 0 | 1.606 | 1.606
ИТОГО по Боровичскому филиалу до 20 мин. (включая объем нагрузки до 5 мин.) с нарастающим итогом | [6 empty] | 0 | 2.062 | 2.062 | 2.062 | 2.062 | 2.062 | 2.062 | 2.062 | 2.062 | 2.062
ИТОГО по Боровичскому филиалу до 60 мин. (включая объем нагрузки до 5 мин., до 20 мин.) с нарастающим итогом | [6 empty] | 0 | 2.062 | 2.062 | 2.062 | 2.062 | 2.062 | 2.062 | 2.062 | 3.668 | 3.668
Старорусский филиал, тел. диспетчера 8-(816-52)-52-639
116 | Промышленная зона | ПС 110 кВ Русса | ф.15, 21 | ДУ | до 5 мин. | 0.5 | Очередь ограничения (МВт) I 7: 0.795 | 0.5
| (ООО "Лакто-Новгород") |  |  |  | от 5 до 20 мин.
| т.8-(816-52)-5-61-85 |  |  |  | от 20 до 60 мин
ИТОГО по Старорусскому филиалу до 5 мин. |  |  |  |  | 0.795 |  | 0.795 | 0 | 0 | 0 | 0 | 0 | 0 | 0 | 0 | 0 | 0.5
ИТОГО по Старорусскому филиалу от 5 до 20 мин. |  |  |  |  | 0 |  | 0 | 0 | 0 | 0 | 0 | 0 | 0 | 0 | 0 | 0 | 0
ИТОГО по Старорусскому филиалу от 20 до 60 мин. |  |  |  |  | 0 |  | 0 | 0 | 0 | 0 | 0 | 0 | 0 | 0 | 0 | 0 | 0
ИТОГО по Старорусскому филиалу до 20 мин. (включая объем нагрузки до 5 мин.) |  |  |  |  | 0.795 |  | 0.795 | 0 | 0 | 0 | 0 | 0 | 0 | 0 | 0 | 0 | 0.5
ИТОГО по Старорусскому филиалу до 60 мин. (включая объем нагрузки до 5 мин., до 20 мин.) |  |  |  |  | 0.795 |  | 0.795 | 0 | 0 | 0 | 0 | 0 | 0 | 0 | 0 | 0 | 0.5
ИТОГО по Старорусскому филиалу до 5 мин. с нарастающим итогом | [6 empty] | 0.795 | 0.795 | 0.795 | 0.795 | 0.795 | 0.795 | 0.795 | 0.795 | 0.795 | 0.795
ИТОГО по Старорусскому филиалу от 5 до 20 мин. с нарастающим итогом | [6 empty] | 0 | 0 | 0 | 0 | 0 | 0 | 0 | 0 | 0 | 0
ИТОГО по Старорусскому филиалу от 20 до 60 мин. с нарастающим итогом | [6 empty] | 0 | 0 | 0 | 0 | 0 | 0 | 0 | 0 | 0 | 0
ИТОГО по Старорусскому филиалу до 20 мин. (включая объем нагрузки до 5 мин.) с нарастающим итогом | [6 empty] | 0.795 | 0.795 | 0.795 | 0.795 | 0.795 | 0.795 | 0.795 | 0.795 | 0.795 | 0.795
ИТОГО по Старорусскому филиалу до 60 мин. (включая объем нагрузки до 5 мин., до 20 мин.) с нарастающим итогом | [6 empty] | 0.795 | 0.795 | 0.795 | 0.795 | 0.795 | 0.795 | 0.795 | 0.795 | 0.795 | 0.795
ИТОГО по АО "Новгородоблэлектро" до 5 мин. |  |  |  |  | 6.132 |  | 4.07 | 2.062 | 0 | 0 | 0 | 0 | 0 | 0 | 0 | 0
ИТОГО по АО "Новгородоблэлектро" от 5 до 20 мин. |  |  |  |  | 0 |  | 0 | 0 | 0 | 0 | 0 | 0 | 0 | 0 | 0 | 0
ИТОГО по АО "Новгородоблэлектро" от 20 до 60 мин. |  |  |  |  | 4.29 |  | 0 | 0 | 0 | 0 | 0 | 0 | 0 | 2.284 | 2.006 | 0
ИТОГО по АО "Новгородобэлектро" до 20 мин. (включая объем нагрузки до 5 мин.) |  |  |  |  | 6.132 |  | 4.07 | 2.062 | 0 | 0 | 0 | 0 | 0 | 0 | 0 | 0
ИТОГО по АО "Новгородобэлектро" до 60 мин. (включая объем нагрузки до 5 мин., до 20 мин.) |  |  |  |  | 10.422 |  | 4.07 | 2.062 | 0 | 0 | 0 | 0 | 0 | 2.284 | 2.006 | 0
ИТОГО по АО "Новгородоблэлектро" до 5 мин. с нарастающим итогом | [6 empty] | 4.07 | 6.132 | 6.132 | 6.132 | 6.132 | 6.132 | 6.132 | 6.132 | 6.132 | 6.132
ИТОГО по АО "Новгородоблэлектро" от 5 до 20 мин. с нарастающим итогом | [6 empty] | 0 | 0 | 0 | 0 | 0 | 0 | 0 | 0 | 0 | 0
ИТОГО по АО "Новгородоблэлектро" от 20 до 60 мин. с нарастающим итогом | [6 empty] | 0 | 0 | 0 | 0 | 0 | 0 | 0 | 2.284 | 4.29 | 4.29
ИТОГО по АО "Новгородобэлектро"до 20 мин. (включая объем нагрузки до 5 мин.) с нарастающим итогом | [6 empty] | 4.07 | 6.132 | 6.132 | 6.132 | 6.132 | 6.132 | 6.132 | 6.132 | 6.132 | 6.132
ИТОГО по АО "Новгородобэлектро" до 60 мин. (включая объем нагрузки до 5 мин., до 20 мин.) с нарастающим итогом | [6 empty] | 4.07 | 6.132 | 6.132 | 6.132 | 6.132 | 6.132 | 6.132 | 8.416 | 10.422 | 10.422
Потребители ООО "Транснефть-Балтика"
117 | ООО "Транснефть-Балтика" | НРУ 110 кВ Пестово |  | ОП (ПП) | до 5 мин.
| (НПС Быково) |  |  |  | от 5 до 20 мин. | 5.25 | Очередь ограничения (МВт) V 11: 0 | 5.25
| Инженер энергетик Шинтяков Н.А |  |  |  | от 20 до 60 мин | 4.5 | Очередь ограничения (МВт) IX 15: 0 | 4.5
| тел. 8-911-643-33-97, |  | ВЛ 110 кВ НРУ Пестово - Быково НПС-2 I цепь (Л.Нефтяная-1)*
тел. 8-(816-69)-5-91-22,
тел. 8-911-040-40-11 инж. энергетик
| Диспетчер-технолог (круглосуточно) |  | ВЛ 110 кВ НРУ Пестово - Быково НПС-2 II цепь (Л.Нефтяная-2)*
8-(485-2)-44-83-64
Энергодиспетчер
8-(485-2)-49-14-67 (дневное время)
118 | ООО "Транснефть-Балтика" | ПС 110 кВ Песь |  | ОП (ПП) | до 5 мин.
| (НПС Песь) |  |  |  | от 5 до 20 мин. | 5.5 | Очередь ограничения (МВт) V 11: 0 | 5.5
| Инженер энергетик Созин В. Л. |  |  |  | от 20 до 60 мин | 4 | Очередь ограничения (МВт) IX 15: 0 | 4
| тел. 8-911-643-33-70, |  | ф. 3*, 4*
тел. 8-(816-67)-5-32-80
Диспетчер-технолог (круглосуточно)
8-(485-2)-44-83-64
Энергодиспетчер
8-(485-2)-49-14-67 (дневное время)
ИТОГО по ООО "Транснефть-Балтика" до 5 мин. |  |  |  |  | 0 |  | 0 | 0 | 0 | 0 | 0 | 0 | 0 | 0 | 0 | 0 | 0
ИТОГО по ООО "Транснефть-Балтика" от 5 до 20 мин. |  |  |  |  | 0 |  | 0 | 0 | 0 | 0 | 0 | 0 | 0 | 0 | 0 | 0 | 10.75
ИТОГО по ООО "Транснефть-Балтика" от 20 до 60 мин. |  |  |  |  | 0 |  | 0 | 0 | 0 | 0 | 0 | 0 | 0 | 0 | 0 | 0 | 8.5
ВСЕГО по ООО "Транснефть-Балтика" до 20 мин. (включая объем нагрузки до 5 мин.) |  |  |  |  | 0 |  | 0 | 0 | 0 | 0 | 0 | 0 | 0 | 0 | 0 | 0 | 10.75
ВСЕГО по ООО "Транснефть-Балтика" до 60 мин. (включая объем нагрузки до 5 мин., до 20 мин.) |  |  |  |  | 0 |  | 0 | 0 | 0 | 0 | 0 | 0 | 0 | 0 | 0 | 0 | 19.25
ИТОГО по ООО "Транснефть-Балтика" до 5 мин. с нарастающим итогом | [6 empty] | 0 | 0 | 0 | 0 | 0 | 0 | 0 | 0 | 0 | 0
ИТОГО по ООО "Транснефть-Балтика" от 5 до 20 мин. с нарастающим итогом | [6 empty] | 0 | 0 | 0 | 0 | 0 | 0 | 0 | 0 | 0 | 0
ИТОГО по ООО "Транснефть-Балтика" от 20 до 60 мин. с нарастающим итогом | [6 empty] | 0 | 0 | 0 | 0 | 0 | 0 | 0 | 0 | 0 | 0
ВСЕГО по "Транснефть-Балтика" до 20 мин. (включая объем нагрузки до 5 мин.) с нарастающим итогом | [6 empty] | 0 | 0 | 0 | 0 | 0 | 0 | 0 | 0 | 0 | 0
ВСЕГО по "Транснефть-Балтика" до 60 мин. (включая объем нагрузки до 5 мин., до 20 мин.) с нарастающим итогом | [6 empty] | 0 | 0 | 0 | 0 | 0 | 0 | 0 | 0 | 0 | 0
Потребители Филиала ПАО "ФСК ЕЭС" Новгородского предприятия МЭС
119 | ОАО "Красный Октябрь" | ПС 330 кВ Новгородская |  | ОП (ПП) | до 5 мин.
| директор: 64-29-10 |  |  |  | от 5 до 20 мин.
8-963-366-3169
| Начальник команды: 64-21-50 |  |  |  | от 20 до 60 мин. | 1.2 | Очередь ограничения (МВт) VII 13: 0 | 1.2
| 8-911-644-6822 оперативный персонал |  | ВЛ 10 кВ л. 4 З-д Энергия*
| 8-911-601-0067 оперативный персонал |  | ВЛ 10 кВ л. 18 З-д Энергия*
Электромонтер: 8-951-720-2180
8-911-619-15-35 гл. энергетик
120 | ООО "Газпром трансгаз | ПС 330 кВ Новгородская |  | ОП (ПП) | до 5 мин.
| Санкт-Петербург" |  |  |  | от 5 до 20 мин.
Начальник СЭВС: 944-829,
| 8-958-453-50-70 |  |  |  | от 20 до 60 мин. | 0.5 | Очередь ограничения (МВт) VII 13: 0 | 0.5
Инженер СЭВС: 944-839
| 8-921-205-8569 оперативный персонал |  | Фидер 10 кВ л. 6, 8 Газпром
| 8-921-205-8540 оперативный персонал |  | Трансгаз С-Петербург*
121 | ООО "Транснефть-Балтика" | ПС 330 кВ Юго-Западная |  | ОП (ПП) | до 5 мин.
| Гл.энергетик: 8-931-850-90-08 |  |  |  | от 5 до 20 мин. | 3 | Очередь ограничения (МВт) IV 10: 0 | 3
| Зам. гл. энергетика: 8-931-850-90-50 |  |  |  | от 20 до 60 мин
| энергетик: 8-931-850-90-64 |  | ВЛ 110 кВ Юго-Западная -
| энергодиспетчер: 8-931-850-90-22 |  | НПС-7 № 1*
ВЛ 110 кВ Юго-Западная -
НПС-7 № 2*
ИТОГО по Филиалу ПАО "ФСК ЕЭС" Новгородского предприятия МЭС до 5 мин. |  |  |  |  | 0 |  | 0 | 0 | 0 | 0 | 0 | 0 | 0 | 0 | 0 | 0
ИТОГО по Филиалу ПАО "ФСК ЕЭС" Новгородского предприятия МЭС от 5 до 20 мин. |  |  |  |  | 0 |  | 0 | 0 | 0 | 0 | 0 | 0 | 0 | 0 | 0 | 0
ИТОГО по Филиалу ПАО "ФСК ЕЭС" Новгородского предприятия МЭС от 20 до 60 мин. |  |  |  |  | 0 |  | 0 | 0 | 0 | 0 | 0 | 0 | 0 | 0 | 0 | 0
ВСЕГО по Филиалу ПАО "ФСК ЕЭС" Новгородского предприятия МЭС до 20 мин. (включая объем нагрузки до 5 мин.) |  |  |  |  | 0 |  | 0 | 0 | 0 | 0 | 0 | 0 | 0 | 0 | 0 | 0
ВСЕГО по Филиалу ПАО "ФСК ЕЭС" Новгородского предприятия МЭС до 60 мин. (включая объем нагрузки до 5 мин., до 20 мин.) |  |  |  |  | 0 |  | 0 | 0 | 0 | 0 | 0 | 0 | 0 | 0 | 0 | 0
ИТОГО по Филиалу ПАО "ФСК ЕЭС" Новгородского предприятия МЭС до 5 мин. с нарастающим итогом | [6 empty] | 0 | 0 | 0 | 0 | 0 | 0 | 0 | 0 | 0 | 0
ИТОГО по Филиалу ПАО "ФСК ЕЭС" Новгородского предприятия МЭС от 5 до 20 мин. с нарастающим итогом | [6 empty] | 0 | 0 | 0 | 0 | 0 | 0 | 0 | 0 | 0 | 0
ИТОГО по Филиалу ПАО "ФСК ЕЭС" Новгородского предприятия МЭС от 20 до 60 мин. с нарастающим итогом | [6 empty] | 0 | 0 | 0 | 0 | 0 | 0 | 0 | 0 | 0 | 0
ВСЕГО по Филиалу ПАО "ФСК ЕЭС" Новгородского предприятия МЭС до 20 мин. (включая объем нагрузки до 5 мин.) с нарастающим итогом | [6 empty] | 0 | 0 | 0 | 0 | 0 | 0 | 0 | 0 | 0 | 0
ВСЕГО по Филиалу ПАО "ФСК ЕЭС" Новгородского предприятия МЭС до 60 мин. (включая объем нагрузки до 5 мин., до 20 мин.) с нарастающим итогом | [6 empty] | 0 | 0 | 0 | 0 | 0 | 0 | 0 | 0 | 0 | 0
ПАО "ТГК-2" (ООО "Новэлектросети" - ПАО "Акрон")
122 | ПАО "Акрон" дог. №0000071 дкп, | НТЭЦ 110 кВ | конторль ввода ГВО по величине потребления подстанций | ОП (ПП) | до 5 мин | 3 | Очередь ограничения (МВт) I 7: 0 | 3
| 173012 г. Великий Новгород | (Новгородская ТЭЦ |  |  | от 5 до 20 мин | 7.4 | Очередь ограничения (МВт) IV 10: 0 | 7.4
| т. 8(8162)99-65-55 приемная | ПАО "ТГК-2") |  |  | от 20 до 60 мин | 4.6 | Очередь ограничения (МВт) VII 13: 0 | 4.6
т. 8(8162)99-62-00 гл. инженер
т. 8(8162)99-62-05 гл. энергетик
т. 8(8162)99-63-77 нач. смены цеха эл. снабж.
т. 8(8162)99-62-54 диспетчер
т. 8(8162)99-61-09 справочная
ИТОГО по ПАО "ТГК-2" (ООО "Новэлектросети" - ПАО "Акрон") до 5 мин. |  |  |  |  | 0 |  | 0 | 0 | 0 | 0 | 0 | 0 | 0 | 0 | 0 | 0
ИТОГО по ПАО "ТГК-2" (ООО "Новэлектросети" - ПАО "Акрон") от 5 до 20 мин. |  |  |  |  | 0 |  | 0 | 0 | 0 | 0 | 0 | 0 | 0 | 0 | 0 | 0
ИТОГО по ПАО "ТГК-2" (ООО "Новэлектросети" - ПАО "Акрон") от 20 до 60 мин. |  |  |  |  | 0 |  | 0 | 0 | 0 | 0 | 0 | 0 | 0 | 0 | 0 | 0
ВСЕГО по ПАО "ТГК-2" (ООО "Новэлектросети" - ПАО "Акрон") до 20 мин. (включая объем нагрузки до 5 мин.) |  |  |  |  | 0 |  | 0 | 0 | 0 | 0 | 0 | 0 | 0 | 0 | 0 | 0
ВСЕГО по ПАО "ТГК-2" (ООО "Новэлектросети" - ПАО "Акрон") до 60 мин. (включая объем нагрузки до 5 мин., до 20 мин.) |  |  |  |  | 0 |  | 0 | 0 | 0 | 0 | 0 | 0 | 0 | 0 | 0 | 0
ИТОГО по ПАО "ТГК-2" (ООО "Новэлектросети" - ПАО "Акрон") до 5 мин. с нарастающим итогом | [6 empty] | 0 | 0 | 0 | 0 | 0 | 0 | 0 | 0 | 0 | 0
ИТОГО по ПАО "ТГК-2" (ООО "Новэлектросети" - ПАО "Акрон") от 5 до 20 мин. с нарастающим итогом | [6 empty] | 0 | 0 | 0 | 0 | 0 | 0 | 0 | 0 | 0 | 0
ИТОГО по ПАО "ТГК-2" (ООО "Новэлектросети" - ПАО "Акрон") от 20 до 60 мин. с нарастающим итогом | [6 empty] | 0 | 0 | 0 | 0 | 0 | 0 | 0 | 0 | 0 | 0
ВСЕГО по ПАО "ТГК-2" (ООО "Новэлектросети" - ПАО "Акрон") до 20 мин. (включая объем нагрузки до 5 мин.) с нарастающим итогом | [6 empty] | 0 | 0 | 0 | 0 | 0 | 0 | 0 | 0 | 0 | 0
ВСЕГО по ПАО "ТГК-2" (ООО "Новэлектросети" - ПАО "Акрон") до 60 мин. (включая объем нагрузки до 5 мин., до 20 мин.) с нарастающим итогом | [6 empty] | 0 | 0 | 0 | 0 | 0 | 0 | 0 | 0 | 0 | 0
ИТОГО по Новгородской области до 5 мин. |  |  |  |  | 6.132 |  | 4.07 | 2.062 | 0 | 0 | 0 | 0 | 0 | 0 | 0 | 0
ИТОГО по Новгородской области от 5 до 20 мин. |  |  |  |  | 0 |  | 0 | 0 | 0 | 0 | 0 | 0 | 0 | 0 | 0 | 0
ИТОГО по Новгородской области от 20 до 60 мин. |  |  |  |  | 6.09 |  | 0 | 0 | 0 | 0 | 0 | 0 | 0 | 2.284 | 2.006 | 1.8
ВСЕГО по Новгородской области до 20 мин. (включая объем нагрузки до 5 мин.) |  |  |  |  | 6.132 |  | 4.07 | 2.062 | 0 | 0 | 0 | 0 | 0 | 0 | 0 | 0
ВСЕГО по Новгородской области до 60 мин. (включая объем нагрузки до 5 мин., до 20 мин.) |  |  |  |  | 12.222 |  | 4.07 | 2.062 | 0 | 0 | 0 | 0 | 0 | 2.284 | 2.006 | 1.8
ВСЕГО по ДУ в Новгородской области до 5 мин. |  |  |  |  | 3.081 |  | 3.081 | 0 | 0 | 0 | 0 | 0 | 0 | 0 | 0 | 0
ИТОГО по Новгородской области до 5 мин. с нарастающим итогом | [6 empty] | 4.07 | 6.132 | 6.132 | 6.132 | 6.132 | 6.132 | 6.132 | 6.132 | 6.132 | 6.132
ИТОГО по Новгородской области от 5 до 20 мин. с нарастающим итогом | [6 empty] | 0 | 0 | 0 | 0 | 0 | 0 | 0 | 0 | 0 | 0
ИТОГО по Новгородской областиот 20 до 60 мин. с нарастающим итогом | [6 empty] | 0 | 0 | 0 | 0 | 0 | 0 | 0 | 2.284 | 4.29 | 6.09
ВСЕГО по Новгородской области до 20 мин. (включая объем нагрузки до 5 мин.) с нарастающим итогом | [6 empty] | 4.07 | 6.132 | 6.132 | 6.132 | 6.132 | 6.132 | 6.132 | 6.132 | 6.132 | 6.132
ВСЕГО по Новгородской области до 60 мин. (включая объем нагрузки до 5 мин., до 20 мин.) с нарастающим итогом | [6 empty] | 4.07 | 6.132 | 6.132 | 6.132 | 6.132 | 6.132 | 6.132 | 8.416 | 10.422 | 12.222
ВСЕГО по ДУ в Новгородской области до 5 мин. с нарастающим итогом | [6 empty] | 3.081 | 3.081 | 3.081 | 3.081 | 3.081 | 3.081 | 3.081 | 3.081 | 3.081 | 3.081

## 16-00
Расчет коэффициента графика при ТЕКУЩЕМ ПОТРЕБЛЕНИИ
[13 empty] | Потребление по Новгородской областина на прогнозный максимум, МВТ | 744 |  | Постоянное значение, по заданию НРДУ
[13 empty] | Потребление по Новгородской областина текущее фактическое | 744 |  | Значение вносится в ручную
[13 empty] | Расчетный коэффициент для определения фактических обемов потребителей | 1 |  | ЗНАЧЕНИЕ по Формуле
ГРАФИК
временного отключения потребления на 2025/2026 гг.
по Новгородскому филиалу ПАО "Россети Северо-Запад" на территории Новгородской области
по данным КЗ 17 декабря 2025
№ п/п | Потребитель | Наименование подстанции | Наименование фидера /наименование фидера контроля* | Способ ввода отключения по графику | Время отключения | Расчетный объем нагрузок ГВО по фидерам 6-10 кВ | Очередь ограничения (МВт) | [9 empty] | ОБЪЕМ НАГРУЗОК ПОТРЕБИТЕЛЕЙ в УТВЕРЖДЕННОМ ГВО на 2025-2026гг.
[7 empty] | I | II | III | IV | V | VI | VII | VIII | IX | X
1 | 2 | 3 | 4 | 5 | 6 |  | 7 | 8 | 9 | 10 | 11 | 12 | 13 | 14 | 15 | 16
Новгородского филиал ПАО "Россети Северо-Запад"
ПО "Ильменские электрические сети"
1 | АО "НПО "КВАНТ" | ПС 110 кВ Районная | ф. 09 | ДУ | до 5 мин | 0.6 | Очередь ограничения (МВт) I 7: 0 | 0.6
| дог. №18/86 ДОУПЭ |  |  |  | от 5 до 20 мин
| т. 8(8162)68-20-04 отдел гл. энергетика |  |  |  | от 20 до 60 мин
| м.т. 8-951-720-15-00 нач. отдела гл. энергетика |  | ф. 26*
м.т. 8-921-207-62-35 дежурный электрик
2 | ОАО "Спектр" | ПС 110 кВ Районная | ф. 64 | ДУ | до 5 мин | 0.25 | Очередь ограничения (МВт) I 7: 0 | 0.25
| дог. №11-00035 |  |  |  | от 5 до 20 мин
| т. 8(8162)33-51-73 приемная |  |  |  | от 20 до 60 мин
| м.т. 8-952-480-10-14 |  | ф. 55*
нач. ЭМО
т.8(8162)33-51-73 дисп. ЭМО
3 | ОАО "Заряд" | ПС 110 кВ Районная | ф. 30 | ДУ | до 5 мин | 0.65 | Очередь ограничения (МВт) I 7: 0 | 0.65
| дог. №11-00886 |  |  |  | от 5 до 20 мин
| т. 8(8162)62-73-23 тех. Директор |  |  |  | от 20 до 60 мин
| м.т. 8-911-609-21-05 нач. ЭМУ |  | ф. 16*
4 | ООО "Амкор СК Новгород" | ПС 110 кВ Районная | ф. 70 | ДУ | до 5 мин | 0.8 | Очередь ограничения (МВт) I 7: 0 | 0.8
| дог. №50 |  |  |  | от 5 до 20 мин
| т. 8(8162)940-888 приемная |  |  |  | от 20 до 60 мин
| м.т. 8-921-022-60-22 |  | ф. 61*
м.т. 8-921-190-17-63 гл. энергетик
м.т. 8-921-196-20-28 дежурный
5 | ООО "Прессман Софт Пэкеджинг | ПС 110 кВ Районная | ф. 66 | ДУ | до 5 мин | 0.45 | Очередь ограничения (МВт) I 7: 0 | 0.45
| Новгород" |  |  |  | от 5 до 20 мин
| дог. №11-00011 |  |  |  | от 20 до 60 мин
| т. 8(8162)680-680 приемная, |  | ф. 39*
м.т. 8-960-201-05-55, 8-963-334-58-89 - гл. энергетик
м.т. 8-963-333-46-59 менедж. по безоп и тех. обесп.
м.т. 8-963-330-68-50 нач. тех. отдела
м.т. 8-960-202-08-67 - старший инженер электрик
м.т. 8-906-202-09-54 - дежурный инженер электрик
6 | ОАО "ВН Мясной Двор" | ПС 110 кВ Районная | ф. 27 | ДУ | до 5 мин | 0.5 | Очередь ограничения (МВт) I 7: 0 | 0.5
| дог. №0000085 |  |  |  | от 5 до 20 мин
| т. 8(8162)680-501 приемная, |  |  |  | от 20 до 60 мин
| т. 8(8162)680-511гл. Инженер |  | ф. 44*
т. 8(81620680-565, м.т. 8-965-8085-51-23 гл. энерг.
м.т. 8-911-600-23-21 дежурный
7 | ООО "Гранит" | ПС 110 кВ Районная |  | ОП (ПП) | до 5 мин
| дог. №11-01389 |  |  |  | от 5 до 20 мин
| м.т.8-964-690-69-06 - оперативный персонал |  |  |  | от 20 до 60 мин | 0.25 | Очередь ограничения (МВт) VII 13: 0 | 0.25
ф. 47*, 48*
8 | ОАО "Новгородский завод | ПС 110 кВ Антоново |  | ОП (ПП) | до 5 мин
| стекловолокна" |  |  |  | от 5 до 20 мин
| дог. №01-00054 |  |  |  | от 20 до 60 мин | 1.5 | Очередь ограничения (МВт) VII 13: 0 | 1.5
| т. 8(8162)68-05-90 приемная |  | ф. 08*, 17*
т. 8-931-853-04-44 тех. директор
м.т. 8-921-730-33-13 инженер ОГЭ
9 | ИП Сивкова А.О. (ООО "НОРДИНВЕСТ") | ПС 110 кВ Базовая |  | ОП (ПП) | до 5 мин
| дог. №0000085 |  | ф. 10/10, 10/11 |  | от 5 до 20 мин
| м.т. 8-921-739-90-02 техический директор |  |  |  | от 20 до 60 мин | 0.6 | Очередь ограничения (МВт) VII 13: 0 | 0.6
т. 8(8162) 33-88-50 дежурный
10 | АО "СКТБ РТ" дог. №0000085 | ПС 110 кВ Базовая |  | ОП (ПП) | до 5 мин
| т. 8(8162)76-56-58 приемная |  |  |  | от 5 до 20 мин
| т. 8-950-684-61-14 гл. инженер |  | ф. 11 |  | от 20 до 60 мин | 0.7 | Очередь ограничения (МВт) VII 13: 0 | 0.7
| т. 8(8162)629-083 м.т. 8-921-699-77-68 дежурный |  | ф.69*
11 | ПАО "Контур" дог. №253 от 27.10.2017 | ПС 110 кВ Базовая |  | ОП (ПП) | до 5 мин
| т. 8(8162)680-900 приемная |  | ф. 66, 74
| т. 8(8162)680-910, 680-900 доб. 477 |  |  |  | от 20 до 60 мин | 1.75 | Очередь ограничения (МВт) VII 13: 0 | 1.75
| т. 8(8162)680-887, м.т. 8-965-808-03-33 |  | ф. 79*, 73*, 70*
гл. энергетик
м.т. 8-965-806-74-05 дежурный
12 | ООО "Трубичино" | ПС 330 кВ Новгородская |  | ОП (ПП) | до 5 мин
| дог. №13-00117 |  |  |  | от 5 до 20 мин
| т. 8(8162)741-133 приёмная |  |  |  | от 20 до 60 мин | 0.9 | Очередь ограничения (МВт) VII 13: 0 | 0.9
| т. 8(8162)741-139, м.т. 8-911-601-28-21 гл. энерг., дежурный |  | ф. 01*, 07*, 13*, 15*
13 | АО "НМЗ" | НТЭЦ 110 кВ (Новгородская ТЭЦ ПАО "ТГК-2") |  | ОП (ПП) | до 5 мин
| дог. №01/12/17-ОГЭ |  |  |  | от 5 до 20 мин
| т. 8(8162)940-750 - приёмная |  |  |  | от 20 до 60 мин | 1.8 | Очередь ограничения (МВт) VII 13: 0 | 1.8
| т. 8(8162)940-750 доб. 250, м.т. 8-911-600-74-72 |  | яч. 5*, яч. 46*
зам. главного энерг. по электрохозяйству
т. 8(8162)940-750 доб. 285, м.т. 8-911-600-46-70
ответственный за электрохозяйство
м.т. 8-911-600-66-35 - дежурный
14 | ПАО "Акрон" дог. №11702-1 от 06.12.2019 | ПС 110 кВ 100 ПС 110 кВ 315 | конторль ввода ГВО по величине потребления подстанций | ОП (ПП) | до 5 мин | 14 | Очередь ограничения (МВт) I 7: 0 | 14
| №11702-2 от 06.12.2019 |  |  |  | от 5 до 20 мин | 19.5 | Очередь ограничения (МВт) IV 10: 0 | 19.5
| №11702-3 от 06.12.2019 |  |  |  | от 20 до 60 мин | 15 | Очередь ограничения (МВт) VII 13: 0 | 15
173012 г. Великий Новгород
т. 8(8162)99-65-55 приемная
т. 8(8162)99-62-00 гл. инженер
т. 8(8162)99-62-05 гл. энергетик
т. 8(8162)99-63-77 нач. смены цеха эл. снабж.
т. 8(8162)99-62-54 диспетчер
т. 8(8162)99-61-09 справочная
15 | ООО "Новгородский бекон" | ПС 110 кВ Новоселицы |  | ОП (ПП) | до 5 мин
| п/ф д. Божонка |  |  |  | от 5 до 20 мин
| дог. №53110002312 |  |  |  | от 20 до 60 мин | 1.9 | Очередь ограничения (МВт) VII 13: 0 | 1.9
| т. 8(8162)682-631 приёмная |  | ф. 02*, 03*, 04*, 05*, 06*, 07*, 08*, 09*
м.т. 8-8-965-808-66-23 дежурный э/монтер
16 | ООО "Новгородский бекон" | ПС 110 кВ Чечулино ПС 110 кВ Подберезье |  | ОП (ПП) | до 5 мин
| дог. №53110002312 |  |  |  | от 5 до 20 мин
| т. 8(8162)682-631 приёмная |  |  |  | от 20 до 60 мин | 1 | Очередь ограничения (МВт) VII 13: 0 | 1
| м.т. 8-911-620-02-83 нач. электроцеха |  | ф. 05*, 06*, 07*, 08*
| т. 8(8162)682-670, 8(8162)682-660 дежурный |  | ф. 04*, 05*, 07*, 08*
17 | ОАО "Подберезский | ПС 110 кВ Подберезье |  | ОП (ПП) | до 5 мин
| комбинат хлебепродуктов" |  |  |  | от 5 до 20 мин
| дог. №11-01590 |  | ф. 06, 09 |  | от 20 до 60 мин | 1.13 | Очередь ограничения (МВт) VII 13: 0 | 1.13
т. 8(8162)742-641 приёмная
т. 8(8162) 742-643 гл. инженер
т. 8(8162)742-500, м.т. 8-911-645-24-67
оперативный персонал
18 | ООО "Агрокомплекс" | ПС 110 кВ Спасская |  | ОП (ПП) | до 5 мин
| дог. №51-00191 |  |  |  | от 5 до 20 мин
| м.т. 8-921-964-78-00 - оперативный персонал |  |  |  | от 20 до 60 мин | 1.3 | Очередь ограничения (МВт) VII 13: 0 | 1.3
ф. 01*, 04*
19 | ООО "УРСА Евразия" | ПС 110 кВ Энергомаш | ф. 38 | ДУ | до 5 мин | 1.5 | Очередь ограничения (МВт) III 9: 0 | 1.5
| дог. №53 |  |  |  | от 5 до 20 мин
| т. 8(81665)46-180 приёмная |  |  |  | от 20 до 60 мин
| т. 8(81665)46-180 главный инженер |  | ф. 16*
м.т. 8-921-202-44-60 главный энергетик
т. 8(81665)46-183 охрана
20 | ООО "ЮПМ-Кюммене Чудово" | ПС 110 кВ Энергомаш | ф. 04 | ДУ | до 5 мин | 1.7 | Очередь ограничения (МВт) III 9: 0 | 1.7
| дог. №514 ДОУПЭ от 06.12.2017 |  |  |  | от 5 до 20 мин
| т. 8(81665)44-606 приёмная |  |  |  | от 20 до 60 мин
| т. 8(81665)44-606 главный инженер |  | ф. 54*
т. 8(81665)44-606, м.т. 8-921-202-74-10 гл. энерг.
т. 8(81665)44-616 дежурный по подстанции
21 | ООО "Эс. Си. Джонсон" г. Чудово | ПС 110 кВ Энергомаш | ф. 36 | ОП | до 5 мин
| дог. №53110002230 |  |  |  | от 5 до 20 мин
| м.т. 8-964-310-00-22 директор (секретарь) |  |  |  | от 20 до 60 мин | 2 | Очередь ограничения (МВт) X 16: 0 | 2
| м.т. 8-964-694-49-96 гл. инженер |  | ф. 22
м.т. 8-921-020-19-17 гл. энергетик
м.т. 8-921-198-44-70 дежурный
22 | АО "Энергомаш" | ПС 110 кВ Энергомаш | ф. 13 | ДУ | до 5 мин | 0.5 | Очередь ограничения (МВт) III 9: 0 | 0.5
| дог. №51-00001 |  |  |  | от 5 до 20 мин
| т. 8(81665)49-235 приемная |  |  |  | от 20 до 60 мин
| т. 8(81665)49-306 гл. инженер |  | ф. 19*, 31*, 35*, 37*, 39*
т. 8(81665)49-342 гл. энергетик
|  | ПС 110 кВ Энергомаш | ф. 17 | ДУ |  | 0.3 | Очередь ограничения (МВт) III 9: 0 | 0.3
от 5 до 20 мин
от 20 до 60 мин
ф. 19*, 31*, 35*, 37*, 39*
|  | ПС 110 кВ Энергомаш | ф. 21 | ДУ |  | 0.2 | Очередь ограничения (МВт) III 9: 0 | 0.2
от 5 до 20 мин
от 20 до 60 мин
ф. 19*, 31*, 35*, 37*, 39*
|  | ПС 110 кВ Энергомаш | ф. 33 | ДУ |  | 0.3 | Очередь ограничения (МВт) III 9: 0 | 0.3
от 5 до 20 мин
от 20 до 60 мин
ф. 19*, 31*, 35*, 37*, 39*
23 | ООО "Хасслахерлес" | ПС 110 кВ Вишерская |  | ОП (ПП) | до 5 мин
| дог. №52-00069 |  |  |  | от 5 до 20 мин
| т. 8(8162)968-100 приёмная |  |  |  | от 20 до 60 мин | 1.8 | Очередь ограничения (МВт) X 16: 1.8 | 1.8
| м.т. 8-921-202-02-07 директор |  | ф. 09*, 10*
м.т. 8-921-707-24-24 ст. инженер
м.т.8-921-738-28-58 дежурный
24 | Смешанная нагрузка: Администрация Савинского сельского поселения, МАОУ "Hовоселицкая средняя общеобразовательная школа", Потребительское общество "Новгородское", ОАО "Вымпел-Коммуникации", ОАО "Мегафон", население | ПС 110 кВ Новоселицы | ф. 01 | ДУ | до 5 мин | 0.5 | Очередь ограничения (МВт) I 7: 0 | 0.5
от 5 до 20 мин
от 20 до 60 мин
25 | Смешанная нагрузка: Администрация Савинского сельского поселения, ОАО "Вымпел-Коммуникации", ОАО "Мегафон", Филиал ОАО "Мобильные Теле Системы", ФГУ "Упрдор России", население | ПС 110 кВ Новоселицы | ф. 10 | ДУ | до 5 мин | 0.8 | Очередь ограничения (МВт) I 7: 0 | 0.8
от 5 до 20 мин
от 20 до 60 мин
26 | Смешанная нагрузка: Государственная компания "Российские автомобильные дороги", ООО "Магистраль двух столиц" | ПС 110 кВ Дорожная | ф. 01 | ДУ | до 5 мин | 0.2 | Очередь ограничения (МВт) I 7: 0 | 0.2
от 5 до 20 мин
от 20 до 60 мин
|  | ПС 110 кВ Дорожная | ф. 02 | ДУ | до 5 мин | 0.5 | Очередь ограничения (МВт) I 7: 0 | 0.5
от 5 до 20 мин
от 20 до 60 мин
|  | ПС 110 кВ Дорожная | ф. 03 | ДУ | до 5 мин | 0.4 | Очередь ограничения (МВт) I 7: 0 | 0.4
от 5 до 20 мин
от 20 до 60 мин
|  | ПС 110 кВ Дорожная | ф. 04 | ДУ | до 5 мин | 0.36 | Очередь ограничения (МВт) I 7: 0 | 0.36
от 5 до 20 мин
от 20 до 60 мин
27 | Смешанная нагрузка: Государственная компания "Российские автомобильные дороги", ООО "Магистраль двух столиц" | ПС 110 кВ Магистральная | ф. 01 | ДУ | до 5 мин | 0.2 | Очередь ограничения (МВт) I 7: 0 | 0.2
от 5 до 20 мин
от 20 до 60 мин
|  | ПС 110 кВ Магистральная | ф. 02 | ДУ | до 5 мин | 0.2 | Очередь ограничения (МВт) I 7: 0 | 0.2
от 5 до 20 мин
от 20 до 60 мин
|  | ПС 110 кВ Магистральная | ф. 03 | ДУ | до 5 мин | 0.3 | Очередь ограничения (МВт) I 7: 0 | 0.3
от 5 до 20 мин
от 20 до 60 мин
|  | ПС 110 кВ Магистральная | ф. 04 | ДУ | до 5 мин | 0.4 | Очередь ограничения (МВт) I 7: 0 | 0.4
от 5 до 20 мин
от 20 до 60 мин
28 | Смешанная нагрузка: население п.Батецкий, д.Вшели,д.Гусина Горка, д.Бахарино, д.Глухово, уличное овещение, (пилорама), автомойка, Крестьянское (фермерское) хоз-во Коновалова Ивана Николаевича | ПС 110 кВ Батецкая | ф. 01 | ДУ | до 5 мин | 0 | Очередь ограничения (МВт) III 9: 0
от 5 до 20 мин
от 20 до 60 мин
29 | Смешанная нагрузка: СПК "Красная звезда", ИП Поляков Ю. А., ИП Авдеев С. П., Потребительское общество "Новгородское" (ПО "Новгородское"), население | ПС 110 кВ Батецкая | ф. 02 | ДУ | до 5 мин | 0 | Очередь ограничения (МВт) III 9: 0
от 5 до 20 мин
от 20 до 60 мин
30 | Смешанная нагрузка: МУП "Управляющая компания", ООО"Батецкое ДЭП", ЗАО "Садко", КФХ Свистунова Н. Д., ИП Лобач А. С., ИП Павленко А. А., ИП Ахмедова Н. М., Администрация Батецкого муниципального района, ООО "Новгороднефтепродукт", Потребительское общество "Новгородское" (ПО "Новгородское"), ИП Гасымов М. Н., население | ПС 110 кВ Батецкая | ф. 04 | ДУ | до 5 мин | 0 | Очередь ограничения (МВт) III 9: 0
от 5 до 20 мин
от 20 до 60 мин
31 | Смешанная нагрузка: ОАУСО "Шимский КЦСО (комплексный центр социального обслуживания)", МУ "Шимская ЦКДС " (централизованная культурно-досуговая система), КФХ Акашкин А. И., ООО "Капитан", ИП Ведехин А. С., ИП Митина, КХ Кадырова А. У., ООО "СП "Шелонь-1", Администрация Шимского муниципального района, население | ПС 110 кВ Шимск | ф. 13 | ОП | до 5 мин | 0.45 | Очередь ограничения (МВт) I 7: 0 | 0.45
от 5 до 20 мин
от 20 до 60 мин
32 | Смешанная нагрузка: Администрация Шимского муниципального района, население | ПС 110 кВ Шимск | ф. 14 | ОП | до 5 мин | 0.39 | Очередь ограничения (МВт) I 7: 0 | 0.39
от 5 до 20 мин
от 20 до 60 мин
33 | Смешанная нагрузка: МУП ЖКХ "Солецкого района", ОАО "Газпром газораспределение В. Новгород", ООО "Еврогаз", Солецкое РАЙПО, Администрация Дубровского сельского поселения, ИП Сычев А. В., население | ПС 110 кВ Сольцы | ф. 3 | ДУ | до 5 мин | 0 | Очередь ограничения (МВт) III 9: 0
от 5 до 20 мин
от 20 до 60 мин
34 | Смешанная нагрузка: Солецкое райпо, Администрация горского сельского поселения, СПК "Знамя Ленина", население | ПС 110 кВ Сольцы | ф. 4 | ДУ | до 5 мин | 0 | Очередь ограничения (МВт) III 9: 0
от 5 до 20 мин
от 20 до 60 мин
35 | Смешанная нагрузка: Администрация Горского сельского поселения | ПС 110 кВ Сольцы | ф. 13 | ДУ | до 5 мин | 0 | Очередь ограничения (МВт) III 9: 0
от 5 до 20 мин
от 20 до 60 мин
36 | Смешанная нагрузка: Солецкое райпо, МУП "ЖКХ "Солецкого района", ОАУСО "Солецкий КСЦО", население | ПС 110 кВ Сольцы | ф. 14 | ДУ | до 5 мин | 0 | Очередь ограничения (МВт) III 9: 0
от 5 до 20 мин
от 20 до 60 мин
37 | Смешанная нагрузка: УФПС Новгородской области-филиал ФГУП "Почта России", МАП ЖКХ "Солецкого района", ОАО "Газпром газораспределение В. Новгород", Солецкое РАЙПО, Администрация Выбитского сельского поселения, МАДОУ детский сад №8 г. Сольцы, МБУК "Центр культуры и досуга", ГУ "Солецкая райветстанция", КФХ Колесников Н. С., КФХ Михайлов, население | ПС 110 кВ Сольцы | ф. 16 | ДУ | до 5 мин | 0 | Очередь ограничения (МВт) III 9: 0
от 5 до 20 мин
от 20 до 60 мин
38 | Смешанная нагрузка: д. Желкун, д.Медвежья голова, д.Здринога, д.Песчаное (Поозерье) | ПС 110 кВ Южная | ф. 15 | ДУ | до 5 мин | 1.7 | Очередь ограничения (МВт) I 7: 0 | 1.7
от 5 до 20 мин
от 20 до 60 мин
39 | Смешанная нагрузка:н.п.Панковка, дачи, садоводчество | РП 10 кВ Южное | ф. 3 | ДУ | до 5 мин | 0.2 | Очередь ограничения (МВт) I 7: 0 | 0.2
от 5 до 20 мин
от 20 до 60 мин
40 | Смешанная нагрузка: н.п.Троица, Новое Ракомо, Старое Ракомо | РП 10 кВ Южное | ф. 4 | ДУ | до 5 мин | 0.65 | Очередь ограничения (МВт) I 7: 0 | 0.65
от 5 до 20 мин
от 20 до 60 мин
41 | Смешанная нагрузка: н.п. Старое Ракомо, Три Отрока | РП 10 кВ Южное | ф. 7 | ДУ | до 5 мин | 0.7 | Очередь ограничения (МВт) I 7: 0 | 0.7
от 5 до 20 мин
от 20 до 60 мин
42 | Смешанная нагрузка: Садовое общество "Жасмин", освещение трассы в пн.п.Панковка (светофоры) | РП 10 кВ Южное | ф. 9 | ДУ | до 5 мин | 0.7 | Очередь ограничения (МВт) I 7: 0 | 0.7
от 5 до 20 мин
от 20 до 60 мин
43 | Смешанная нагрузка: газовый распределительный пункт, гаражный комплекс "Акрон", ЧП Ковалев (бетон), фабрика упаковки. | ПС 330 кВ Новгородская | ф. 21 | ОП | до 5 мин | 0.3 | Очередь ограничения (МВт) I 7: 0 | 0.3
от 5 до 20 мин
от 20 до 60 мин
44 | Смешанная нагрузка: н.п.Вашково | ПС 330 кВ Юго-Западная | ф. 1 | ОП | до 5 мин | 0.2 | Очередь ограничения (МВт) I 7: 0 | 0.2
от 5 до 20 мин
от 20 до 60 мин
45 | Смешанная нагрузка: н.п.Видогощь, Кшентицы, ВашковоМагазины, РАЙПО, дачные участки, крестьянское хозяйство (циплята) | ПС 330 кВ Юго-Западная | ф. 3 | ОП | до 5 мин | 0.3 | Очередь ограничения (МВт) I 7: 0 | 0.3
от 5 до 20 мин
от 20 до 60 мин
46 | Смешанная нагрузка: полигон твердых бытовых отходов, н.п.Люболяды, Нащи, Вашково, дачные участки, сады | ПС 330 кВ Юго-Западная | ф. 7 | ОП | до 5 мин | 0.2 | Очередь ограничения (МВт) I 7: 0 | 0.2
от 5 до 20 мин
от 20 до 60 мин
ИТОГО по ПО "ИЭС" до 5 мин. |  |  |  |  | 0 |  | 0 | 0 | 0 | 0 | 0 | 0 | 0 | 0 | 0 | 0 | 31.4
ИТОГО по ПО "ИЭС" от 5 до 20 мин. |  |  |  |  | 0 |  | 0 | 0 | 0 | 0 | 0 | 0 | 0 | 0 | 0 | 0 | 19.5
ИТОГО по ПО "ИЭС" от 20 до 60 мин. |  |  |  |  | 1.8 |  | 0 | 0 | 0 | 0 | 0 | 0 | 0 | 0 | 0 | 1.8 | 31.63
ВСЕГО по ПО "ИЭС" до 20 мин. (включая объем нагрузки до 5 мин.) |  |  |  |  | 0 |  | 0 | 0 | 0 | 0 | 0 | 0 | 0 | 0 | 0 | 0 | 50.9
ВСЕГО по ПО "ИЭС" до 60 мин. (включая объем нагрузки до 5 мин., до 20 мин.) |  |  |  |  | 1.8 |  | 0 | 0 | 0 | 0 | 0 | 0 | 0 | 0 | 0 | 1.8 | 82.53
ИТОГО по ПО "ИЭС" до 5 мин. с нарастающим итогом | [6 empty] | 0 | 0 | 0 | 0 | 0 | 0 | 0 | 0 | 0 | 0
ИТОГО по ПО "ИЭС" от 5 до 20 мин. с нарастающим итогом | [6 empty] | 0 | 0 | 0 | 0 | 0 | 0 | 0 | 0 | 0 | 0
ИТОГО по ПО "ИЭС" от 20 до 60 мин. с нарастающим итогом | [6 empty] | 0 | 0 | 0 | 0 | 0 | 0 | 0 | 0 | 0 | 1.8
ВСЕГО по ПО "ИЭС" до 20 мин. (включая объем нагрузки до 5 мин.) с нарастающим итогом | [6 empty] | 0 | 0 | 0 | 0 | 0 | 0 | 0 | 0 | 0 | 0
ВСЕГО по ПО "ИЭС" до 60 мин. (включая объем нагрузки до 5 мин., до 20 мин.) с нарастающим итогом | [6 empty] | 0 | 0 | 0 | 0 | 0 | 0 | 0 | 0 | 0 | 1.8
ПО "Боровичские электрические сети"
47 | ООО "Элегия" | ПС 110 кВ Сельская |  | ОП (ПП) | до 5 мин.
| дог. №21-00003 |  |  |  | от 5 до 20 мин.
| тел. 8-(816-64) 21-010-приёмная |  |  |  | от 20 до 60 мин | 1 | Очередь ограничения (МВт) IX 15: 0 | 1
| 8-921-101-01-25-оперативный персонал |  | ф. 2*, 8*
48 | АО "Боровичский завод "Полимермаш" | ПС 110 кВ Сельская |  | ОП (ПП) | до 5 мин.
| дог.21-00001 |  |  |  | от 5 до 20 мин.
| т.8-(816-64) 46-588 - секретарь |  |  |  | от 20 до 60 мин | 0.55 | Очередь ограничения (МВт) IX 15: 0 | 0.55
| т.8-(816-64) 90-246 - энергетик |  | ф. 9*, 10*
м.т. 8-921-191-85-24 - оперативный персонал
49 | ОАО БКО | ПС 110 кВ Огнеупоры ПС 110 кВ Рудничная |  | ОП (ПП) | до 5 мин.
| дог.№ 21-00002 |  |  |  | от 5 до 20 мин.
| т.8-(816-64)-9-25-90, 9-25-91-щит управления |  |  |  | от 20 до 60 мин | 2 | Очередь ограничения (МВт) IX 15: 0 | 2
| т.8-(816-64)-2-63-12 диспетчер. |  | Ввод Т-1 110 кВ*
| т.8-921-705-07-09 - дежурный |  | Ввод Т-2 110 кВ*
50 | ООО ИПК "Эльбор" | ПС 110 кВ Прогресс |  | ОП (ПП) | до 5 мин.
| дог.№ 53090002809 |  |  |  | от 5 до 20 мин.
| 89210203330- дежурный |  |  |  | от 20 до 60 мин | 0.5 | Очередь ограничения (МВт) IX 15: 0 | 0.5
ф. 24*, 25*
51 | ООО "Сибелко Неболчи" | ПС 110 кВ Неболчи |  | ОП (ПП) | до 5 мин.
| дог. № 599 от 12.12.2018 |  |  |  | от 5 до 20 мин.
| 8-(816-2)-968-260, 8-911-618-38-80 гл.энерг. |  |  |  | от 20 до 60 мин | 1 | Очередь ограничения (МВт) IX 15: 0 | 1
| 8-(816-2)-968-260, 8-911-612-20-20 ген.дир. |  | ф. 6*, 12*
8-921-200-37-73 оперативный персонал
52 | ООО "Сетново" | ПС 110 кВ Неболчи |  | ОП (ПП) | до 5 мин.
| Договор оказания услуг по передаче электрической энергии №565 от 11.12.2017 |  |  |  | от 5 до 20 мин.
| (81668) 65101; 65-102; 61001; |  |  |  | от 20 до 60 мин | 1 | Очередь ограничения (МВт) IX 15: 0 | 1
| моб. 8-812-930-39-76 ген.дир. |  | ф. 10*, 11*
моб. 8-921-195-97-97 - мастер
моб. 8-921-029-93-95 - оперативный персонал
53 | ЗАО "Пестовский опытно-механический | ПС 110 кВ Пестово |  | ОП (ПП) | до 5 мин.
| завод" дог.№ 25-00017 |  |  |  | от 5 до 20 мин.
| м.т. 8-911-645-65-45 - директор |  |  |  | от 20 до 60 мин | 0.56 | Очередь ограничения (МВт) IX 15: 0 | 0.56
| т. 8-921-707-93-25 - гл.энергетик |  | ф. 10*
8-(816-69)-555-42 - оперативный персонал
54 | ООО "ГК "УЛК" Обособленное подразделение "Пестовский лесопромышленный комплекс" | ПС 110 кВ Пестово |  | ОП (ПП) | до 5 мин.
| дог.№ 45 |  |  |  | от 5 до 20 мин.
| т.8-(816-69)-55-563 главный энергетик |  |  |  | от 20 до 60 мин | 1.5 | Очередь ограничения (МВт) IX 15: 0 | 1.5
| т.8-(816-69)-555-62 оперативный персонал |  | ф. 11*, 12*
главный .энерг.
55 | ООО "Окуловская бумажная фабрика" |  |  | ОП (ПП) | до 5 мин.
| дог.№ 238 от 29.06.2018 | ПС 110 кВ Парахино |  |  | Иванов Владимир Геннадьевич
| т.8-911-603-24-50 - оперативный персонал | ГРУ-6,3 кВ |  |  | от 20 до 60 мин. | 1.1 | Очередь ограничения (МВт) IX 15: 0 | 1.1
| т.8-(816-57)-23-012 (приемная) |  | ф. 5*, 13*
| т.8-(812)-336-27-01 (приемная) |  | ф. 28*, 35*, 39*, 40*
56 | Государственная компания "Автодор" | ПС 110 кВ Варгусово | ф. 2* | ДУ | до 5 мин. | 0.15 | Очередь ограничения (МВт) II 8: 0 | 0.15
| дог.№ 53080001902 |  |  |  | от 5 до 20 мин.
| 89654038482 - руководитель |  |  |  | от 20 до 60 мин
89295736454 - отв.за эл.хозяйство
89116101903 - отв.за эл.хозяйство
|  | ПС 110 кВ Варгусово | ф. 3* | ДУ | до 5 мин. | 0.15 | Очередь ограничения (МВт) II 8: 0 | 0.15
от 5 до 20 мин.
от 20 до 60 мин
57 | Государственная компания "Автодор" | ПС 110 кВ Бор | ф. 1* | ДУ | до 5 мин. | 0.15 | Очередь ограничения (МВт) II 8: 0 | 0.15
| дог.№ 53080001902 |  |  |  | от 5 до 20 мин.
| 89654038482 - руководитель |  |  |  | от 20 до 60 мин
89295736454 - отв.за эл.хозяйство
89116101903 - отв.за эл.хозяйство
|  | ПС 110 кВ Бор | ф. 3* | ДУ | до 5 мин. | 0.15 | Очередь ограничения (МВт) II 8: 0 | 0.15
от 5 до 20 мин.
от 20 до 60 мин
58 | ООО "Завод Агрокабель" |  |  | ОП (ПП) | до 5 мин.
| дог. №53-00024 | ПС 330 кВ Окуловская |  |  | от 5 до 20 мин.
| 8 (816-57) 2-33-85, 2-37-31 - директор | ПС 10 кВ Окуловка 1 |  |  | от 20 до 60 мин. | 1 | Очередь ограничения (МВт) IX 15: 0 | 1
| 8 (816-57) 2-36-33 - тех. руководитель | ПС 110 кВ Окуловка-тяговая | ф. 21*, 35*, 7*
8 (816-57) 2-38-81 - оперативный персонал
8-(816-57) 2-30-49 - производство
59 | Смешанная нагрузка: ЗАО "УМ 282"; ООО "Экономдизайн"; Хрусталёв ВВ; СПК "Прогресс"; ИП Сканцев ДН; уличное освещение; СКЗ и ГРП (газораспределит.пункт); ООО "Звезда 2"; ООО "Мста М"; детский сад; ООО "Родина"; ИП Фомин КА; ООО "Мельница Боровичи"; Шевяков АГ; ООО "Автолига сервис"; ТК "Новгородская"; население. | ПС 110 кВ Прогресс | ф. 1 | ОП | до 5 мин. | 0.8 | Очередь ограничения (МВт) II 8: 0 | 0.8
от 5 до 20 мин.
от 20 до 60 мин.
60 | Смешанная нагрузка: ООО "Зета-Контакт"; ООО "Тухун"; уличное освещение; Почта; СКЗ; Казаков А.С.;Сапожников М.А.; ООО" Баккара"; Библиотека; детский сад; ООО "Родина"; ООО "Компания СЭВ; Карьер; ТК "Новгородская"; пилорамы; население. | ПС 110 кВ Прогресс | ф. 2 | ОП | до 5 мин. | 0.6 | Очередь ограничения (МВт) II 8: 0 | 0.6
от 5 до 20 мин.
от 20 до 60 мин.
61 | Смешанная нагрузка: ООО "Родина"; СТ "Мелиоратор";ООО "Борохотник"; ООО "Молочный дворик"; ИП Орловская; население. | ПС 110 кВ Прогресс | ф. 3 | ОП | до 5 мин. | 0.3 | Очередь ограничения (МВт) II 8: 0 | 0.3
от 5 до 20 мин.
от 20 до 60 мин.
62 | Смешанная нагрузка: уличное освещение; Церковь; Клуб; ИП Константинова; ООО "Триф"; УФПС ФГУП "Почта России", ТЦ ОАО "Деметра"; ИП Ищенко; ИП Яковлев; ООО "Родина"; МБУК "МКБО"; ИП Цыганкова; ИП Орловская; ООО МЕТСЕ; Булина ИВ; ООО "Норд энерго"; Васильева АВ; ТК Новгородская; население. | ПС 110 кВ Прогресс | ф. 4 | ОП | до 5 мин. | 0.4 | Очередь ограничения (МВт) II 8: 0 | 0.4
от 5 до 20 мин.
от 20 до 60 мин.
63 | Смешанная нагрузка: ООО " Грозный" ; ООО " СтальПром" ; Имадов А.М. ; ЗАО "УМ 282"; ООО "Боровичский Мясокомбинат"; ООО "Инвестрой"; Гурьянов АА; ИП Макаренкова А.А.УФПС ФГУП " Почта России"; Жуков АВ; Утленко ДВ; Белокуров СА; Котельникова ЕН; Иванова ГА; Федотов МС; Трошков СА; ИП Сканцев ДН; уличное освещение; Сельская администрация; Умов СА; ИП Иванова; ИП Тонян; ИП Сабиров; аптека; детский сад; Краснов ЮВ; ИП Плотникова; Клуб; Кобзев АМ; ИП Саркисян; ИП Бойцов; ИП Смирнов; Балагуров ДГ; Тиховская ВГ; ТК "Новгородская"; ООО "Гидроспецстрой"; ООО Т2 Мобайл; население: | ПС 110 кВ Прогресс | ф. 5 | ОП | до 5 мин. | 0.7 | Очередь ограничения (МВт) II 8: 0 | 0.7
от 5 до 20 мин.
от 20 до 60 мин.
64 | Смешанная нагрузка: ИП Соловьёв СА; ИП Кудряшов; ИП Силин АС; ИП Махова Е.А.; ИП Румянцев АВ; ООО "СК Монополис"; ИП Яковлев С.И.; ИП Бойцов СВ; ИП Кронштадтова ЕМ; ИП Густяков И.А.; ИП Петрова ИМ; ИП Веселов АИ; ООО "Универсал-строй"; ИП Кузин ИП Чугунова СВ; ИП Веселов ИМ; уличное освещение; ООО "Строй-гид"; население. | ПС 110 кВ Пестово | ф. 6 | ДУ | до 5 мин. | 0.5 | Очередь ограничения (МВт) II 8: 0 | 0.5
от 5 до 20 мин.
от 20 до 60 мин.
65 | Смешанная нагрузка: Уличное освещение; ИП Катешев ЕН; ИП Радыгин СВ; ИП Лебедева ВВ; МОБУ ДОД "ДЮСШ"; ИП Орлов ВВ; население. | ПС 110 кВ Пестово | ф. 9 | ДУ | до 5 мин. | 0.3 | Очередь ограничения (МВт) II 8: 0 | 0.3
от 5 до 20 мин.
от 20 до 60 мин.
66 | Смешанная нагрузка: Уличное освещение; КХ Джамалова МГ; КХ Михалева АС; ИП Андреева ЛА; ООО "Трансстроймеханизация"; ИП Мишиева ИИ; население. | ПС 330 кВ Окуловская | ф. 14 | ОП | до 5 мин. | 0.4 | Очередь ограничения (МВт) II 8: 0 | 0.4
от 5 до 20 мин.
от 20 до 60 мин.
67 | Смешанная нагрузка: Дом культуры; уличное освещение; Приход А.Невского; ООО "Первая Национальная группа"; ФГБУ НП "Валдайский"; ФГБУ "Национальный парк"; ООО "Русские башни"; Силиверстов И.А.;МАОУ "Школа Боровно"; ООО "Интерэнергосоюз"; население | ПС 330 кВ Окуловская | ф. 29 | ОП | до 5 мин. | 0.5 | Очередь ограничения (МВт) II 8: 0 | 0.5
от 5 до 20 мин.
от 20 до 60 мин.
68 | Смешанная нагрузка: Уличное освещение, АОУСО "Окуловский КЦСО" (культурный центр); ООО "Завод Агрокабель"; часовня; население. | ПС 330 кВ Окуловская | ф. 35 | ОП | до 5 мин. | 1.5 | Очередь ограничения (МВт) II 8: 0 | 1.5
от 5 до 20 мин.
от 20 до 60 мин.
69 | Смешанная нагрузка: ИП Усманов РХ; ООО "ВкусПродукт"; ООО "Мста-Лес"; уличное освещение; ИП Иванова СП; ИП Максимов СБ; ООО "Радуга"; ЧП Федоров С. Г.; МАУ "Физкультурно-спортивный центр"; население. | ПС 110 кВ Любытино | ф. 3 | ДУ | до 5 мин. | 0.4 | Очередь ограничения (МВт) II 8: 0 | 0.4
от 5 до 20 мин.
от 20 до 60 мин.
70 | Смешанная нагрузка: ИП Егоров СП; КХ Кузьмина; ИП Писарева ЕС; ООО "ВкусПродукт"; КФХ Пегливанян А.Б.; население. | ПС 110 кВ Любытино | ф. 5 | ДУ | до 5 мин. | 0.4 | Очередь ограничения (МВт) II 8: 0 | 0.4
от 5 до 20 мин.
от 20 до 60 мин.
71 | Смешанная нагрузка: Дом культуры; библиотеки; уличное освещение; ООО Агрофирма "Государь"; АО "ОКТАГОН"; Гончаренко ЕЛ; Литвинов ОЮ; ППО ПАО "Акрон" НОО РХП; ООО Агрофирма "ГОСУДАРЬ"; ООО "ЛЮБЫТИНО-ХУТОР"; население. | ПС 110 кВ Любытино | ф. 6 | ДУ | до 5 мин. | 0.4 | Очередь ограничения (МВт) II 8: 0 | 0.4
от 5 до 20 мин.
от 20 до 60 мин.
72 | Смешанная нагрузка: уличное освещение; Савенков ВВ; Зудин СА; ПАО Вымпелком; ФГУП " РТРС" Новгородский филиал ОРТПЦ (радио-телевизионный передающий центр; население. | ПС 110 кВ Любытино | ф. 8 | ДУ | до 5 мин. | 0.3 | Очередь ограничения (МВт) II 8: 0 | 0.3
от 5 до 20 мин.
от 20 до 60 мин.
73 | Смешанная нагрузка: ООО "Любытино-слалом"; уличное освещение; ПМРО прихода церкви Вознесения Господня; ООО "СтройПрогресс"; население. | ПС 110 кВ Любытино | ф. 7 | ДУ | до 5 мин. | 0.4 | Очередь ограничения (МВт) II 8: 0 | 0.4
от 5 до 20 мин.
от 20 до 60 мин.
74 | Смешанная нагрузка: ООО "Новгороднефтепродукт"; уличное освещение; ИП Костандян КС; ИП Егорова ЕА; ИП Туманов АВ; ООО "Экосити"; Семенов ВБ; ООО "АВЕРЬЯНОВО"; население. | ПС 110 кВ Любытино | ф. 12 | ДУ | до 5 мин. | 0.35 | Очередь ограничения (МВт) II 8: 0 | 0.35
от 5 до 20 мин.
от 20 до 60 мин.
75 | Смешанная нагрузка: ООО "Мошенское ДЭП" (дорожно эксплуатационное предприятие); уличное освещение; ООО "Грин-ВУД"; ООО "Галс"; Кр. хоз-во Кондратьева А.Д.; Мошенское РайПО; ООО "Стимул"; МОУ "СОШ с. Мошенское"; МУ Автобаза; библиотека; клуб; ИП Авакян РГ; Ганичев О.В.; ООО Содружество; ИП Голубева АА; Антонов АН; ООО "Рубеж"; ООО ТК Новгородская; население. | ПС 110 кВ Мошенское | ф. 2 | ОП | до 5 мин. | 0.5 | Очередь ограничения (МВт) II 8: 0 | 0.5
от 5 до 20 мин.
от 20 до 60 мин.
76 | Смешанная нагрузка: Хвойнинское РайПО; ООО "Норд"; МБУК ЦКДО "Гармония"; МОУ "СОШ д. Остахново"; уличное освещение; Королев ДЕ; Жегалин СК; Лесничество; Рыльская СС; СХК "Родина"; Пинаев АВ; ПАО Ростелеком; ООО ТК Новгородская; население. | ПС 110 кВ Хвойная | ф. 7 | ОП | до 5 мин. | 0.4 | Очередь ограничения (МВт) II 8: 0 | 0.4
от 5 до 20 мин.
от 20 до 60 мин.
77 | Смешанная нагрузка: КХ Кондратьев; ООО "Техсервис"; Хвойнинское РайПО; Почта; уличное освещение; МОУ "СОШИ д. Мякишево"; ООО "Ермак"; НАО "ТЭК"; население. | ПС 110 кВ Хвойная | ф. 5 | ОП | до 5 мин. | 0.2 | Очередь ограничения (МВт) II 8: 0 | 0.2
от 5 до 20 мин.
от 20 до 60 мин.
ИТОГО по ПО "БЭС" до 5 мин. |  |  |  |  | 0 |  | 0 | 0 | 0 | 0 | 0 | 0 | 0 | 0 | 0 | 0
ИТОГО по ПО "БЭС" от 5 до 20 мин. |  |  |  |  | 0 |  | 0 | 0 | 0 | 0 | 0 | 0 | 0 | 0 | 0 | 0
ИТОГО по ПО БЭС" от 20 до 60 мин. |  |  |  |  | 0 |  | 0 | 0 | 0 | 0 | 0 | 0 | 0 | 0 | 0 | 0
ВСЕГО по ПО "БЭС" до 20 мин. (включая объем нагрузки до 5 мин.) |  |  |  |  | 0 |  | 0 | 0 | 0 | 0 | 0 | 0 | 0 | 0 | 0 | 0
ВСЕГО по ПО "БЭС" до 60 мин. (включая объем нагрузки до 5 мин., до 20 мин.) |  |  |  |  | 0 |  | 0 | 0 | 0 | 0 | 0 | 0 | 0 | 0 | 0 | 0
ИТОГО по ПО "БЭС" до 5 мин. с нарастающим итогом | [6 empty] | 0 | 0 | 0 | 0 | 0 | 0 | 0 | 0 | 0 | 0
ИТОГО по ПО "БЭС" от 5 до 20 мин. с нарастающим итогом | [6 empty] | 0 | 0 | 0 | 0 | 0 | 0 | 0 | 0 | 0 | 0
ИТОГО по ПО "БЭС" от 20 до 60 мин. с нарастающим итогом | [6 empty] | 0 | 0 | 0 | 0 | 0 | 0 | 0 | 0 | 0 | 0
ВСЕГО по ПО "БЭС" до 20 мин. (включая объем нагрузки до 5 мин.) с нарастающим итогом | [6 empty] | 0 | 0 | 0 | 0 | 0 | 0 | 0 | 0 | 0 | 0
ВСЕГО по ПО "БЭС" до 60 мин. (включая объем нагрузки до 5 мин., до 20 мин.) с нарастающим итогом | [6 empty] | 0 | 0 | 0 | 0 | 0 | 0 | 0 | 0 | 0 | 0
ПО "Валдайские электрические сети"
Валдайский РЭС
78 | Смешанная нагрузка:населенные пункты Большие Луки, Гибно, Демянск, Зеленая, Ильина Гора, Малиновка, Малые, Луки, Пахомовщина, Подгорье, Покровка, Поцепово, Твердово, Усадьба (Песоцкое с/п), Фишово, Хозюпино, Шульгина Гора, Щеглово. Промышленность (пилорама, маштнный двор, мастерские ); торговля (магазин); с/х (телятник, кормоцех, зерноток, склад, ферма); транспорт (АЗС) | ПС 110 кВ Демянск | ф. 1 | ОП | до 5 мин. | 0.4 | Очередь ограничения (МВт) III 9: 0 | 0.4
от 5 до 20 мин.
от 20 до 60 мин
79 | Смешанная нагрузка: населенные пункты Большие Луки, Боровицы, Демянск, Каменка (Песоцкое с/п), Красная Горка, Пески. Торговля (магазин); промышленность (пилорама, мастерские) с/х (коровник); | ПС 110 кВ Демянск | ф. 2 | ОП | до 5 мин. | 0.35 | Очередь ограничения (МВт) III 9: 0 | 0.35
от 5 до 20 мин.
от 20 до 60 мин
80 | Смешанная нагрузка:населенные пункты Аркадово, Демянск, Добросли, Костьково, Малый Заход, Новинка, Новое Сохново, Ользи, Петровское, Старое Сохново, Шумилов Бор, Шумилово. Торговля (магазин); промышленность (станция катодной защиты, пилорама), транспорт (АЗС); услуги (база отдыха); | ПС 110 кВ Демянск | ф. 3 | ОП | до 5 мин. | 0.3 | Очередь ограничения (МВт) III 9: 0 | 0.3
от 5 до 20 мин.
от 20 до 60 мин
81 | Смешанная нагрузка: населенные пункты Болдыри, Борок, Высокуша, Вязовня, Головково, Демянск, Ермаково, Заболотье (Тарасовское с/п), Игожево, Икандово, Леониха, Меглино, Новые Ладомири, Пеньково, Тарасово. Торговля (магазин); промышленность (пилорама). | ПС 110 кВ Демянск | ф. 8 | ОП | до 5 мин. | 0.25 | Очередь ограничения (МВт) III 9: 0 | 0.25
от 5 до 20 мин.
от 20 до 60 мин
82 | Смешанная нагрузка: населенные пункты Кожевниково, Михеево, Намещи, Скобово, Шишково. Торговля (магазин); промышленность (пилорама). | ПС 110 кВ Демянск | ф. 9 | ОП | до 5 мин. | 0.2 | Очередь ограничения (МВт) III 9: 0 | 0.2
от 5 до 20 мин.
от 20 до 60 мин
83 | Смешанная нагрузка:населенные пункты Большое Опуево, Глебовщина, Демянск, Жирково, Заозерье, Новое Подсосонье, Пекахино. Промышленность (цех по переработке молока, мастерские). | ПС 110 кВ Демянск | ф. 11 | ОП | до 5 мин. | 0.25 | Очередь ограничения (МВт) III 9: 0 | 0.25
от 5 до 20 мин.
от 20 до 60 мин
84 | Смешанная нагрузка: населенные пункты Долгий Бор, Литвиново, Мокрый Остров, Новая Болотница, Переезд, Светлый, Старая Болотница, Стуковья, Топорково, Ярково. ООО «Свинокомплекс "Устьволмский"», ИП Ткачик, ООО "Тим-Экс", ООО "Лукойл-Энергосервис", ГОКУ МЦ 2Резерв", ООО "Крестцысельхозхимия", МАОУ "Детская флотилия "Парус", ФГУ "Упрдор России", ОАО "Вымпел-Коммуникации", Филиал "Мобильные ТелеСистемы" МАУДО ДООЦ "Гверстянец". | ПС 110 кВ Крестцы | ф. 2 | ОП | до 5 мин. | 0.2 | Очередь ограничения (МВт) III 9: 0 | 0.2
от 5 до 20 мин.
от 20 до 60 мин
85 | Смешанная нагрузка: население, ООО "Тимбер Тек", ООО "Валдайский жемчуг", ООО Биопродмаш", АО "Петербургская сбытовая компания", ИП Андреев А.Н., ООО "ЭнергоСервис" | ПС 110 кВ Крестцы | ф. 10 | ОП | до 5 мин. | 0.37 | Очередь ограничения (МВт) III 9: 0 | 0.37
от 5 до 20 мин.
от 20 до 60 мин
86 | Смешанная нагрузка: население, ФГУП "РТРС" Новгородский филиал ОРТПЦ, ООО "Крестцысельхозхимия", ООО "ПилПром". | ПС 110 кВ Крестцы | ф. 12 | ОП | до 5 мин. | 0.2 | Очередь ограничения (МВт) III 9: 0 | 0.2
от 5 до 20 мин.
от 20 до 60 мин
87 | Смешанная нагрузка: население Моисеевского, Маревского сельского поселения, уличное освещение, ООО "Новгороднефтепродукт" (АЗС-56), магазины, АМДОУ детский сад. | ПС 110 кВ Марёво | ф. 1 | ДУ | до 5 мин. | 0.15 | Очередь ограничения (МВт) III 9: 0 | 0.15
от 5 до 20 мин.
от 20 до 60 мин
88 | Смешанная нагрузка: население Моисеевского, Маревского сельского поселения, уличное освещение, котельная. | ПС 110 кВ Марёво | ф. 2 | ДУ | до 5 мин. | 0.2 | Очередь ограничения (МВт) III 9: 0 | 0.2
от 5 до 20 мин.
от 20 до 60 мин
89 | Смешанная нагрузка: население Моисеевского, Маревского, Велильского сельского поселения, уличное освещение, ИП Сулайманов Ш.И., ООО 2т2 Мобайл", ПБОЮЛ Сулайманов (пилорама), ООО "Горские устья". | ПС 110 кВ Марёво | ф. 4 | ДУ | до 5 мин. | 0.1 | Очередь ограничения (МВт) III 9: 0 | 0.1
от 5 до 20 мин.
от 20 до 60 мин
90 | Смешанная нагрузка: население Молвотицкого, Моисеевского, Маревского сельского поселения, уличное освещение, магазины. | ПС 110 кВ Марёво | ф. 5 | ДУ | до 5 мин. | 0.1 | Очередь ограничения (МВт) III 9: 0 | 0.1
от 5 до 20 мин.
от 20 до 60 мин
91 | Смешанная нагрузка: население Моисеевского сельского поселения, уличное освещение. | ПС 110 кВ Марёво | ф. 7 | ДУ | до 5 мин. | 0.1 | Очередь ограничения (МВт) III 9: 0 | 0.1
| магазины |  |  |  | от 5 до 20 мин.
от 20 до 60 мин
92 | Смешанная нагрузка: население Моисеевского сельского поселения, уличное освещение, ТК Новгородская (котельная), МРЭС (отопление, освещение), ООО "Русбиоком". | ПС 110 кВ Марёво | ф. 8 | ДУ | до 5 мин. | 0.1 | Очередь ограничения (МВт) III 9: 0 | 0.1
от 5 до 20 мин.
от 20 до 60 мин
93 | Смешанная нагрузка: население Моисеевского, Маревского сельского поселения, уличное освещение, ПБОЮЛ Лемко И.И. (пилорама), магазин, АМДОУ детский сад. | ПС 110 кВ Марёво | ф. 9 | ДУ | до 5 мин. | 0.1 | Очередь ограничения (МВт) III 9: 0 | 0.1
от 5 до 20 мин.
от 20 до 60 мин
ИТОГО по Валдайскому РЭС до 5 мин. |  |  |  |  | 0 |  | 0 | 0 | 0 | 0 | 0 | 0 | 0 | 0 | 0 | 0
ИТОГО по Валдайскому РЭС от 5 до 20 мин. |  |  |  |  | 0 |  | 0 | 0 | 0 | 0 | 0 | 0 | 0 | 0 | 0 | 0
ИТОГО по Валдайскому РЭС от 20 до 60 мин. |  |  |  |  | 0 |  | 0 | 0 | 0 | 0 | 0 | 0 | 0 | 0 | 0 | 0
ВСЕГО по Валдайскому РЭС до 20 мин. (включая объем нагрузки до 5 мин.) |  |  |  |  | 0 |  | 0 | 0 | 0 | 0 | 0 | 0 | 0 | 0 | 0 | 0
ВСЕГО по Валдайскому РЭС до 60 мин. (включая объем нагрузки до 5 мин., до 20 мин.) |  |  |  |  | 0 |  | 0 | 0 | 0 | 0 | 0 | 0 | 0 | 0 | 0 | 0
ИТОГО по Валдайскому РЭС до 5 мин. с нарастающим итогом | [6 empty] | 0 | 0 | 0 | 0 | 0 | 0 | 0 | 0 | 0 | 0
ИТОГО по Валдайскому РЭС от 5 до 20 мин. с нарастающим итогом | [6 empty] | 0 | 0 | 0 | 0 | 0 | 0 | 0 | 0 | 0 | 0
ИТОГО по Валдайскому РЭС от 20 до 60 мин. с нарастающим итогом | [6 empty] | 0 | 0 | 0 | 0 | 0 | 0 | 0 | 0 | 0 | 0
ВСЕГО по Валдайскому РЭС до 20 мин. (включая объем нагрузки до 5 мин.) с нарастающим итогом | [6 empty] | 0 | 0 | 0 | 0 | 0 | 0 | 0 | 0 | 0 | 0
ВСЕГО по Валдайскому РЭС до 60 мин. (включая объем нагрузки до 5 мин., до 20 мин.) с нарастающим итогом | [6 empty] | 0 | 0 | 0 | 0 | 0 | 0 | 0 | 0 | 0 | 0
ПО "Валдайские электрические сети"
Старорусский РЭС
94 | ОАО "ПФК" | ПС 110 кВ Парфино |  | ОП (ПП) | до 5 мин.
| т. 8-964-310-70-79 - гл. энергетик |  | ф. 7 (6 кВ) |  | от 5 до 20 мин.
| т. 8-(816-50)-68-560, 8-921-697-19-58 - |  |  |  | от 20 до 60 мин | 1.2 | Очередь ограничения (МВт) VIII 14: 0 | 1.2
| главный инженер |  | ф. 3* (6 кВ)
т.8-(816-50)68-548 начальник энергослужбы
8-921-024-54-12 - оперативный персонал
95 | НОАУ "Демянский | ПС 110 кВ Медниково |  | ОП (ПП) | до 5 мин.
| лесхоз" |  |  |  | от 5 до 20 мин.
| тел.8-(816-52)-58-537 - приемная |  | ф. 9 |  | от 20 до 60 мин | 0.4 | Очередь ограничения (МВт) VIII 14: 0 | 0.4
м.т. 8-911-612-00-53 оперативный персонал
96 | ООО"ЭКО ВУД" тел.8-911-351-05-82 оперативный персонал | ПС 110 кВ Парфино | ф. 4 (6 кВ) | ОП (ПП) | до 5 мин.
от 5 до 20 мин.
[5 empty] | от 20 до 60 мин | 0.8 | Очередь ограничения (МВт) VIII 14: 0 | 0.8
97 | ИП Иванов М.Е тел.8-(816-50)-61-984, 8-911-614-01-26 оперативный персонал | ПС 110 кВ Парфино | ф. 1 (10 кВ) | ОП (ПП) | до 5 мин.
от 5 до 20 мин.
[5 empty] | от 20 до 60 мин | 0.8 | Очередь ограничения (МВт) VIII 14: 0 | 0.8
98 | Смешанная нагрузка (частный сектор, с/х предприятия, магазины, школа) | ПС 110 кВ Русса | ф. 5 | ДУ | до 5 мин. | 0.5 | Очередь ограничения (МВт) I 7: 0 | 0.5
от 5 до 20 мин.
от 20 до 60 мин
ИТОГО по Старорусскому РЭС до 5 мин. |  |  |  |  | 0 |  | 0 | 0 | 0 | 0 | 0 | 0 | 0 | 0 | 0 | 0
ИТОГО по Старорусскому РЭС от 5 до 20 мин. |  |  |  |  | 0 |  | 0 | 0 | 0 | 0 | 0 | 0 | 0 | 0 | 0 | 0
ИТОГО по Старорусскому РЭС от 20 до 60 мин. |  |  |  |  | 0 |  | 0 | 0 | 0 | 0 | 0 | 0 | 0 | 0 | 0 | 0
ВСЕГО по Старорусскому РЭС до 20 мин. (включая объем нагрузки до 5 мин.) |  |  |  |  | 0 |  | 0 | 0 | 0 | 0 | 0 | 0 | 0 | 0 | 0 | 0
ВСЕГО по Старорусскому РЭС до 60 мин. (включая объем нагрузки до 5 мин., до 20 мин.) |  |  |  |  | 0 |  | 0 | 0 | 0 | 0 | 0 | 0 | 0 | 0 | 0 | 0
ИТОГО по Старорусскому РЭС до 5 мин. с нарастающим итогом | [6 empty] | 0 | 0 | 0 | 0 | 0 | 0 | 0 | 0 | 0 | 0
ИТОГО по Старорусскому РЭС от 5 до 20 мин. с нарастающим итогом | [6 empty] | 0 | 0 | 0 | 0 | 0 | 0 | 0 | 0 | 0 | 0
ИТОГО по Старорусскому РЭС от 20 до 60 мин. с нарастающим итогом | [6 empty] | 0 | 0 | 0 | 0 | 0 | 0 | 0 | 0 | 0 | 0
ВСЕГО по Старорусскому РЭС до 20 мин. (включая объем нагрузки до 5 мин.) с нарастающим итогом | [6 empty] | 0 | 0 | 0 | 0 | 0 | 0 | 0 | 0 | 0 | 0
ВСЕГО по Старорусскому РЭС до 60 мин. (включая объем нагрузки до 5 мин., до 20 мин.) с нарастающим итогом | [6 empty] | 0 | 0 | 0 | 0 | 0 | 0 | 0 | 0 | 0 | 0
ИТОГО по ПО "ВЭС" до 5 мин. |  |  |  |  | 0 |  | 0 | 0 | 0 | 0 | 0 | 0 | 0 | 0 | 0 | 0
ИТОГО по ПО "ВЭС" 5 до 20 мин. |  |  |  |  | 0 |  | 0 | 0 | 0 | 0 | 0 | 0 | 0 | 0 | 0 | 0
ИТОГО по ПО "ВЭС" 20 до 60 мин. |  |  |  |  | 0 |  | 0 | 0 | 0 | 0 | 0 | 0 | 0 | 0 | 0 | 0
ВСЕГО по ПО "ВЭС" до 20 мин. (включая объем нагрузки до 5 мин.) |  |  |  |  | 0 |  | 0 | 0 | 0 | 0 | 0 | 0 | 0 | 0 | 0 | 0
ВСЕГО по ПО "ВЭС" до 60 мин. (включая объем нагрузки до 5 мин., до 20 мин.) |  |  |  |  | 0 |  | 0 | 0 | 0 | 0 | 0 | 0 | 0 | 0 | 0 | 0
ИТОГО по ПО "ВЭС" до 5 мин. с нарастающим итогом | [6 empty] | 0 | 0 | 0 | 0 | 0 | 0 | 0 | 0 | 0 | 0
ИТОГО по ПО "ВЭС" от 5 до 20 мин. с нарастающим итогом | [6 empty] | 0 | 0 | 0 | 0 | 0 | 0 | 0 | 0 | 0 | 0
ИТОГО по ПО "ВЭС" от 20 до 60 мин. с нарастающим итогом | [6 empty] | 0 | 0 | 0 | 0 | 0 | 0 | 0 | 0 | 0 | 0
ВСЕГО по ПО "ВЭС" до 20 мин. (включая объем нагрузки до 5 мин.) с нарастающим итогом | [6 empty] | 0 | 0 | 0 | 0 | 0 | 0 | 0 | 0 | 0 | 0
ВСЕГО по ПО "ВЭС" 60 мин. (включая объем нагрузки до 5 мин., до 20 мин.) с нарастающим итогом | [6 empty] | 0 | 0 | 0 | 0 | 0 | 0 | 0 | 0 | 0 | 0
ИТОГО по Новгородскому филиалу ПАО "Россети Северо-Запад" до 5 мин. |  |  |  |  | 0 |  | 0 | 0 | 0 | 0 | 0 | 0 | 0 | 0 | 0 | 0
ИТОГО по Новгородскому филиалу ПАО "Россети Северо-Запад" от 5 до 20 мин. |  |  |  |  | 0 |  | 0 | 0 | 0 | 0 | 0 | 0 | 0 | 0 | 0 | 0
ИТОГО по Новгородскому филиалу ПАО "Россети Северо-Запад" от 20 до 60 мин. |  |  |  |  | 1.8 |  | 0 | 0 | 0 | 0 | 0 | 0 | 0 | 0 | 0 | 1.8
ВСЕГО по Новгородскому филиалу ПАО "Россети Северо-Запад" до 20 мин. (включая объем нагрузки до 5 мин.) |  |  |  |  | 0 |  | 0 | 0 | 0 | 0 | 0 | 0 | 0 | 0 | 0 | 0
ВСЕГО по Новгородскому филиалу ПАО "Россети Северо-Запад" до 60 мин. (включая объем нагрузки до 5 мин., до 20 мин.) |  |  |  |  | 1.8 |  | 0 | 0 | 0 | 0 | 0 | 0 | 0 | 0 | 0 | 1.8
ИТОГО по Новгородскому филиалу ПАО "Россети Северо-Запад" до 5 мин. с нарастающим итогом | [6 empty] | 0 | 0 | 0 | 0 | 0 | 0 | 0 | 0 | 0 | 0
ИТОГО по Новгородскому филиалу ПАО "Россети Северо-Запад" от 5 до 20 мин. с нарастающим итогом | [6 empty] | 0 | 0 | 0 | 0 | 0 | 0 | 0 | 0 | 0 | 0
ИТОГО по Новгородскому филиалу ПАО "Россети Северо-Запад" от 20 до 60 мин. с нарастающим итогом | [6 empty] | 0 | 0 | 0 | 0 | 0 | 0 | 0 | 0 | 0 | 1.8
ВСЕГО по Новгородскому филиалу ПАО "Россети Северо-Запад" до 20 мин. (включая объем нагрузки до 5 мин.) с нарастающим итогом | [6 empty] | 0 | 0 | 0 | 0 | 0 | 0 | 0 | 0 | 0 | 0
ВСЕГО по Новгородскому филиалу ПАО "Россети Северо-Запад" до 60 мин. (включая объем нагрузки до 5 мин., до 20 мин.) с нарастающим итогом | [6 empty] | 0 | 0 | 0 | 0 | 0 | 0 | 0 | 0 | 0 | 1.8
Потребители АО "Новгородоблэлектро"
Новгородское отделение, тел. диспетчера 77-22-22
99 | Промышленная зона | ПС 110 кВ Районная | ф.41 | ДУ | до 5 мин. | 0.5 | Очередь ограничения (МВт) I 7: 0.357 | 0.5
| (ООО "Новгородснаб" тел.:62-82-46, 62-86-04 |  |  |  | от 5 до 20 мин.
| ООО "Лес" тел.:8-911-027-03-04) и др. |  |  |  | от 20 до 60 мин
тел. 77-22-22 деж. диспетчер НОКЭ
100 | Промышленная зона | ПС 110 кВ Районная | ф.33 | ДУ | до 5 мин. | 0.4 | Очередь ограничения (МВт) I 7: 1.632 | 0.4
| (ЗАО "Стройснаб" тел.:73-26-14, |  |  |  | от 5 до 20 мин.
| 8-911-633-12-15 |  |  |  | от 20 до 60 мин
ООО "Фабус" тел.:640-052, 640-202
ООО "Строительное предприятие 640"
тел.: 642-404, 641-627)
101 | ЗАО "ПК "Волховец", дог.№ 00005 и др. | ПС 110 кВ Районная | ф.20 | ДУ | до 5 мин. | 1.6 | Очередь ограничения (МВт) I 7: 0 | 1.6
| 94-46-00 приемная, |  |  |  | от 5 до 20 мин.
| 94-47-08, 8-911-600-39-88 гл.энергетик, |  |  |  | от 20 до 60 мин
94-46-94, 8-911-041-96-33 зам. гл. энергетика
94-46-88, 94-47-29 дежурный электрик
|  | ПС 110 кВ Районная | ф. 34 | ДУ | до 5 мин. |  | Очередь ограничения (МВт) I 7: 0.365 | 1.1
от 5 до 20 мин.
от 20 до 60 мин
102 | ОАО "Трансвит" | ПС 110 кВ Районная |  | ОП (ПП) | до 5 мин.
| дог.№53010000668 |  |  |  | от 5 до 20 мин.
| тел. 77-44-74 гл. энергетик |  | ф. 13, 22 |  | от 20 до 60 мин | 1.2 | Очередь ограничения (МВт) VIII 14: 1.032 | 1.2
тел: 60-74-50 - энергетик
тел: 33-97-37 - дежурный электрик
103 | Жилая зона ООО УК "Белый город" | ПС 110 кВ Южная | ф. 07, 30 | ДУ | до 5 мин. | 1.2 | Очередь ограничения (МВт) I 7: 0.915 | 1.2
от 5 до 20 мин.
от 20 до 60 мин
104 | Промышленная зона "Квант" 3-я площадка | ПС 110 кВ Районная | ф. 62, 67 | ДУ | до 5 мин. | 0.4 | Очередь ограничения (МВт) I 7: 0.168 | 0.4
| (ООО РТС и прочее) |  |  |  | от 5 до 20 мин.
от 20 до 60 мин
105 | ЗАО "Лактис", дог.№01337, | ПС 110 кВ Районная |  | ОП (ПП) | до 5 мин.
| 500-908, 8-921-201-03-00 гл. энергетик, |  |  |  | от 5 до 20 мин.
| тел.629-108, 8-921-606-20-36 мастер эл.служ. |  | ф. 45, 46 |  | от 20 до 60 мин | 1.2 | Очередь ограничения (МВт) VIII 14: 0.087 | 1.2
629-128, 8-921-606-20-43 дежурный электромонтер
106 | ООО "Лента", дог.№ 53010000004 | ПС 110 кВ Южная |  | ОП (ПП) | до 5 мин.
| 8-(812)-380-61-31 центр.приемная, |  |  |  | от 5 до 20 мин.
| 68-00-91 гл. инженер, 8-921-570-12-08 оперативный персонал |  | ф. 14, 23 |  | от 20 до 60 мин | 0.6 | Очередь ограничения (МВт) VIII 14: 0.505 | 0.6
68-00-96 доб. 768 - гл. энергетик
107 | ООО "Лента", дог.№ 53010000002 | ПС 110 кВ Районная |  | ОП (ПП) | до 5 мин.
| 8-(812)-380-61-31 центр.приемная, |  |  |  | от 5 до 20 мин.
| 68-00-91 гл. инженер, 8-921-980-15-65 оперативный персонал |  | ф. 23, 28 |  | от 20 до 60 мин | 0.5 | Очередь ограничения (МВт) VIII 14: 0.436 | 0.5
68-00-96 доб. 768 - гл. энергетик
ИТОГО по Новгородскому отделению до 5 мин. |  |  |  |  | 3.437 |  | 3.437 | 0 | 0 | 0 | 0 | 0 | 0 | 0 | 0 | 0
ИТОГО по Новгородскому отделению от 5 до 20 мин. |  |  |  |  | 0 |  | 0 | 0 | 0 | 0 | 0 | 0 | 0 | 0 | 0 | 0
ИТОГО по Новгородскому отделению от 20 до 60 мин. |  |  |  |  | 2.06 |  | 0 | 0 | 0 | 0 | 0 | 0 | 0 | 2.06 | 0 | 0
ИТОГО по Новгородскому отделению до 20 мин. (включая объем нагрузки до 5 мин.) |  |  |  |  | 3.437 |  | 3.437 | 0 | 0 | 0 | 0 | 0 | 0 | 0 | 0 | 0
ИТОГО по Новгородскому отделению до 60 мин. (включая объем нагрузки до 5 мин., до 20 мин.) |  |  |  |  | 5.497 |  | 3.437 | 0 | 0 | 0 | 0 | 0 | 0 | 2.06 | 0 | 0
ИТОГО по Новгородскому отделению до 5 мин. с нарастающим итогом | [6 empty] | 3.437 | 3.437 | 3.437 | 3.437 | 3.437 | 3.437 | 3.437 | 3.437 | 3.437 | 3.437
ИТОГО по Новгородскому отделению от 5 до 20 мин. с нарастающим итогом | [6 empty] | 0 | 0 | 0 | 0 | 0 | 0 | 0 | 0 | 0 | 0
ИТОГО по Новгородскому отделению от 20 до 60 мин. с нарастающим итогом | [6 empty] | 0 | 0 | 0 | 0 | 0 | 0 | 0 | 2.06 | 0 | 0
ИТОГО по Новгородскому отделению до 20 мин. (включая объем нагрузки до 5 мин.) с нарастающим итогом | [6 empty] | 3.437 | 3.437 | 3.437 | 3.437 | 3.437 | 3.437 | 3.437 | 3.437 | 3.437 | 3.437
ИТОГО по Новгородскому отделению до 60 мин. (включая объем нагрузки до 5 мин., до 20 мин.) с нарастающим итогом | [6 empty] | 3.437 | 3.437 | 3.437 | 3.437 | 3.437 | 3.437 | 3.437 | 5.497 | 5.497 | 5.497
Чудовский филиал тел. диспетчера 8-(816-65)-54-260
108 | ЗАО "Русская спичка", | ПС 330 кВ Чудово | ф. 11 | ОП | до 5 мин.
| дог.№ 00211 |  |  |  | от 5 до 20 мин.
| тел.: 8-(816-65)-444-66, 8-(816-65)-49-703, |  |  |  | от 20 до 60 мин | 0.2 | Очередь ограничения (МВт) IX 15: 0.026 | 0.2
8-(816-65)-49-755
109 | ЗАО "Русская спичка", | ПС 330 кВ Чудово | ф. 20 | ОП | до 5 мин.
| дог.№ 00211 |  |  |  | от 5 до 20 мин.
| тел.: 8-(816-65)-444-66, 8-(816-65)-49-703, |  |  |  | от 20 до 60 мин | 0.2 | Очередь ограничения (МВт) IX 15: 0.039 | 0.2
8-(816-65)-49-755
110 | Жилая зона и предприятия | ПС 330 кВ Чудово | ф.16 | ОП | до 5 мин.
| "Чудовский Лесхоз" |  |  |  | от 5 до 20 мин.
| тел. 8-(816-65)-54-260 |  |  |  | от 20 до 60 мин | 0.5 | Очередь ограничения (МВт) IX 15: 0.362 | 0.5
ИТОГО по Чудовскому филиалу до 5 мин. |  |  |  |  | 0 |  | 0 | 0 | 0 | 0 | 0 | 0 | 0 | 0 | 0 | 0
ИТОГО по Чудовскому филиалу от 5 до 20 мин. |  |  |  |  | 0 |  | 0 | 0 | 0 | 0 | 0 | 0 | 0 | 0 | 0 | 0
ИТОГО по Чудовскому филиалу от 20 до 60 мин. |  |  |  |  | 0.427 |  | 0 | 0 | 0 | 0 | 0 | 0 | 0 | 0 | 0.427 | 0
ИТОГО по Чудовскому филиалу до 20 мин. (включая объем нагрузки до 5 мин.) |  |  |  |  | 0 |  | 0 | 0 | 0 | 0 | 0 | 0 | 0 | 0 | 0 | 0
ИТОГО по Чудовскому филиалу до 60 мин. (включая объем нагрузки до 5 мин., до 20 мин.) |  |  |  |  | 0.427 |  | 0 | 0 | 0 | 0 | 0 | 0 | 0 | 0 | 0.427 | 0
ИТОГО по Чудовскому филиалу до 5 мин. с нарастающим итогом | [6 empty] | 0 | 0 | 0 | 0 | 0 | 0 | 0 | 0 | 0 | 0
ИТОГО по Чудовскому филиалу от 5 до 20 мин. с нарастающим итогом | [6 empty] | 0 | 0 | 0 | 0 | 0 | 0 | 0 | 0 | 0 | 0
ИТОГО по Чудовскому филиалу от 20 до 60 мин. с нарастающим итогом | [6 empty] | 0 | 0 | 0 | 0 | 0 | 0 | 0 | 0 | 0.427 | 0.427
ИТОГО по Чудовскому филиалу до 20 мин. (включая объем нагрузки до 5 мин.) с нарастающим итогом | [6 empty] | 0 | 0 | 0 | 0 | 0 | 0 | 0 | 0 | 0 | 0
ИТОГО по Чудовскому филиалу до 60 мин. (включая объем нагрузки до 5 мин., до 20 мин.) с нарастающим итогом | [6 empty] | 0 | 0 | 0 | 0 | 0 | 0 | 0 | 0 | 0.427 | 0.427
Восточный филиал, тел. диспетчера 8-(816-64)-4-17-27, 8-(816-52)-52-639, 8-(81-57)-2-24-35
111 | Жилая зона и ЗАО "Боровичи - мебель" | ПС 110 кВ Прогресс | ф.7 | ОП | до 5 мин. | 0.8 | Очередь ограничения (МВт) II 8: 1.679 | 0.8
| дог.№ 00678 |  |  |  | от 5 до 20 мин.
| тел.: 8-(816-64)-21-222 -продавцы, |  |  |  | от 20 до 60 мин
тел: 8-(816-64)-211-03 - приемная тел. 8-921-202-81-01 - энергетик
112 | Жилая зона и ОАО "Красный Октябрь" | ПС 110 кВ Прогресс | ф. 9 | ОП | до 5 мин. | 0.2 | Очередь ограничения (МВт) II 8: 0.337 | 0.2
| дог. 1210 |  |  |  | от 5 до 20 мин.
| тел.: 8-(816-64)404-26 |  |  |  | от 20 до 60 мин
113 | Жилая зона и ОАО "Красный Октябрь" | ПС 110 кВ Прогресс | ф. 10 | ОП | до 5 мин. | 0.2 | Очередь ограничения (МВт) II 8: 0 | 0.2
| дог. 1210 |  |  |  | от 5 до 20 мин.
| тел.: 8-(816-64)404-26 |  |  |  | от 20 до 60 мин
114 | Промышленная зона | ПС 330 кВ Окуловская | ф.38 | ОП | до 5 мин.
| дог.№ 00476 |  |  |  | от 5 до 20 мин.
| (ОАО "Олес") |  |  |  | от 20 до 60 мин | 0.35 | Очередь ограничения (МВт) IX 15: 1.536 | 0.35
тел.8-(816-52)-23-881 дисп. Энергетик
115 | ЗАО "Окуловский завод мебельной | ПС 10 кВ Окуловка -1 |  | ОП (ПП) | до 5 мин.
| фурнитуры" |  |  |  | от 5 до 20 мин.
| дог.№ 53080000883 |  | ф.18 |  | от 20 до 60 мин | 0.45 | Очередь ограничения (МВт) IX 15: 0 | 0.45
8-(816-57)-23-588 дежурный электрик;
8-911-613-86-35 энергетик
ИТОГО по Боровичскому филиалу 5 мин. |  |  |  |  | 2.016 |  | 0 | 2.016 | 0 | 0 | 0 | 0 | 0 | 0 | 0 | 0
ИТОГО по Боровичскому филиалу от 5 до 20 мин. |  |  |  |  | 0 |  | 0 | 0 | 0 | 0 | 0 | 0 | 0 | 0 | 0 | 0
ИТОГО по Боровичскому филиалу от 20 до 60 мин. |  |  |  |  | 1.536 |  | 0 | 0 | 0 | 0 | 0 | 0 | 0 | 0 | 1.536 | 0
ИТОГО по Боровичскому филиалу до 20 мин. (включая объем нагрузки до 5 мин.) |  |  |  |  | 2.016 |  | 0 | 2.016 | 0 | 0 | 0 | 0 | 0 | 0 | 0 | 0
ИТОГО по Боровичскому филиалу до 60 мин. (включая объем нагрузки до 5 мин., до 20 мин.) |  |  |  |  | 3.552 |  | 0 | 2.016 | 0 | 0 | 0 | 0 | 0 | 0 | 1.536 | 0
ИТОГО по Боровичскому филиалу 5 мин. с нарастающим итогом | [6 empty] | 0 | 2.016 | 2.016 | 2.016 | 2.016 | 2.016 | 2.016 | 2.016 | 2.016 | 2.016
ИТОГО по Боровичскому филиалу от 5 до 20 мин. с нарастающим итогом | [6 empty] | 0 | 0 | 0 | 0 | 0 | 0 | 0 | 0 | 0 | 0
ИТОГО по Боровичскому филиалу от 20 до 60 мин. с нарастающим итогом | [6 empty] | 0 | 0 | 0 | 0 | 0 | 0 | 0 | 0 | 1.536 | 1.536
ИТОГО по Боровичскому филиалу до 20 мин. (включая объем нагрузки до 5 мин.) с нарастающим итогом | [6 empty] | 0 | 2.016 | 2.016 | 2.016 | 2.016 | 2.016 | 2.016 | 2.016 | 2.016 | 2.016
ИТОГО по Боровичскому филиалу до 60 мин. (включая объем нагрузки до 5 мин., до 20 мин.) с нарастающим итогом | [6 empty] | 0 | 2.016 | 2.016 | 2.016 | 2.016 | 2.016 | 2.016 | 2.016 | 3.552 | 3.552
Старорусский филиал, тел. диспетчера 8-(816-52)-52-639
116 | Промышленная зона | ПС 110 кВ Русса | ф.15, 21 | ДУ | до 5 мин. | 0.5 | Очередь ограничения (МВт) I 7: 0.749 | 0.5
| (ООО "Лакто-Новгород") |  |  |  | от 5 до 20 мин.
| т.8-(816-52)-5-61-85 |  |  |  | от 20 до 60 мин
ИТОГО по Старорусскому филиалу до 5 мин. |  |  |  |  | 0.749 |  | 0.749 | 0 | 0 | 0 | 0 | 0 | 0 | 0 | 0 | 0 | 0.5
ИТОГО по Старорусскому филиалу от 5 до 20 мин. |  |  |  |  | 0 |  | 0 | 0 | 0 | 0 | 0 | 0 | 0 | 0 | 0 | 0 | 0
ИТОГО по Старорусскому филиалу от 20 до 60 мин. |  |  |  |  | 0 |  | 0 | 0 | 0 | 0 | 0 | 0 | 0 | 0 | 0 | 0 | 0
ИТОГО по Старорусскому филиалу до 20 мин. (включая объем нагрузки до 5 мин.) |  |  |  |  | 0.749 |  | 0.749 | 0 | 0 | 0 | 0 | 0 | 0 | 0 | 0 | 0 | 0.5
ИТОГО по Старорусскому филиалу до 60 мин. (включая объем нагрузки до 5 мин., до 20 мин.) |  |  |  |  | 0.749 |  | 0.749 | 0 | 0 | 0 | 0 | 0 | 0 | 0 | 0 | 0 | 0.5
ИТОГО по Старорусскому филиалу до 5 мин. с нарастающим итогом | [6 empty] | 0.749 | 0.749 | 0.749 | 0.749 | 0.749 | 0.749 | 0.749 | 0.749 | 0.749 | 0.749
ИТОГО по Старорусскому филиалу от 5 до 20 мин. с нарастающим итогом | [6 empty] | 0 | 0 | 0 | 0 | 0 | 0 | 0 | 0 | 0 | 0
ИТОГО по Старорусскому филиалу от 20 до 60 мин. с нарастающим итогом | [6 empty] | 0 | 0 | 0 | 0 | 0 | 0 | 0 | 0 | 0 | 0
ИТОГО по Старорусскому филиалу до 20 мин. (включая объем нагрузки до 5 мин.) с нарастающим итогом | [6 empty] | 0.749 | 0.749 | 0.749 | 0.749 | 0.749 | 0.749 | 0.749 | 0.749 | 0.749 | 0.749
ИТОГО по Старорусскому филиалу до 60 мин. (включая объем нагрузки до 5 мин., до 20 мин.) с нарастающим итогом | [6 empty] | 0.749 | 0.749 | 0.749 | 0.749 | 0.749 | 0.749 | 0.749 | 0.749 | 0.749 | 0.749
ИТОГО по АО "Новгородоблэлектро" до 5 мин. |  |  |  |  | 6.202 |  | 4.186 | 2.016 | 0 | 0 | 0 | 0 | 0 | 0 | 0 | 0
ИТОГО по АО "Новгородоблэлектро" от 5 до 20 мин. |  |  |  |  | 0 |  | 0 | 0 | 0 | 0 | 0 | 0 | 0 | 0 | 0 | 0
ИТОГО по АО "Новгородоблэлектро" от 20 до 60 мин. |  |  |  |  | 4.023 |  | 0 | 0 | 0 | 0 | 0 | 0 | 0 | 2.06 | 1.963 | 0
ИТОГО по АО "Новгородобэлектро" до 20 мин. (включая объем нагрузки до 5 мин.) |  |  |  |  | 6.202 |  | 4.186 | 2.016 | 0 | 0 | 0 | 0 | 0 | 0 | 0 | 0
ИТОГО по АО "Новгородобэлектро" до 60 мин. (включая объем нагрузки до 5 мин., до 20 мин.) |  |  |  |  | 10.225 |  | 4.186 | 2.016 | 0 | 0 | 0 | 0 | 0 | 2.06 | 1.963 | 0
ИТОГО по АО "Новгородоблэлектро" до 5 мин. с нарастающим итогом | [6 empty] | 4.186 | 6.202 | 6.202 | 6.202 | 6.202 | 6.202 | 6.202 | 6.202 | 6.202 | 6.202
ИТОГО по АО "Новгородоблэлектро" от 5 до 20 мин. с нарастающим итогом | [6 empty] | 0 | 0 | 0 | 0 | 0 | 0 | 0 | 0 | 0 | 0
ИТОГО по АО "Новгородоблэлектро" от 20 до 60 мин. с нарастающим итогом | [6 empty] | 0 | 0 | 0 | 0 | 0 | 0 | 0 | 2.06 | 4.023 | 4.023
ИТОГО по АО "Новгородобэлектро"до 20 мин. (включая объем нагрузки до 5 мин.) с нарастающим итогом | [6 empty] | 4.186 | 6.202 | 6.202 | 6.202 | 6.202 | 6.202 | 6.202 | 6.202 | 6.202 | 6.202
ИТОГО по АО "Новгородобэлектро" до 60 мин. (включая объем нагрузки до 5 мин., до 20 мин.) с нарастающим итогом | [6 empty] | 4.186 | 6.202 | 6.202 | 6.202 | 6.202 | 6.202 | 6.202 | 8.262 | 10.225 | 10.225
Потребители ООО "Транснефть-Балтика"
117 | ООО "Транснефть-Балтика" | НРУ 110 кВ Пестово |  | ОП (ПП) | до 5 мин.
| (НПС Быково) |  |  |  | от 5 до 20 мин. | 5.25 | Очередь ограничения (МВт) V 11: 0 | 5.25
| Инженер энергетик Шинтяков Н.А |  |  |  | от 20 до 60 мин | 4.5 | Очередь ограничения (МВт) IX 15: 0 | 4.5
| тел. 8-911-643-33-97, |  | ВЛ 110 кВ НРУ Пестово - Быково НПС-2 I цепь (Л.Нефтяная-1)*
тел. 8-(816-69)-5-91-22,
тел. 8-911-040-40-11 инж. энергетик
| Диспетчер-технолог (круглосуточно) |  | ВЛ 110 кВ НРУ Пестово - Быково НПС-2 II цепь (Л.Нефтяная-2)*
8-(485-2)-44-83-64
Энергодиспетчер
8-(485-2)-49-14-67 (дневное время)
118 | ООО "Транснефть-Балтика" | ПС 110 кВ Песь |  | ОП (ПП) | до 5 мин.
| (НПС Песь) |  |  |  | от 5 до 20 мин. | 5.5 | Очередь ограничения (МВт) V 11: 0 | 5.5
| Инженер энергетик Созин В. Л. |  |  |  | от 20 до 60 мин | 4 | Очередь ограничения (МВт) IX 15: 0 | 4
| тел. 8-911-643-33-70, |  | ф. 3*, 4*
тел. 8-(816-67)-5-32-80
Диспетчер-технолог (круглосуточно)
8-(485-2)-44-83-64
Энергодиспетчер
8-(485-2)-49-14-67 (дневное время)
ИТОГО по ООО "Транснефть-Балтика" до 5 мин. |  |  |  |  | 0 |  | 0 | 0 | 0 | 0 | 0 | 0 | 0 | 0 | 0 | 0 | 0
ИТОГО по ООО "Транснефть-Балтика" от 5 до 20 мин. |  |  |  |  | 0 |  | 0 | 0 | 0 | 0 | 0 | 0 | 0 | 0 | 0 | 0 | 10.75
ИТОГО по ООО "Транснефть-Балтика" от 20 до 60 мин. |  |  |  |  | 0 |  | 0 | 0 | 0 | 0 | 0 | 0 | 0 | 0 | 0 | 0 | 8.5
ВСЕГО по ООО "Транснефть-Балтика" до 20 мин. (включая объем нагрузки до 5 мин.) |  |  |  |  | 0 |  | 0 | 0 | 0 | 0 | 0 | 0 | 0 | 0 | 0 | 0 | 10.75
ВСЕГО по ООО "Транснефть-Балтика" до 60 мин. (включая объем нагрузки до 5 мин., до 20 мин.) |  |  |  |  | 0 |  | 0 | 0 | 0 | 0 | 0 | 0 | 0 | 0 | 0 | 0 | 19.25
ИТОГО по ООО "Транснефть-Балтика" до 5 мин. с нарастающим итогом | [6 empty] | 0 | 0 | 0 | 0 | 0 | 0 | 0 | 0 | 0 | 0
ИТОГО по ООО "Транснефть-Балтика" от 5 до 20 мин. с нарастающим итогом | [6 empty] | 0 | 0 | 0 | 0 | 0 | 0 | 0 | 0 | 0 | 0
ИТОГО по ООО "Транснефть-Балтика" от 20 до 60 мин. с нарастающим итогом | [6 empty] | 0 | 0 | 0 | 0 | 0 | 0 | 0 | 0 | 0 | 0
ВСЕГО по "Транснефть-Балтика" до 20 мин. (включая объем нагрузки до 5 мин.) с нарастающим итогом | [6 empty] | 0 | 0 | 0 | 0 | 0 | 0 | 0 | 0 | 0 | 0
ВСЕГО по "Транснефть-Балтика" до 60 мин. (включая объем нагрузки до 5 мин., до 20 мин.) с нарастающим итогом | [6 empty] | 0 | 0 | 0 | 0 | 0 | 0 | 0 | 0 | 0 | 0
Потребители Филиала ПАО "ФСК ЕЭС" Новгородского предприятия МЭС
119 | ОАО "Красный Октябрь" | ПС 330 кВ Новгородская |  | ОП (ПП) | до 5 мин.
| директор: 64-29-10 |  |  |  | от 5 до 20 мин.
8-963-366-3169
| Начальник команды: 64-21-50 |  |  |  | от 20 до 60 мин. | 1.2 | Очередь ограничения (МВт) VII 13: 0 | 1.2
| 8-911-644-6822 оперативный персонал |  | ВЛ 10 кВ л. 4 З-д Энергия*
| 8-911-601-0067 оперативный персонал |  | ВЛ 10 кВ л. 18 З-д Энергия*
Электромонтер: 8-951-720-2180
8-911-619-15-35 гл. энергетик
120 | ООО "Газпром трансгаз | ПС 330 кВ Новгородская |  | ОП (ПП) | до 5 мин.
| Санкт-Петербург" |  |  |  | от 5 до 20 мин.
Начальник СЭВС: 944-829,
| 8-958-453-50-70 |  |  |  | от 20 до 60 мин. | 0.5 | Очередь ограничения (МВт) VII 13: 0 | 0.5
Инженер СЭВС: 944-839
| 8-921-205-8569 оперативный персонал |  | Фидер 10 кВ л. 6, 8 Газпром
| 8-921-205-8540 оперативный персонал |  | Трансгаз С-Петербург*
121 | ООО "Транснефть-Балтика" | ПС 330 кВ Юго-Западная |  | ОП (ПП) | до 5 мин.
| Гл.энергетик: 8-931-850-90-08 |  |  |  | от 5 до 20 мин. | 3 | Очередь ограничения (МВт) IV 10: 0 | 3
| Зам. гл. энергетика: 8-931-850-90-50 |  |  |  | от 20 до 60 мин
| энергетик: 8-931-850-90-64 |  | ВЛ 110 кВ Юго-Западная -
| энергодиспетчер: 8-931-850-90-22 |  | НПС-7 № 1*
ВЛ 110 кВ Юго-Западная -
НПС-7 № 2*
ИТОГО по Филиалу ПАО "ФСК ЕЭС" Новгородского предприятия МЭС до 5 мин. |  |  |  |  | 0 |  | 0 | 0 | 0 | 0 | 0 | 0 | 0 | 0 | 0 | 0
ИТОГО по Филиалу ПАО "ФСК ЕЭС" Новгородского предприятия МЭС от 5 до 20 мин. |  |  |  |  | 0 |  | 0 | 0 | 0 | 0 | 0 | 0 | 0 | 0 | 0 | 0
ИТОГО по Филиалу ПАО "ФСК ЕЭС" Новгородского предприятия МЭС от 20 до 60 мин. |  |  |  |  | 0 |  | 0 | 0 | 0 | 0 | 0 | 0 | 0 | 0 | 0 | 0
ВСЕГО по Филиалу ПАО "ФСК ЕЭС" Новгородского предприятия МЭС до 20 мин. (включая объем нагрузки до 5 мин.) |  |  |  |  | 0 |  | 0 | 0 | 0 | 0 | 0 | 0 | 0 | 0 | 0 | 0
ВСЕГО по Филиалу ПАО "ФСК ЕЭС" Новгородского предприятия МЭС до 60 мин. (включая объем нагрузки до 5 мин., до 20 мин.) |  |  |  |  | 0 |  | 0 | 0 | 0 | 0 | 0 | 0 | 0 | 0 | 0 | 0
ИТОГО по Филиалу ПАО "ФСК ЕЭС" Новгородского предприятия МЭС до 5 мин. с нарастающим итогом | [6 empty] | 0 | 0 | 0 | 0 | 0 | 0 | 0 | 0 | 0 | 0
ИТОГО по Филиалу ПАО "ФСК ЕЭС" Новгородского предприятия МЭС от 5 до 20 мин. с нарастающим итогом | [6 empty] | 0 | 0 | 0 | 0 | 0 | 0 | 0 | 0 | 0 | 0
ИТОГО по Филиалу ПАО "ФСК ЕЭС" Новгородского предприятия МЭС от 20 до 60 мин. с нарастающим итогом | [6 empty] | 0 | 0 | 0 | 0 | 0 | 0 | 0 | 0 | 0 | 0
ВСЕГО по Филиалу ПАО "ФСК ЕЭС" Новгородского предприятия МЭС до 20 мин. (включая объем нагрузки до 5 мин.) с нарастающим итогом | [6 empty] | 0 | 0 | 0 | 0 | 0 | 0 | 0 | 0 | 0 | 0
ВСЕГО по Филиалу ПАО "ФСК ЕЭС" Новгородского предприятия МЭС до 60 мин. (включая объем нагрузки до 5 мин., до 20 мин.) с нарастающим итогом | [6 empty] | 0 | 0 | 0 | 0 | 0 | 0 | 0 | 0 | 0 | 0
ПАО "ТГК-2" (ООО "Новэлектросети" - ПАО "Акрон")
122 | ПАО "Акрон" дог. №0000071 дкп, | НТЭЦ 110 кВ | конторль ввода ГВО по величине потребления подстанций | ОП (ПП) | до 5 мин | 3 | Очередь ограничения (МВт) I 7: 0 | 3
| 173012 г. Великий Новгород | (Новгородская ТЭЦ |  |  | от 5 до 20 мин | 7.4 | Очередь ограничения (МВт) IV 10: 0 | 7.4
| т. 8(8162)99-65-55 приемная | ПАО "ТГК-2") |  |  | от 20 до 60 мин | 4.6 | Очередь ограничения (МВт) VII 13: 0 | 4.6
т. 8(8162)99-62-00 гл. инженер
т. 8(8162)99-62-05 гл. энергетик
т. 8(8162)99-63-77 нач. смены цеха эл. снабж.
т. 8(8162)99-62-54 диспетчер
т. 8(8162)99-61-09 справочная
ИТОГО по ПАО "ТГК-2" (ООО "Новэлектросети" - ПАО "Акрон") до 5 мин. |  |  |  |  | 0 |  | 0 | 0 | 0 | 0 | 0 | 0 | 0 | 0 | 0 | 0
ИТОГО по ПАО "ТГК-2" (ООО "Новэлектросети" - ПАО "Акрон") от 5 до 20 мин. |  |  |  |  | 0 |  | 0 | 0 | 0 | 0 | 0 | 0 | 0 | 0 | 0 | 0
ИТОГО по ПАО "ТГК-2" (ООО "Новэлектросети" - ПАО "Акрон") от 20 до 60 мин. |  |  |  |  | 0 |  | 0 | 0 | 0 | 0 | 0 | 0 | 0 | 0 | 0 | 0
ВСЕГО по ПАО "ТГК-2" (ООО "Новэлектросети" - ПАО "Акрон") до 20 мин. (включая объем нагрузки до 5 мин.) |  |  |  |  | 0 |  | 0 | 0 | 0 | 0 | 0 | 0 | 0 | 0 | 0 | 0
ВСЕГО по ПАО "ТГК-2" (ООО "Новэлектросети" - ПАО "Акрон") до 60 мин. (включая объем нагрузки до 5 мин., до 20 мин.) |  |  |  |  | 0 |  | 0 | 0 | 0 | 0 | 0 | 0 | 0 | 0 | 0 | 0
ИТОГО по ПАО "ТГК-2" (ООО "Новэлектросети" - ПАО "Акрон") до 5 мин. с нарастающим итогом | [6 empty] | 0 | 0 | 0 | 0 | 0 | 0 | 0 | 0 | 0 | 0
ИТОГО по ПАО "ТГК-2" (ООО "Новэлектросети" - ПАО "Акрон") от 5 до 20 мин. с нарастающим итогом | [6 empty] | 0 | 0 | 0 | 0 | 0 | 0 | 0 | 0 | 0 | 0
ИТОГО по ПАО "ТГК-2" (ООО "Новэлектросети" - ПАО "Акрон") от 20 до 60 мин. с нарастающим итогом | [6 empty] | 0 | 0 | 0 | 0 | 0 | 0 | 0 | 0 | 0 | 0
ВСЕГО по ПАО "ТГК-2" (ООО "Новэлектросети" - ПАО "Акрон") до 20 мин. (включая объем нагрузки до 5 мин.) с нарастающим итогом | [6 empty] | 0 | 0 | 0 | 0 | 0 | 0 | 0 | 0 | 0 | 0
ВСЕГО по ПАО "ТГК-2" (ООО "Новэлектросети" - ПАО "Акрон") до 60 мин. (включая объем нагрузки до 5 мин., до 20 мин.) с нарастающим итогом | [6 empty] | 0 | 0 | 0 | 0 | 0 | 0 | 0 | 0 | 0 | 0
ИТОГО по Новгородской области до 5 мин. |  |  |  |  | 6.202 |  | 4.186 | 2.016 | 0 | 0 | 0 | 0 | 0 | 0 | 0 | 0
ИТОГО по Новгородской области от 5 до 20 мин. |  |  |  |  | 0 |  | 0 | 0 | 0 | 0 | 0 | 0 | 0 | 0 | 0 | 0
ИТОГО по Новгородской области от 20 до 60 мин. |  |  |  |  | 5.823 |  | 0 | 0 | 0 | 0 | 0 | 0 | 0 | 2.06 | 1.963 | 1.8
ВСЕГО по Новгородской области до 20 мин. (включая объем нагрузки до 5 мин.) |  |  |  |  | 6.202 |  | 4.186 | 2.016 | 0 | 0 | 0 | 0 | 0 | 0 | 0 | 0
ВСЕГО по Новгородской области до 60 мин. (включая объем нагрузки до 5 мин., до 20 мин.) |  |  |  |  | 12.025 |  | 4.186 | 2.016 | 0 | 0 | 0 | 0 | 0 | 2.06 | 1.963 | 1.8
ВСЕГО по ДУ в Новгородской области до 5 мин. |  |  |  |  | 3.269 |  | 3.269 | 0 | 0 | 0 | 0 | 0 | 0 | 0 | 0 | 0
ИТОГО по Новгородской области до 5 мин. с нарастающим итогом | [6 empty] | 4.186 | 6.202 | 6.202 | 6.202 | 6.202 | 6.202 | 6.202 | 6.202 | 6.202 | 6.202
ИТОГО по Новгородской области от 5 до 20 мин. с нарастающим итогом | [6 empty] | 0 | 0 | 0 | 0 | 0 | 0 | 0 | 0 | 0 | 0
ИТОГО по Новгородской областиот 20 до 60 мин. с нарастающим итогом | [6 empty] | 0 | 0 | 0 | 0 | 0 | 0 | 0 | 2.06 | 4.023 | 5.823
ВСЕГО по Новгородской области до 20 мин. (включая объем нагрузки до 5 мин.) с нарастающим итогом | [6 empty] | 4.186 | 6.202 | 6.202 | 6.202 | 6.202 | 6.202 | 6.202 | 6.202 | 6.202 | 6.202
ВСЕГО по Новгородской области до 60 мин. (включая объем нагрузки до 5 мин., до 20 мин.) с нарастающим итогом | [6 empty] | 4.186 | 6.202 | 6.202 | 6.202 | 6.202 | 6.202 | 6.202 | 8.262 | 10.225 | 12.025
ВСЕГО по ДУ в Новгородской области до 5 мин. с нарастающим итогом | [6 empty] | 3.269 | 3.269 | 3.269 | 3.269 | 3.269 | 3.269 | 3.269 | 3.269 | 3.269 | 3.269

## 17-00
Расчет коэффициента графика при ТЕКУЩЕМ ПОТРЕБЛЕНИИ
[13 empty] | Потребление по Новгородской областина на прогнозный максимум, МВТ | 744 |  | Постоянное значение, по заданию НРДУ
[13 empty] | Потребление по Новгородской областина текущее фактическое | 744 |  | Значение вносится в ручную
[13 empty] | Расчетный коэффициент для определения фактических обемов потребителей | 1 |  | ЗНАЧЕНИЕ по Формуле
ГРАФИК
временного отключения потребления на 2025/2026 гг.
по Новгородскому филиалу ПАО "Россети Северо-Запад" на территории Новгородской области
по данным КЗ 17 декабря 2025
№ п/п | Потребитель | Наименование подстанции | Наименование фидера /наименование фидера контроля* | Способ ввода отключения по графику | Время отключения | Расчетный объем нагрузок ГВО по фидерам 6-10 кВ | Очередь ограничения (МВт) | [9 empty] | ОБЪЕМ НАГРУЗОК ПОТРЕБИТЕЛЕЙ в УТВЕРЖДЕННОМ ГВО на 2025-2026гг.
[7 empty] | I | II | III | IV | V | VI | VII | VIII | IX | X
1 | 2 | 3 | 4 | 5 | 6 |  | 7 | 8 | 9 | 10 | 11 | 12 | 13 | 14 | 15 | 16
Новгородского филиал ПАО "Россети Северо-Запад"
ПО "Ильменские электрические сети"
1 | АО "НПО "КВАНТ" | ПС 110 кВ Районная | ф. 09 | ДУ | до 5 мин | 0.6 | Очередь ограничения (МВт) I 7: 0 | 0.6
| дог. №18/86 ДОУПЭ |  |  |  | от 5 до 20 мин
| т. 8(8162)68-20-04 отдел гл. энергетика |  |  |  | от 20 до 60 мин
| м.т. 8-951-720-15-00 нач. отдела гл. энергетика |  | ф. 26*
м.т. 8-921-207-62-35 дежурный электрик
2 | ОАО "Спектр" | ПС 110 кВ Районная | ф. 64 | ДУ | до 5 мин | 0.25 | Очередь ограничения (МВт) I 7: 0 | 0.25
| дог. №11-00035 |  |  |  | от 5 до 20 мин
| т. 8(8162)33-51-73 приемная |  |  |  | от 20 до 60 мин
| м.т. 8-952-480-10-14 |  | ф. 55*
нач. ЭМО
т.8(8162)33-51-73 дисп. ЭМО
3 | ОАО "Заряд" | ПС 110 кВ Районная | ф. 30 | ДУ | до 5 мин | 0.65 | Очередь ограничения (МВт) I 7: 0 | 0.65
| дог. №11-00886 |  |  |  | от 5 до 20 мин
| т. 8(8162)62-73-23 тех. Директор |  |  |  | от 20 до 60 мин
| м.т. 8-911-609-21-05 нач. ЭМУ |  | ф. 16*
4 | ООО "Амкор СК Новгород" | ПС 110 кВ Районная | ф. 70 | ДУ | до 5 мин | 0.8 | Очередь ограничения (МВт) I 7: 0 | 0.8
| дог. №50 |  |  |  | от 5 до 20 мин
| т. 8(8162)940-888 приемная |  |  |  | от 20 до 60 мин
| м.т. 8-921-022-60-22 |  | ф. 61*
м.т. 8-921-190-17-63 гл. энергетик
м.т. 8-921-196-20-28 дежурный
5 | ООО "Прессман Софт Пэкеджинг | ПС 110 кВ Районная | ф. 66 | ДУ | до 5 мин | 0.45 | Очередь ограничения (МВт) I 7: 0 | 0.45
| Новгород" |  |  |  | от 5 до 20 мин
| дог. №11-00011 |  |  |  | от 20 до 60 мин
| т. 8(8162)680-680 приемная, |  | ф. 39*
м.т. 8-960-201-05-55, 8-963-334-58-89 - гл. энергетик
м.т. 8-963-333-46-59 менедж. по безоп и тех. обесп.
м.т. 8-963-330-68-50 нач. тех. отдела
м.т. 8-960-202-08-67 - старший инженер электрик
м.т. 8-906-202-09-54 - дежурный инженер электрик
6 | ОАО "ВН Мясной Двор" | ПС 110 кВ Районная | ф. 27 | ДУ | до 5 мин | 0.5 | Очередь ограничения (МВт) I 7: 0 | 0.5
| дог. №0000085 |  |  |  | от 5 до 20 мин
| т. 8(8162)680-501 приемная, |  |  |  | от 20 до 60 мин
| т. 8(8162)680-511гл. Инженер |  | ф. 44*
т. 8(81620680-565, м.т. 8-965-8085-51-23 гл. энерг.
м.т. 8-911-600-23-21 дежурный
7 | ООО "Гранит" | ПС 110 кВ Районная |  | ОП (ПП) | до 5 мин
| дог. №11-01389 |  |  |  | от 5 до 20 мин
| м.т.8-964-690-69-06 - оперативный персонал |  |  |  | от 20 до 60 мин | 0.25 | Очередь ограничения (МВт) VII 13: 0 | 0.25
ф. 47*, 48*
8 | ОАО "Новгородский завод | ПС 110 кВ Антоново |  | ОП (ПП) | до 5 мин
| стекловолокна" |  |  |  | от 5 до 20 мин
| дог. №01-00054 |  |  |  | от 20 до 60 мин | 1.5 | Очередь ограничения (МВт) VII 13: 0 | 1.5
| т. 8(8162)68-05-90 приемная |  | ф. 08*, 17*
т. 8-931-853-04-44 тех. директор
м.т. 8-921-730-33-13 инженер ОГЭ
9 | ИП Сивкова А.О. (ООО "НОРДИНВЕСТ") | ПС 110 кВ Базовая |  | ОП (ПП) | до 5 мин
| дог. №0000085 |  | ф. 10/10, 10/11 |  | от 5 до 20 мин
| м.т. 8-921-739-90-02 техический директор |  |  |  | от 20 до 60 мин | 0.6 | Очередь ограничения (МВт) VII 13: 0 | 0.6
т. 8(8162) 33-88-50 дежурный
10 | АО "СКТБ РТ" дог. №0000085 | ПС 110 кВ Базовая |  | ОП (ПП) | до 5 мин
| т. 8(8162)76-56-58 приемная |  |  |  | от 5 до 20 мин
| т. 8-950-684-61-14 гл. инженер |  | ф. 11 |  | от 20 до 60 мин | 0.7 | Очередь ограничения (МВт) VII 13: 0 | 0.7
| т. 8(8162)629-083 м.т. 8-921-699-77-68 дежурный |  | ф.69*
11 | ПАО "Контур" дог. №253 от 27.10.2017 | ПС 110 кВ Базовая |  | ОП (ПП) | до 5 мин
| т. 8(8162)680-900 приемная |  | ф. 66, 74
| т. 8(8162)680-910, 680-900 доб. 477 |  |  |  | от 20 до 60 мин | 1.75 | Очередь ограничения (МВт) VII 13: 0 | 1.75
| т. 8(8162)680-887, м.т. 8-965-808-03-33 |  | ф. 79*, 73*, 70*
гл. энергетик
м.т. 8-965-806-74-05 дежурный
12 | ООО "Трубичино" | ПС 330 кВ Новгородская |  | ОП (ПП) | до 5 мин
| дог. №13-00117 |  |  |  | от 5 до 20 мин
| т. 8(8162)741-133 приёмная |  |  |  | от 20 до 60 мин | 0.9 | Очередь ограничения (МВт) VII 13: 0 | 0.9
| т. 8(8162)741-139, м.т. 8-911-601-28-21 гл. энерг., дежурный |  | ф. 01*, 07*, 13*, 15*
13 | АО "НМЗ" | НТЭЦ 110 кВ (Новгородская ТЭЦ ПАО "ТГК-2") |  | ОП (ПП) | до 5 мин
| дог. №01/12/17-ОГЭ |  |  |  | от 5 до 20 мин
| т. 8(8162)940-750 - приёмная |  |  |  | от 20 до 60 мин | 1.8 | Очередь ограничения (МВт) VII 13: 0 | 1.8
| т. 8(8162)940-750 доб. 250, м.т. 8-911-600-74-72 |  | яч. 5*, яч. 46*
зам. главного энерг. по электрохозяйству
т. 8(8162)940-750 доб. 285, м.т. 8-911-600-46-70
ответственный за электрохозяйство
м.т. 8-911-600-66-35 - дежурный
14 | ПАО "Акрон" дог. №11702-1 от 06.12.2019 | ПС 110 кВ 100 ПС 110 кВ 315 | конторль ввода ГВО по величине потребления подстанций | ОП (ПП) | до 5 мин | 14 | Очередь ограничения (МВт) I 7: 0 | 14
| №11702-2 от 06.12.2019 |  |  |  | от 5 до 20 мин | 19.5 | Очередь ограничения (МВт) IV 10: 0 | 19.5
| №11702-3 от 06.12.2019 |  |  |  | от 20 до 60 мин | 15 | Очередь ограничения (МВт) VII 13: 0 | 15
173012 г. Великий Новгород
т. 8(8162)99-65-55 приемная
т. 8(8162)99-62-00 гл. инженер
т. 8(8162)99-62-05 гл. энергетик
т. 8(8162)99-63-77 нач. смены цеха эл. снабж.
т. 8(8162)99-62-54 диспетчер
т. 8(8162)99-61-09 справочная
15 | ООО "Новгородский бекон" | ПС 110 кВ Новоселицы |  | ОП (ПП) | до 5 мин
| п/ф д. Божонка |  |  |  | от 5 до 20 мин
| дог. №53110002312 |  |  |  | от 20 до 60 мин | 1.9 | Очередь ограничения (МВт) VII 13: 0 | 1.9
| т. 8(8162)682-631 приёмная |  | ф. 02*, 03*, 04*, 05*, 06*, 07*, 08*, 09*
м.т. 8-8-965-808-66-23 дежурный э/монтер
16 | ООО "Новгородский бекон" | ПС 110 кВ Чечулино ПС 110 кВ Подберезье |  | ОП (ПП) | до 5 мин
| дог. №53110002312 |  |  |  | от 5 до 20 мин
| т. 8(8162)682-631 приёмная |  |  |  | от 20 до 60 мин | 1 | Очередь ограничения (МВт) VII 13: 0 | 1
| м.т. 8-911-620-02-83 нач. электроцеха |  | ф. 05*, 06*, 07*, 08*
| т. 8(8162)682-670, 8(8162)682-660 дежурный |  | ф. 04*, 05*, 07*, 08*
17 | ОАО "Подберезский | ПС 110 кВ Подберезье |  | ОП (ПП) | до 5 мин
| комбинат хлебепродуктов" |  |  |  | от 5 до 20 мин
| дог. №11-01590 |  | ф. 06, 09 |  | от 20 до 60 мин | 1.13 | Очередь ограничения (МВт) VII 13: 0 | 1.13
т. 8(8162)742-641 приёмная
т. 8(8162) 742-643 гл. инженер
т. 8(8162)742-500, м.т. 8-911-645-24-67
оперативный персонал
18 | ООО "Агрокомплекс" | ПС 110 кВ Спасская |  | ОП (ПП) | до 5 мин
| дог. №51-00191 |  |  |  | от 5 до 20 мин
| м.т. 8-921-964-78-00 - оперативный персонал |  |  |  | от 20 до 60 мин | 1.3 | Очередь ограничения (МВт) VII 13: 0 | 1.3
ф. 01*, 04*
19 | ООО "УРСА Евразия" | ПС 110 кВ Энергомаш | ф. 38 | ДУ | до 5 мин | 1.5 | Очередь ограничения (МВт) III 9: 0 | 1.5
| дог. №53 |  |  |  | от 5 до 20 мин
| т. 8(81665)46-180 приёмная |  |  |  | от 20 до 60 мин
| т. 8(81665)46-180 главный инженер |  | ф. 16*
м.т. 8-921-202-44-60 главный энергетик
т. 8(81665)46-183 охрана
20 | ООО "ЮПМ-Кюммене Чудово" | ПС 110 кВ Энергомаш | ф. 04 | ДУ | до 5 мин | 1.7 | Очередь ограничения (МВт) III 9: 0 | 1.7
| дог. №514 ДОУПЭ от 06.12.2017 |  |  |  | от 5 до 20 мин
| т. 8(81665)44-606 приёмная |  |  |  | от 20 до 60 мин
| т. 8(81665)44-606 главный инженер |  | ф. 54*
т. 8(81665)44-606, м.т. 8-921-202-74-10 гл. энерг.
т. 8(81665)44-616 дежурный по подстанции
21 | ООО "Эс. Си. Джонсон" г. Чудово | ПС 110 кВ Энергомаш | ф. 36 | ОП | до 5 мин
| дог. №53110002230 |  |  |  | от 5 до 20 мин
| м.т. 8-964-310-00-22 директор (секретарь) |  |  |  | от 20 до 60 мин | 2 | Очередь ограничения (МВт) X 16: 0 | 2
| м.т. 8-964-694-49-96 гл. инженер |  | ф. 22
м.т. 8-921-020-19-17 гл. энергетик
м.т. 8-921-198-44-70 дежурный
22 | АО "Энергомаш" | ПС 110 кВ Энергомаш | ф. 13 | ДУ | до 5 мин | 0.5 | Очередь ограничения (МВт) III 9: 0 | 0.5
| дог. №51-00001 |  |  |  | от 5 до 20 мин
| т. 8(81665)49-235 приемная |  |  |  | от 20 до 60 мин
| т. 8(81665)49-306 гл. инженер |  | ф. 19*, 31*, 35*, 37*, 39*
т. 8(81665)49-342 гл. энергетик
|  | ПС 110 кВ Энергомаш | ф. 17 | ДУ |  | 0.3 | Очередь ограничения (МВт) III 9: 0 | 0.3
от 5 до 20 мин
от 20 до 60 мин
ф. 19*, 31*, 35*, 37*, 39*
|  | ПС 110 кВ Энергомаш | ф. 21 | ДУ |  | 0.2 | Очередь ограничения (МВт) III 9: 0 | 0.2
от 5 до 20 мин
от 20 до 60 мин
ф. 19*, 31*, 35*, 37*, 39*
|  | ПС 110 кВ Энергомаш | ф. 33 | ДУ |  | 0.3 | Очередь ограничения (МВт) III 9: 0 | 0.3
от 5 до 20 мин
от 20 до 60 мин
ф. 19*, 31*, 35*, 37*, 39*
23 | ООО "Хасслахерлес" | ПС 110 кВ Вишерская |  | ОП (ПП) | до 5 мин
| дог. №52-00069 |  |  |  | от 5 до 20 мин
| т. 8(8162)968-100 приёмная |  |  |  | от 20 до 60 мин | 1.8 | Очередь ограничения (МВт) X 16: 1.8 | 1.8
| м.т. 8-921-202-02-07 директор |  | ф. 09*, 10*
м.т. 8-921-707-24-24 ст. инженер
м.т.8-921-738-28-58 дежурный
24 | Смешанная нагрузка: Администрация Савинского сельского поселения, МАОУ "Hовоселицкая средняя общеобразовательная школа", Потребительское общество "Новгородское", ОАО "Вымпел-Коммуникации", ОАО "Мегафон", население | ПС 110 кВ Новоселицы | ф. 01 | ДУ | до 5 мин | 0.5 | Очередь ограничения (МВт) I 7: 0 | 0.5
от 5 до 20 мин
от 20 до 60 мин
25 | Смешанная нагрузка: Администрация Савинского сельского поселения, ОАО "Вымпел-Коммуникации", ОАО "Мегафон", Филиал ОАО "Мобильные Теле Системы", ФГУ "Упрдор России", население | ПС 110 кВ Новоселицы | ф. 10 | ДУ | до 5 мин | 0.8 | Очередь ограничения (МВт) I 7: 0 | 0.8
от 5 до 20 мин
от 20 до 60 мин
26 | Смешанная нагрузка: Государственная компания "Российские автомобильные дороги", ООО "Магистраль двух столиц" | ПС 110 кВ Дорожная | ф. 01 | ДУ | до 5 мин | 0.2 | Очередь ограничения (МВт) I 7: 0 | 0.2
от 5 до 20 мин
от 20 до 60 мин
|  | ПС 110 кВ Дорожная | ф. 02 | ДУ | до 5 мин | 0.5 | Очередь ограничения (МВт) I 7: 0 | 0.5
от 5 до 20 мин
от 20 до 60 мин
|  | ПС 110 кВ Дорожная | ф. 03 | ДУ | до 5 мин | 0.4 | Очередь ограничения (МВт) I 7: 0 | 0.4
от 5 до 20 мин
от 20 до 60 мин
|  | ПС 110 кВ Дорожная | ф. 04 | ДУ | до 5 мин | 0.36 | Очередь ограничения (МВт) I 7: 0 | 0.36
от 5 до 20 мин
от 20 до 60 мин
27 | Смешанная нагрузка: Государственная компания "Российские автомобильные дороги", ООО "Магистраль двух столиц" | ПС 110 кВ Магистральная | ф. 01 | ДУ | до 5 мин | 0.2 | Очередь ограничения (МВт) I 7: 0 | 0.2
от 5 до 20 мин
от 20 до 60 мин
|  | ПС 110 кВ Магистральная | ф. 02 | ДУ | до 5 мин | 0.2 | Очередь ограничения (МВт) I 7: 0 | 0.2
от 5 до 20 мин
от 20 до 60 мин
|  | ПС 110 кВ Магистральная | ф. 03 | ДУ | до 5 мин | 0.3 | Очередь ограничения (МВт) I 7: 0 | 0.3
от 5 до 20 мин
от 20 до 60 мин
|  | ПС 110 кВ Магистральная | ф. 04 | ДУ | до 5 мин | 0.4 | Очередь ограничения (МВт) I 7: 0 | 0.4
от 5 до 20 мин
от 20 до 60 мин
28 | Смешанная нагрузка: население п.Батецкий, д.Вшели,д.Гусина Горка, д.Бахарино, д.Глухово, уличное овещение, (пилорама), автомойка, Крестьянское (фермерское) хоз-во Коновалова Ивана Николаевича | ПС 110 кВ Батецкая | ф. 01 | ДУ | до 5 мин | 0 | Очередь ограничения (МВт) III 9: 0
от 5 до 20 мин
от 20 до 60 мин
29 | Смешанная нагрузка: СПК "Красная звезда", ИП Поляков Ю. А., ИП Авдеев С. П., Потребительское общество "Новгородское" (ПО "Новгородское"), население | ПС 110 кВ Батецкая | ф. 02 | ДУ | до 5 мин | 0 | Очередь ограничения (МВт) III 9: 0
от 5 до 20 мин
от 20 до 60 мин
30 | Смешанная нагрузка: МУП "Управляющая компания", ООО"Батецкое ДЭП", ЗАО "Садко", КФХ Свистунова Н. Д., ИП Лобач А. С., ИП Павленко А. А., ИП Ахмедова Н. М., Администрация Батецкого муниципального района, ООО "Новгороднефтепродукт", Потребительское общество "Новгородское" (ПО "Новгородское"), ИП Гасымов М. Н., население | ПС 110 кВ Батецкая | ф. 04 | ДУ | до 5 мин | 0 | Очередь ограничения (МВт) III 9: 0
от 5 до 20 мин
от 20 до 60 мин
31 | Смешанная нагрузка: ОАУСО "Шимский КЦСО (комплексный центр социального обслуживания)", МУ "Шимская ЦКДС " (централизованная культурно-досуговая система), КФХ Акашкин А. И., ООО "Капитан", ИП Ведехин А. С., ИП Митина, КХ Кадырова А. У., ООО "СП "Шелонь-1", Администрация Шимского муниципального района, население | ПС 110 кВ Шимск | ф. 13 | ОП | до 5 мин | 0.45 | Очередь ограничения (МВт) I 7: 0 | 0.45
от 5 до 20 мин
от 20 до 60 мин
32 | Смешанная нагрузка: Администрация Шимского муниципального района, население | ПС 110 кВ Шимск | ф. 14 | ОП | до 5 мин | 0.39 | Очередь ограничения (МВт) I 7: 0 | 0.39
от 5 до 20 мин
от 20 до 60 мин
33 | Смешанная нагрузка: МУП ЖКХ "Солецкого района", ОАО "Газпром газораспределение В. Новгород", ООО "Еврогаз", Солецкое РАЙПО, Администрация Дубровского сельского поселения, ИП Сычев А. В., население | ПС 110 кВ Сольцы | ф. 3 | ДУ | до 5 мин | 0 | Очередь ограничения (МВт) III 9: 0
от 5 до 20 мин
от 20 до 60 мин
34 | Смешанная нагрузка: Солецкое райпо, Администрация горского сельского поселения, СПК "Знамя Ленина", население | ПС 110 кВ Сольцы | ф. 4 | ДУ | до 5 мин | 0 | Очередь ограничения (МВт) III 9: 0
от 5 до 20 мин
от 20 до 60 мин
35 | Смешанная нагрузка: Администрация Горского сельского поселения | ПС 110 кВ Сольцы | ф. 13 | ДУ | до 5 мин | 0 | Очередь ограничения (МВт) III 9: 0
от 5 до 20 мин
от 20 до 60 мин
36 | Смешанная нагрузка: Солецкое райпо, МУП "ЖКХ "Солецкого района", ОАУСО "Солецкий КСЦО", население | ПС 110 кВ Сольцы | ф. 14 | ДУ | до 5 мин | 0 | Очередь ограничения (МВт) III 9: 0
от 5 до 20 мин
от 20 до 60 мин
37 | Смешанная нагрузка: УФПС Новгородской области-филиал ФГУП "Почта России", МАП ЖКХ "Солецкого района", ОАО "Газпром газораспределение В. Новгород", Солецкое РАЙПО, Администрация Выбитского сельского поселения, МАДОУ детский сад №8 г. Сольцы, МБУК "Центр культуры и досуга", ГУ "Солецкая райветстанция", КФХ Колесников Н. С., КФХ Михайлов, население | ПС 110 кВ Сольцы | ф. 16 | ДУ | до 5 мин | 0 | Очередь ограничения (МВт) III 9: 0
от 5 до 20 мин
от 20 до 60 мин
38 | Смешанная нагрузка: д. Желкун, д.Медвежья голова, д.Здринога, д.Песчаное (Поозерье) | ПС 110 кВ Южная | ф. 15 | ДУ | до 5 мин | 1.7 | Очередь ограничения (МВт) I 7: 0 | 1.7
от 5 до 20 мин
от 20 до 60 мин
39 | Смешанная нагрузка:н.п.Панковка, дачи, садоводчество | РП 10 кВ Южное | ф. 3 | ДУ | до 5 мин | 0.2 | Очередь ограничения (МВт) I 7: 0 | 0.2
от 5 до 20 мин
от 20 до 60 мин
40 | Смешанная нагрузка: н.п.Троица, Новое Ракомо, Старое Ракомо | РП 10 кВ Южное | ф. 4 | ДУ | до 5 мин | 0.65 | Очередь ограничения (МВт) I 7: 0 | 0.65
от 5 до 20 мин
от 20 до 60 мин
41 | Смешанная нагрузка: н.п. Старое Ракомо, Три Отрока | РП 10 кВ Южное | ф. 7 | ДУ | до 5 мин | 0.7 | Очередь ограничения (МВт) I 7: 0 | 0.7
от 5 до 20 мин
от 20 до 60 мин
42 | Смешанная нагрузка: Садовое общество "Жасмин", освещение трассы в пн.п.Панковка (светофоры) | РП 10 кВ Южное | ф. 9 | ДУ | до 5 мин | 0.7 | Очередь ограничения (МВт) I 7: 0 | 0.7
от 5 до 20 мин
от 20 до 60 мин
43 | Смешанная нагрузка: газовый распределительный пункт, гаражный комплекс "Акрон", ЧП Ковалев (бетон), фабрика упаковки. | ПС 330 кВ Новгородская | ф. 21 | ОП | до 5 мин | 0.3 | Очередь ограничения (МВт) I 7: 0 | 0.3
от 5 до 20 мин
от 20 до 60 мин
44 | Смешанная нагрузка: н.п.Вашково | ПС 330 кВ Юго-Западная | ф. 1 | ОП | до 5 мин | 0.2 | Очередь ограничения (МВт) I 7: 0 | 0.2
от 5 до 20 мин
от 20 до 60 мин
45 | Смешанная нагрузка: н.п.Видогощь, Кшентицы, ВашковоМагазины, РАЙПО, дачные участки, крестьянское хозяйство (циплята) | ПС 330 кВ Юго-Западная | ф. 3 | ОП | до 5 мин | 0.3 | Очередь ограничения (МВт) I 7: 0 | 0.3
от 5 до 20 мин
от 20 до 60 мин
46 | Смешанная нагрузка: полигон твердых бытовых отходов, н.п.Люболяды, Нащи, Вашково, дачные участки, сады | ПС 330 кВ Юго-Западная | ф. 7 | ОП | до 5 мин | 0.2 | Очередь ограничения (МВт) I 7: 0 | 0.2
от 5 до 20 мин
от 20 до 60 мин
ИТОГО по ПО "ИЭС" до 5 мин. |  |  |  |  | 0 |  | 0 | 0 | 0 | 0 | 0 | 0 | 0 | 0 | 0 | 0 | 31.4
ИТОГО по ПО "ИЭС" от 5 до 20 мин. |  |  |  |  | 0 |  | 0 | 0 | 0 | 0 | 0 | 0 | 0 | 0 | 0 | 0 | 19.5
ИТОГО по ПО "ИЭС" от 20 до 60 мин. |  |  |  |  | 1.8 |  | 0 | 0 | 0 | 0 | 0 | 0 | 0 | 0 | 0 | 1.8 | 31.63
ВСЕГО по ПО "ИЭС" до 20 мин. (включая объем нагрузки до 5 мин.) |  |  |  |  | 0 |  | 0 | 0 | 0 | 0 | 0 | 0 | 0 | 0 | 0 | 0 | 50.9
ВСЕГО по ПО "ИЭС" до 60 мин. (включая объем нагрузки до 5 мин., до 20 мин.) |  |  |  |  | 1.8 |  | 0 | 0 | 0 | 0 | 0 | 0 | 0 | 0 | 0 | 1.8 | 82.53
ИТОГО по ПО "ИЭС" до 5 мин. с нарастающим итогом | [6 empty] | 0 | 0 | 0 | 0 | 0 | 0 | 0 | 0 | 0 | 0
ИТОГО по ПО "ИЭС" от 5 до 20 мин. с нарастающим итогом | [6 empty] | 0 | 0 | 0 | 0 | 0 | 0 | 0 | 0 | 0 | 0
ИТОГО по ПО "ИЭС" от 20 до 60 мин. с нарастающим итогом | [6 empty] | 0 | 0 | 0 | 0 | 0 | 0 | 0 | 0 | 0 | 1.8
ВСЕГО по ПО "ИЭС" до 20 мин. (включая объем нагрузки до 5 мин.) с нарастающим итогом | [6 empty] | 0 | 0 | 0 | 0 | 0 | 0 | 0 | 0 | 0 | 0
ВСЕГО по ПО "ИЭС" до 60 мин. (включая объем нагрузки до 5 мин., до 20 мин.) с нарастающим итогом | [6 empty] | 0 | 0 | 0 | 0 | 0 | 0 | 0 | 0 | 0 | 1.8
ПО "Боровичские электрические сети"
47 | ООО "Элегия" | ПС 110 кВ Сельская |  | ОП (ПП) | до 5 мин.
| дог. №21-00003 |  |  |  | от 5 до 20 мин.
| тел. 8-(816-64) 21-010-приёмная |  |  |  | от 20 до 60 мин | 1 | Очередь ограничения (МВт) IX 15: 0 | 1
| 8-921-101-01-25-оперативный персонал |  | ф. 2*, 8*
48 | АО "Боровичский завод "Полимермаш" | ПС 110 кВ Сельская |  | ОП (ПП) | до 5 мин.
| дог.21-00001 |  |  |  | от 5 до 20 мин.
| т.8-(816-64) 46-588 - секретарь |  |  |  | от 20 до 60 мин | 0.55 | Очередь ограничения (МВт) IX 15: 0 | 0.55
| т.8-(816-64) 90-246 - энергетик |  | ф. 9*, 10*
м.т. 8-921-191-85-24 - оперативный персонал
49 | ОАО БКО | ПС 110 кВ Огнеупоры ПС 110 кВ Рудничная |  | ОП (ПП) | до 5 мин.
| дог.№ 21-00002 |  |  |  | от 5 до 20 мин.
| т.8-(816-64)-9-25-90, 9-25-91-щит управления |  |  |  | от 20 до 60 мин | 2 | Очередь ограничения (МВт) IX 15: 0 | 2
| т.8-(816-64)-2-63-12 диспетчер. |  | Ввод Т-1 110 кВ*
| т.8-921-705-07-09 - дежурный |  | Ввод Т-2 110 кВ*
50 | ООО ИПК "Эльбор" | ПС 110 кВ Прогресс |  | ОП (ПП) | до 5 мин.
| дог.№ 53090002809 |  |  |  | от 5 до 20 мин.
| 89210203330- дежурный |  |  |  | от 20 до 60 мин | 0.5 | Очередь ограничения (МВт) IX 15: 0 | 0.5
ф. 24*, 25*
51 | ООО "Сибелко Неболчи" | ПС 110 кВ Неболчи |  | ОП (ПП) | до 5 мин.
| дог. № 599 от 12.12.2018 |  |  |  | от 5 до 20 мин.
| 8-(816-2)-968-260, 8-911-618-38-80 гл.энерг. |  |  |  | от 20 до 60 мин | 1 | Очередь ограничения (МВт) IX 15: 0 | 1
| 8-(816-2)-968-260, 8-911-612-20-20 ген.дир. |  | ф. 6*, 12*
8-921-200-37-73 оперативный персонал
52 | ООО "Сетново" | ПС 110 кВ Неболчи |  | ОП (ПП) | до 5 мин.
| Договор оказания услуг по передаче электрической энергии №565 от 11.12.2017 |  |  |  | от 5 до 20 мин.
| (81668) 65101; 65-102; 61001; |  |  |  | от 20 до 60 мин | 1 | Очередь ограничения (МВт) IX 15: 0 | 1
| моб. 8-812-930-39-76 ген.дир. |  | ф. 10*, 11*
моб. 8-921-195-97-97 - мастер
моб. 8-921-029-93-95 - оперативный персонал
53 | ЗАО "Пестовский опытно-механический | ПС 110 кВ Пестово |  | ОП (ПП) | до 5 мин.
| завод" дог.№ 25-00017 |  |  |  | от 5 до 20 мин.
| м.т. 8-911-645-65-45 - директор |  |  |  | от 20 до 60 мин | 0.56 | Очередь ограничения (МВт) IX 15: 0 | 0.56
| т. 8-921-707-93-25 - гл.энергетик |  | ф. 10*
8-(816-69)-555-42 - оперативный персонал
54 | ООО "ГК "УЛК" Обособленное подразделение "Пестовский лесопромышленный комплекс" | ПС 110 кВ Пестово |  | ОП (ПП) | до 5 мин.
| дог.№ 45 |  |  |  | от 5 до 20 мин.
| т.8-(816-69)-55-563 главный энергетик |  |  |  | от 20 до 60 мин | 1.5 | Очередь ограничения (МВт) IX 15: 0 | 1.5
| т.8-(816-69)-555-62 оперативный персонал |  | ф. 11*, 12*
главный .энерг.
55 | ООО "Окуловская бумажная фабрика" |  |  | ОП (ПП) | до 5 мин.
| дог.№ 238 от 29.06.2018 | ПС 110 кВ Парахино |  |  | Иванов Владимир Геннадьевич
| т.8-911-603-24-50 - оперативный персонал | ГРУ-6,3 кВ |  |  | от 20 до 60 мин. | 1.1 | Очередь ограничения (МВт) IX 15: 0 | 1.1
| т.8-(816-57)-23-012 (приемная) |  | ф. 5*, 13*
| т.8-(812)-336-27-01 (приемная) |  | ф. 28*, 35*, 39*, 40*
56 | Государственная компания "Автодор" | ПС 110 кВ Варгусово | ф. 2* | ДУ | до 5 мин. | 0.15 | Очередь ограничения (МВт) II 8: 0 | 0.15
| дог.№ 53080001902 |  |  |  | от 5 до 20 мин.
| 89654038482 - руководитель |  |  |  | от 20 до 60 мин
89295736454 - отв.за эл.хозяйство
89116101903 - отв.за эл.хозяйство
|  | ПС 110 кВ Варгусово | ф. 3* | ДУ | до 5 мин. | 0.15 | Очередь ограничения (МВт) II 8: 0 | 0.15
от 5 до 20 мин.
от 20 до 60 мин
57 | Государственная компания "Автодор" | ПС 110 кВ Бор | ф. 1* | ДУ | до 5 мин. | 0.15 | Очередь ограничения (МВт) II 8: 0 | 0.15
| дог.№ 53080001902 |  |  |  | от 5 до 20 мин.
| 89654038482 - руководитель |  |  |  | от 20 до 60 мин
89295736454 - отв.за эл.хозяйство
89116101903 - отв.за эл.хозяйство
|  | ПС 110 кВ Бор | ф. 3* | ДУ | до 5 мин. | 0.15 | Очередь ограничения (МВт) II 8: 0 | 0.15
от 5 до 20 мин.
от 20 до 60 мин
58 | ООО "Завод Агрокабель" |  |  | ОП (ПП) | до 5 мин.
| дог. №53-00024 | ПС 330 кВ Окуловская |  |  | от 5 до 20 мин.
| 8 (816-57) 2-33-85, 2-37-31 - директор | ПС 10 кВ Окуловка 1 |  |  | от 20 до 60 мин. | 1 | Очередь ограничения (МВт) IX 15: 0 | 1
| 8 (816-57) 2-36-33 - тех. руководитель | ПС 110 кВ Окуловка-тяговая | ф. 21*, 35*, 7*
8 (816-57) 2-38-81 - оперативный персонал
8-(816-57) 2-30-49 - производство
59 | Смешанная нагрузка: ЗАО "УМ 282"; ООО "Экономдизайн"; Хрусталёв ВВ; СПК "Прогресс"; ИП Сканцев ДН; уличное освещение; СКЗ и ГРП (газораспределит.пункт); ООО "Звезда 2"; ООО "Мста М"; детский сад; ООО "Родина"; ИП Фомин КА; ООО "Мельница Боровичи"; Шевяков АГ; ООО "Автолига сервис"; ТК "Новгородская"; население. | ПС 110 кВ Прогресс | ф. 1 | ОП | до 5 мин. | 0.8 | Очередь ограничения (МВт) II 8: 0 | 0.8
от 5 до 20 мин.
от 20 до 60 мин.
60 | Смешанная нагрузка: ООО "Зета-Контакт"; ООО "Тухун"; уличное освещение; Почта; СКЗ; Казаков А.С.;Сапожников М.А.; ООО" Баккара"; Библиотека; детский сад; ООО "Родина"; ООО "Компания СЭВ; Карьер; ТК "Новгородская"; пилорамы; население. | ПС 110 кВ Прогресс | ф. 2 | ОП | до 5 мин. | 0.6 | Очередь ограничения (МВт) II 8: 0 | 0.6
от 5 до 20 мин.
от 20 до 60 мин.
61 | Смешанная нагрузка: ООО "Родина"; СТ "Мелиоратор";ООО "Борохотник"; ООО "Молочный дворик"; ИП Орловская; население. | ПС 110 кВ Прогресс | ф. 3 | ОП | до 5 мин. | 0.3 | Очередь ограничения (МВт) II 8: 0 | 0.3
от 5 до 20 мин.
от 20 до 60 мин.
62 | Смешанная нагрузка: уличное освещение; Церковь; Клуб; ИП Константинова; ООО "Триф"; УФПС ФГУП "Почта России", ТЦ ОАО "Деметра"; ИП Ищенко; ИП Яковлев; ООО "Родина"; МБУК "МКБО"; ИП Цыганкова; ИП Орловская; ООО МЕТСЕ; Булина ИВ; ООО "Норд энерго"; Васильева АВ; ТК Новгородская; население. | ПС 110 кВ Прогресс | ф. 4 | ОП | до 5 мин. | 0.4 | Очередь ограничения (МВт) II 8: 0 | 0.4
от 5 до 20 мин.
от 20 до 60 мин.
63 | Смешанная нагрузка: ООО " Грозный" ; ООО " СтальПром" ; Имадов А.М. ; ЗАО "УМ 282"; ООО "Боровичский Мясокомбинат"; ООО "Инвестрой"; Гурьянов АА; ИП Макаренкова А.А.УФПС ФГУП " Почта России"; Жуков АВ; Утленко ДВ; Белокуров СА; Котельникова ЕН; Иванова ГА; Федотов МС; Трошков СА; ИП Сканцев ДН; уличное освещение; Сельская администрация; Умов СА; ИП Иванова; ИП Тонян; ИП Сабиров; аптека; детский сад; Краснов ЮВ; ИП Плотникова; Клуб; Кобзев АМ; ИП Саркисян; ИП Бойцов; ИП Смирнов; Балагуров ДГ; Тиховская ВГ; ТК "Новгородская"; ООО "Гидроспецстрой"; ООО Т2 Мобайл; население: | ПС 110 кВ Прогресс | ф. 5 | ОП | до 5 мин. | 0.7 | Очередь ограничения (МВт) II 8: 0 | 0.7
от 5 до 20 мин.
от 20 до 60 мин.
64 | Смешанная нагрузка: ИП Соловьёв СА; ИП Кудряшов; ИП Силин АС; ИП Махова Е.А.; ИП Румянцев АВ; ООО "СК Монополис"; ИП Яковлев С.И.; ИП Бойцов СВ; ИП Кронштадтова ЕМ; ИП Густяков И.А.; ИП Петрова ИМ; ИП Веселов АИ; ООО "Универсал-строй"; ИП Кузин ИП Чугунова СВ; ИП Веселов ИМ; уличное освещение; ООО "Строй-гид"; население. | ПС 110 кВ Пестово | ф. 6 | ДУ | до 5 мин. | 0.5 | Очередь ограничения (МВт) II 8: 0 | 0.5
от 5 до 20 мин.
от 20 до 60 мин.
65 | Смешанная нагрузка: Уличное освещение; ИП Катешев ЕН; ИП Радыгин СВ; ИП Лебедева ВВ; МОБУ ДОД "ДЮСШ"; ИП Орлов ВВ; население. | ПС 110 кВ Пестово | ф. 9 | ДУ | до 5 мин. | 0.3 | Очередь ограничения (МВт) II 8: 0 | 0.3
от 5 до 20 мин.
от 20 до 60 мин.
66 | Смешанная нагрузка: Уличное освещение; КХ Джамалова МГ; КХ Михалева АС; ИП Андреева ЛА; ООО "Трансстроймеханизация"; ИП Мишиева ИИ; население. | ПС 330 кВ Окуловская | ф. 14 | ОП | до 5 мин. | 0.4 | Очередь ограничения (МВт) II 8: 0 | 0.4
от 5 до 20 мин.
от 20 до 60 мин.
67 | Смешанная нагрузка: Дом культуры; уличное освещение; Приход А.Невского; ООО "Первая Национальная группа"; ФГБУ НП "Валдайский"; ФГБУ "Национальный парк"; ООО "Русские башни"; Силиверстов И.А.;МАОУ "Школа Боровно"; ООО "Интерэнергосоюз"; население | ПС 330 кВ Окуловская | ф. 29 | ОП | до 5 мин. | 0.5 | Очередь ограничения (МВт) II 8: 0 | 0.5
от 5 до 20 мин.
от 20 до 60 мин.
68 | Смешанная нагрузка: Уличное освещение, АОУСО "Окуловский КЦСО" (культурный центр); ООО "Завод Агрокабель"; часовня; население. | ПС 330 кВ Окуловская | ф. 35 | ОП | до 5 мин. | 1.5 | Очередь ограничения (МВт) II 8: 0 | 1.5
от 5 до 20 мин.
от 20 до 60 мин.
69 | Смешанная нагрузка: ИП Усманов РХ; ООО "ВкусПродукт"; ООО "Мста-Лес"; уличное освещение; ИП Иванова СП; ИП Максимов СБ; ООО "Радуга"; ЧП Федоров С. Г.; МАУ "Физкультурно-спортивный центр"; население. | ПС 110 кВ Любытино | ф. 3 | ДУ | до 5 мин. | 0.4 | Очередь ограничения (МВт) II 8: 0 | 0.4
от 5 до 20 мин.
от 20 до 60 мин.
70 | Смешанная нагрузка: ИП Егоров СП; КХ Кузьмина; ИП Писарева ЕС; ООО "ВкусПродукт"; КФХ Пегливанян А.Б.; население. | ПС 110 кВ Любытино | ф. 5 | ДУ | до 5 мин. | 0.4 | Очередь ограничения (МВт) II 8: 0 | 0.4
от 5 до 20 мин.
от 20 до 60 мин.
71 | Смешанная нагрузка: Дом культуры; библиотеки; уличное освещение; ООО Агрофирма "Государь"; АО "ОКТАГОН"; Гончаренко ЕЛ; Литвинов ОЮ; ППО ПАО "Акрон" НОО РХП; ООО Агрофирма "ГОСУДАРЬ"; ООО "ЛЮБЫТИНО-ХУТОР"; население. | ПС 110 кВ Любытино | ф. 6 | ДУ | до 5 мин. | 0.4 | Очередь ограничения (МВт) II 8: 0 | 0.4
от 5 до 20 мин.
от 20 до 60 мин.
72 | Смешанная нагрузка: уличное освещение; Савенков ВВ; Зудин СА; ПАО Вымпелком; ФГУП " РТРС" Новгородский филиал ОРТПЦ (радио-телевизионный передающий центр; население. | ПС 110 кВ Любытино | ф. 8 | ДУ | до 5 мин. | 0.3 | Очередь ограничения (МВт) II 8: 0 | 0.3
от 5 до 20 мин.
от 20 до 60 мин.
73 | Смешанная нагрузка: ООО "Любытино-слалом"; уличное освещение; ПМРО прихода церкви Вознесения Господня; ООО "СтройПрогресс"; население. | ПС 110 кВ Любытино | ф. 7 | ДУ | до 5 мин. | 0.4 | Очередь ограничения (МВт) II 8: 0 | 0.4
от 5 до 20 мин.
от 20 до 60 мин.
74 | Смешанная нагрузка: ООО "Новгороднефтепродукт"; уличное освещение; ИП Костандян КС; ИП Егорова ЕА; ИП Туманов АВ; ООО "Экосити"; Семенов ВБ; ООО "АВЕРЬЯНОВО"; население. | ПС 110 кВ Любытино | ф. 12 | ДУ | до 5 мин. | 0.35 | Очередь ограничения (МВт) II 8: 0 | 0.35
от 5 до 20 мин.
от 20 до 60 мин.
75 | Смешанная нагрузка: ООО "Мошенское ДЭП" (дорожно эксплуатационное предприятие); уличное освещение; ООО "Грин-ВУД"; ООО "Галс"; Кр. хоз-во Кондратьева А.Д.; Мошенское РайПО; ООО "Стимул"; МОУ "СОШ с. Мошенское"; МУ Автобаза; библиотека; клуб; ИП Авакян РГ; Ганичев О.В.; ООО Содружество; ИП Голубева АА; Антонов АН; ООО "Рубеж"; ООО ТК Новгородская; население. | ПС 110 кВ Мошенское | ф. 2 | ОП | до 5 мин. | 0.5 | Очередь ограничения (МВт) II 8: 0 | 0.5
от 5 до 20 мин.
от 20 до 60 мин.
76 | Смешанная нагрузка: Хвойнинское РайПО; ООО "Норд"; МБУК ЦКДО "Гармония"; МОУ "СОШ д. Остахново"; уличное освещение; Королев ДЕ; Жегалин СК; Лесничество; Рыльская СС; СХК "Родина"; Пинаев АВ; ПАО Ростелеком; ООО ТК Новгородская; население. | ПС 110 кВ Хвойная | ф. 7 | ОП | до 5 мин. | 0.4 | Очередь ограничения (МВт) II 8: 0 | 0.4
от 5 до 20 мин.
от 20 до 60 мин.
77 | Смешанная нагрузка: КХ Кондратьев; ООО "Техсервис"; Хвойнинское РайПО; Почта; уличное освещение; МОУ "СОШИ д. Мякишево"; ООО "Ермак"; НАО "ТЭК"; население. | ПС 110 кВ Хвойная | ф. 5 | ОП | до 5 мин. | 0.2 | Очередь ограничения (МВт) II 8: 0 | 0.2
от 5 до 20 мин.
от 20 до 60 мин.
ИТОГО по ПО "БЭС" до 5 мин. |  |  |  |  | 0 |  | 0 | 0 | 0 | 0 | 0 | 0 | 0 | 0 | 0 | 0
ИТОГО по ПО "БЭС" от 5 до 20 мин. |  |  |  |  | 0 |  | 0 | 0 | 0 | 0 | 0 | 0 | 0 | 0 | 0 | 0
ИТОГО по ПО БЭС" от 20 до 60 мин. |  |  |  |  | 0 |  | 0 | 0 | 0 | 0 | 0 | 0 | 0 | 0 | 0 | 0
ВСЕГО по ПО "БЭС" до 20 мин. (включая объем нагрузки до 5 мин.) |  |  |  |  | 0 |  | 0 | 0 | 0 | 0 | 0 | 0 | 0 | 0 | 0 | 0
ВСЕГО по ПО "БЭС" до 60 мин. (включая объем нагрузки до 5 мин., до 20 мин.) |  |  |  |  | 0 |  | 0 | 0 | 0 | 0 | 0 | 0 | 0 | 0 | 0 | 0
ИТОГО по ПО "БЭС" до 5 мин. с нарастающим итогом | [6 empty] | 0 | 0 | 0 | 0 | 0 | 0 | 0 | 0 | 0 | 0
ИТОГО по ПО "БЭС" от 5 до 20 мин. с нарастающим итогом | [6 empty] | 0 | 0 | 0 | 0 | 0 | 0 | 0 | 0 | 0 | 0
ИТОГО по ПО "БЭС" от 20 до 60 мин. с нарастающим итогом | [6 empty] | 0 | 0 | 0 | 0 | 0 | 0 | 0 | 0 | 0 | 0
ВСЕГО по ПО "БЭС" до 20 мин. (включая объем нагрузки до 5 мин.) с нарастающим итогом | [6 empty] | 0 | 0 | 0 | 0 | 0 | 0 | 0 | 0 | 0 | 0
ВСЕГО по ПО "БЭС" до 60 мин. (включая объем нагрузки до 5 мин., до 20 мин.) с нарастающим итогом | [6 empty] | 0 | 0 | 0 | 0 | 0 | 0 | 0 | 0 | 0 | 0
ПО "Валдайские электрические сети"
Валдайский РЭС
78 | Смешанная нагрузка:населенные пункты Большие Луки, Гибно, Демянск, Зеленая, Ильина Гора, Малиновка, Малые, Луки, Пахомовщина, Подгорье, Покровка, Поцепово, Твердово, Усадьба (Песоцкое с/п), Фишово, Хозюпино, Шульгина Гора, Щеглово. Промышленность (пилорама, маштнный двор, мастерские ); торговля (магазин); с/х (телятник, кормоцех, зерноток, склад, ферма); транспорт (АЗС) | ПС 110 кВ Демянск | ф. 1 | ОП | до 5 мин. | 0.4 | Очередь ограничения (МВт) III 9: 0 | 0.4
от 5 до 20 мин.
от 20 до 60 мин
79 | Смешанная нагрузка: населенные пункты Большие Луки, Боровицы, Демянск, Каменка (Песоцкое с/п), Красная Горка, Пески. Торговля (магазин); промышленность (пилорама, мастерские) с/х (коровник); | ПС 110 кВ Демянск | ф. 2 | ОП | до 5 мин. | 0.35 | Очередь ограничения (МВт) III 9: 0 | 0.35
от 5 до 20 мин.
от 20 до 60 мин
80 | Смешанная нагрузка:населенные пункты Аркадово, Демянск, Добросли, Костьково, Малый Заход, Новинка, Новое Сохново, Ользи, Петровское, Старое Сохново, Шумилов Бор, Шумилово. Торговля (магазин); промышленность (станция катодной защиты, пилорама), транспорт (АЗС); услуги (база отдыха); | ПС 110 кВ Демянск | ф. 3 | ОП | до 5 мин. | 0.3 | Очередь ограничения (МВт) III 9: 0 | 0.3
от 5 до 20 мин.
от 20 до 60 мин
81 | Смешанная нагрузка: населенные пункты Болдыри, Борок, Высокуша, Вязовня, Головково, Демянск, Ермаково, Заболотье (Тарасовское с/п), Игожево, Икандово, Леониха, Меглино, Новые Ладомири, Пеньково, Тарасово. Торговля (магазин); промышленность (пилорама). | ПС 110 кВ Демянск | ф. 8 | ОП | до 5 мин. | 0.25 | Очередь ограничения (МВт) III 9: 0 | 0.25
от 5 до 20 мин.
от 20 до 60 мин
82 | Смешанная нагрузка: населенные пункты Кожевниково, Михеево, Намещи, Скобово, Шишково. Торговля (магазин); промышленность (пилорама). | ПС 110 кВ Демянск | ф. 9 | ОП | до 5 мин. | 0.2 | Очередь ограничения (МВт) III 9: 0 | 0.2
от 5 до 20 мин.
от 20 до 60 мин
83 | Смешанная нагрузка:населенные пункты Большое Опуево, Глебовщина, Демянск, Жирково, Заозерье, Новое Подсосонье, Пекахино. Промышленность (цех по переработке молока, мастерские). | ПС 110 кВ Демянск | ф. 11 | ОП | до 5 мин. | 0.25 | Очередь ограничения (МВт) III 9: 0 | 0.25
от 5 до 20 мин.
от 20 до 60 мин
84 | Смешанная нагрузка: населенные пункты Долгий Бор, Литвиново, Мокрый Остров, Новая Болотница, Переезд, Светлый, Старая Болотница, Стуковья, Топорково, Ярково. ООО «Свинокомплекс "Устьволмский"», ИП Ткачик, ООО "Тим-Экс", ООО "Лукойл-Энергосервис", ГОКУ МЦ 2Резерв", ООО "Крестцысельхозхимия", МАОУ "Детская флотилия "Парус", ФГУ "Упрдор России", ОАО "Вымпел-Коммуникации", Филиал "Мобильные ТелеСистемы" МАУДО ДООЦ "Гверстянец". | ПС 110 кВ Крестцы | ф. 2 | ОП | до 5 мин. | 0.2 | Очередь ограничения (МВт) III 9: 0 | 0.2
от 5 до 20 мин.
от 20 до 60 мин
85 | Смешанная нагрузка: население, ООО "Тимбер Тек", ООО "Валдайский жемчуг", ООО Биопродмаш", АО "Петербургская сбытовая компания", ИП Андреев А.Н., ООО "ЭнергоСервис" | ПС 110 кВ Крестцы | ф. 10 | ОП | до 5 мин. | 0.37 | Очередь ограничения (МВт) III 9: 0 | 0.37
от 5 до 20 мин.
от 20 до 60 мин
86 | Смешанная нагрузка: население, ФГУП "РТРС" Новгородский филиал ОРТПЦ, ООО "Крестцысельхозхимия", ООО "ПилПром". | ПС 110 кВ Крестцы | ф. 12 | ОП | до 5 мин. | 0.2 | Очередь ограничения (МВт) III 9: 0 | 0.2
от 5 до 20 мин.
от 20 до 60 мин
87 | Смешанная нагрузка: население Моисеевского, Маревского сельского поселения, уличное освещение, ООО "Новгороднефтепродукт" (АЗС-56), магазины, АМДОУ детский сад. | ПС 110 кВ Марёво | ф. 1 | ДУ | до 5 мин. | 0.15 | Очередь ограничения (МВт) III 9: 0 | 0.15
от 5 до 20 мин.
от 20 до 60 мин
88 | Смешанная нагрузка: население Моисеевского, Маревского сельского поселения, уличное освещение, котельная. | ПС 110 кВ Марёво | ф. 2 | ДУ | до 5 мин. | 0.2 | Очередь ограничения (МВт) III 9: 0 | 0.2
от 5 до 20 мин.
от 20 до 60 мин
89 | Смешанная нагрузка: население Моисеевского, Маревского, Велильского сельского поселения, уличное освещение, ИП Сулайманов Ш.И., ООО 2т2 Мобайл", ПБОЮЛ Сулайманов (пилорама), ООО "Горские устья". | ПС 110 кВ Марёво | ф. 4 | ДУ | до 5 мин. | 0.1 | Очередь ограничения (МВт) III 9: 0 | 0.1
от 5 до 20 мин.
от 20 до 60 мин
90 | Смешанная нагрузка: население Молвотицкого, Моисеевского, Маревского сельского поселения, уличное освещение, магазины. | ПС 110 кВ Марёво | ф. 5 | ДУ | до 5 мин. | 0.1 | Очередь ограничения (МВт) III 9: 0 | 0.1
от 5 до 20 мин.
от 20 до 60 мин
91 | Смешанная нагрузка: население Моисеевского сельского поселения, уличное освещение. | ПС 110 кВ Марёво | ф. 7 | ДУ | до 5 мин. | 0.1 | Очередь ограничения (МВт) III 9: 0 | 0.1
| магазины |  |  |  | от 5 до 20 мин.
от 20 до 60 мин
92 | Смешанная нагрузка: население Моисеевского сельского поселения, уличное освещение, ТК Новгородская (котельная), МРЭС (отопление, освещение), ООО "Русбиоком". | ПС 110 кВ Марёво | ф. 8 | ДУ | до 5 мин. | 0.1 | Очередь ограничения (МВт) III 9: 0 | 0.1
от 5 до 20 мин.
от 20 до 60 мин
93 | Смешанная нагрузка: население Моисеевского, Маревского сельского поселения, уличное освещение, ПБОЮЛ Лемко И.И. (пилорама), магазин, АМДОУ детский сад. | ПС 110 кВ Марёво | ф. 9 | ДУ | до 5 мин. | 0.1 | Очередь ограничения (МВт) III 9: 0 | 0.1
от 5 до 20 мин.
от 20 до 60 мин
ИТОГО по Валдайскому РЭС до 5 мин. |  |  |  |  | 0 |  | 0 | 0 | 0 | 0 | 0 | 0 | 0 | 0 | 0 | 0
ИТОГО по Валдайскому РЭС от 5 до 20 мин. |  |  |  |  | 0 |  | 0 | 0 | 0 | 0 | 0 | 0 | 0 | 0 | 0 | 0
ИТОГО по Валдайскому РЭС от 20 до 60 мин. |  |  |  |  | 0 |  | 0 | 0 | 0 | 0 | 0 | 0 | 0 | 0 | 0 | 0
ВСЕГО по Валдайскому РЭС до 20 мин. (включая объем нагрузки до 5 мин.) |  |  |  |  | 0 |  | 0 | 0 | 0 | 0 | 0 | 0 | 0 | 0 | 0 | 0
ВСЕГО по Валдайскому РЭС до 60 мин. (включая объем нагрузки до 5 мин., до 20 мин.) |  |  |  |  | 0 |  | 0 | 0 | 0 | 0 | 0 | 0 | 0 | 0 | 0 | 0
ИТОГО по Валдайскому РЭС до 5 мин. с нарастающим итогом | [6 empty] | 0 | 0 | 0 | 0 | 0 | 0 | 0 | 0 | 0 | 0
ИТОГО по Валдайскому РЭС от 5 до 20 мин. с нарастающим итогом | [6 empty] | 0 | 0 | 0 | 0 | 0 | 0 | 0 | 0 | 0 | 0
ИТОГО по Валдайскому РЭС от 20 до 60 мин. с нарастающим итогом | [6 empty] | 0 | 0 | 0 | 0 | 0 | 0 | 0 | 0 | 0 | 0
ВСЕГО по Валдайскому РЭС до 20 мин. (включая объем нагрузки до 5 мин.) с нарастающим итогом | [6 empty] | 0 | 0 | 0 | 0 | 0 | 0 | 0 | 0 | 0 | 0
ВСЕГО по Валдайскому РЭС до 60 мин. (включая объем нагрузки до 5 мин., до 20 мин.) с нарастающим итогом | [6 empty] | 0 | 0 | 0 | 0 | 0 | 0 | 0 | 0 | 0 | 0
ПО "Валдайские электрические сети"
Старорусский РЭС
94 | ОАО "ПФК" | ПС 110 кВ Парфино |  | ОП (ПП) | до 5 мин.
| т. 8-964-310-70-79 - гл. энергетик |  | ф. 7 (6 кВ) |  | от 5 до 20 мин.
| т. 8-(816-50)-68-560, 8-921-697-19-58 - |  |  |  | от 20 до 60 мин | 1.2 | Очередь ограничения (МВт) VIII 14: 0 | 1.2
| главный инженер |  | ф. 3* (6 кВ)
т.8-(816-50)68-548 начальник энергослужбы
8-921-024-54-12 - оперативный персонал
95 | НОАУ "Демянский | ПС 110 кВ Медниково |  | ОП (ПП) | до 5 мин.
| лесхоз" |  |  |  | от 5 до 20 мин.
| тел.8-(816-52)-58-537 - приемная |  | ф. 9 |  | от 20 до 60 мин | 0.4 | Очередь ограничения (МВт) VIII 14: 0 | 0.4
м.т. 8-911-612-00-53 оперативный персонал
96 | ООО"ЭКО ВУД" тел.8-911-351-05-82 оперативный персонал | ПС 110 кВ Парфино | ф. 4 (6 кВ) | ОП (ПП) | до 5 мин.
от 5 до 20 мин.
[5 empty] | от 20 до 60 мин | 0.8 | Очередь ограничения (МВт) VIII 14: 0 | 0.8
97 | ИП Иванов М.Е тел.8-(816-50)-61-984, 8-911-614-01-26 оперативный персонал | ПС 110 кВ Парфино | ф. 1 (10 кВ) | ОП (ПП) | до 5 мин.
от 5 до 20 мин.
[5 empty] | от 20 до 60 мин | 0.8 | Очередь ограничения (МВт) VIII 14: 0 | 0.8
98 | Смешанная нагрузка (частный сектор, с/х предприятия, магазины, школа) | ПС 110 кВ Русса | ф. 5 | ДУ | до 5 мин. | 0.5 | Очередь ограничения (МВт) I 7: 0 | 0.5
от 5 до 20 мин.
от 20 до 60 мин
ИТОГО по Старорусскому РЭС до 5 мин. |  |  |  |  | 0 |  | 0 | 0 | 0 | 0 | 0 | 0 | 0 | 0 | 0 | 0
ИТОГО по Старорусскому РЭС от 5 до 20 мин. |  |  |  |  | 0 |  | 0 | 0 | 0 | 0 | 0 | 0 | 0 | 0 | 0 | 0
ИТОГО по Старорусскому РЭС от 20 до 60 мин. |  |  |  |  | 0 |  | 0 | 0 | 0 | 0 | 0 | 0 | 0 | 0 | 0 | 0
ВСЕГО по Старорусскому РЭС до 20 мин. (включая объем нагрузки до 5 мин.) |  |  |  |  | 0 |  | 0 | 0 | 0 | 0 | 0 | 0 | 0 | 0 | 0 | 0
ВСЕГО по Старорусскому РЭС до 60 мин. (включая объем нагрузки до 5 мин., до 20 мин.) |  |  |  |  | 0 |  | 0 | 0 | 0 | 0 | 0 | 0 | 0 | 0 | 0 | 0
ИТОГО по Старорусскому РЭС до 5 мин. с нарастающим итогом | [6 empty] | 0 | 0 | 0 | 0 | 0 | 0 | 0 | 0 | 0 | 0
ИТОГО по Старорусскому РЭС от 5 до 20 мин. с нарастающим итогом | [6 empty] | 0 | 0 | 0 | 0 | 0 | 0 | 0 | 0 | 0 | 0
ИТОГО по Старорусскому РЭС от 20 до 60 мин. с нарастающим итогом | [6 empty] | 0 | 0 | 0 | 0 | 0 | 0 | 0 | 0 | 0 | 0
ВСЕГО по Старорусскому РЭС до 20 мин. (включая объем нагрузки до 5 мин.) с нарастающим итогом | [6 empty] | 0 | 0 | 0 | 0 | 0 | 0 | 0 | 0 | 0 | 0
ВСЕГО по Старорусскому РЭС до 60 мин. (включая объем нагрузки до 5 мин., до 20 мин.) с нарастающим итогом | [6 empty] | 0 | 0 | 0 | 0 | 0 | 0 | 0 | 0 | 0 | 0
ИТОГО по ПО "ВЭС" до 5 мин. |  |  |  |  | 0 |  | 0 | 0 | 0 | 0 | 0 | 0 | 0 | 0 | 0 | 0
ИТОГО по ПО "ВЭС" 5 до 20 мин. |  |  |  |  | 0 |  | 0 | 0 | 0 | 0 | 0 | 0 | 0 | 0 | 0 | 0
ИТОГО по ПО "ВЭС" 20 до 60 мин. |  |  |  |  | 0 |  | 0 | 0 | 0 | 0 | 0 | 0 | 0 | 0 | 0 | 0
ВСЕГО по ПО "ВЭС" до 20 мин. (включая объем нагрузки до 5 мин.) |  |  |  |  | 0 |  | 0 | 0 | 0 | 0 | 0 | 0 | 0 | 0 | 0 | 0
ВСЕГО по ПО "ВЭС" до 60 мин. (включая объем нагрузки до 5 мин., до 20 мин.) |  |  |  |  | 0 |  | 0 | 0 | 0 | 0 | 0 | 0 | 0 | 0 | 0 | 0
ИТОГО по ПО "ВЭС" до 5 мин. с нарастающим итогом | [6 empty] | 0 | 0 | 0 | 0 | 0 | 0 | 0 | 0 | 0 | 0
ИТОГО по ПО "ВЭС" от 5 до 20 мин. с нарастающим итогом | [6 empty] | 0 | 0 | 0 | 0 | 0 | 0 | 0 | 0 | 0 | 0
ИТОГО по ПО "ВЭС" от 20 до 60 мин. с нарастающим итогом | [6 empty] | 0 | 0 | 0 | 0 | 0 | 0 | 0 | 0 | 0 | 0
ВСЕГО по ПО "ВЭС" до 20 мин. (включая объем нагрузки до 5 мин.) с нарастающим итогом | [6 empty] | 0 | 0 | 0 | 0 | 0 | 0 | 0 | 0 | 0 | 0
ВСЕГО по ПО "ВЭС" 60 мин. (включая объем нагрузки до 5 мин., до 20 мин.) с нарастающим итогом | [6 empty] | 0 | 0 | 0 | 0 | 0 | 0 | 0 | 0 | 0 | 0
ИТОГО по Новгородскому филиалу ПАО "Россети Северо-Запад" до 5 мин. |  |  |  |  | 0 |  | 0 | 0 | 0 | 0 | 0 | 0 | 0 | 0 | 0 | 0
ИТОГО по Новгородскому филиалу ПАО "Россети Северо-Запад" от 5 до 20 мин. |  |  |  |  | 0 |  | 0 | 0 | 0 | 0 | 0 | 0 | 0 | 0 | 0 | 0
ИТОГО по Новгородскому филиалу ПАО "Россети Северо-Запад" от 20 до 60 мин. |  |  |  |  | 1.8 |  | 0 | 0 | 0 | 0 | 0 | 0 | 0 | 0 | 0 | 1.8
ВСЕГО по Новгородскому филиалу ПАО "Россети Северо-Запад" до 20 мин. (включая объем нагрузки до 5 мин.) |  |  |  |  | 0 |  | 0 | 0 | 0 | 0 | 0 | 0 | 0 | 0 | 0 | 0
ВСЕГО по Новгородскому филиалу ПАО "Россети Северо-Запад" до 60 мин. (включая объем нагрузки до 5 мин., до 20 мин.) |  |  |  |  | 1.8 |  | 0 | 0 | 0 | 0 | 0 | 0 | 0 | 0 | 0 | 1.8
ИТОГО по Новгородскому филиалу ПАО "Россети Северо-Запад" до 5 мин. с нарастающим итогом | [6 empty] | 0 | 0 | 0 | 0 | 0 | 0 | 0 | 0 | 0 | 0
ИТОГО по Новгородскому филиалу ПАО "Россети Северо-Запад" от 5 до 20 мин. с нарастающим итогом | [6 empty] | 0 | 0 | 0 | 0 | 0 | 0 | 0 | 0 | 0 | 0
ИТОГО по Новгородскому филиалу ПАО "Россети Северо-Запад" от 20 до 60 мин. с нарастающим итогом | [6 empty] | 0 | 0 | 0 | 0 | 0 | 0 | 0 | 0 | 0 | 1.8
ВСЕГО по Новгородскому филиалу ПАО "Россети Северо-Запад" до 20 мин. (включая объем нагрузки до 5 мин.) с нарастающим итогом | [6 empty] | 0 | 0 | 0 | 0 | 0 | 0 | 0 | 0 | 0 | 0
ВСЕГО по Новгородскому филиалу ПАО "Россети Северо-Запад" до 60 мин. (включая объем нагрузки до 5 мин., до 20 мин.) с нарастающим итогом | [6 empty] | 0 | 0 | 0 | 0 | 0 | 0 | 0 | 0 | 0 | 1.8
Потребители АО "Новгородоблэлектро"
Новгородское отделение, тел. диспетчера 77-22-22
99 | Промышленная зона | ПС 110 кВ Районная | ф.41 | ДУ | до 5 мин. | 0.5 | Очередь ограничения (МВт) I 7: 0.341 | 0.5
| (ООО "Новгородснаб" тел.:62-82-46, 62-86-04 |  |  |  | от 5 до 20 мин.
| ООО "Лес" тел.:8-911-027-03-04) и др. |  |  |  | от 20 до 60 мин
тел. 77-22-22 деж. диспетчер НОКЭ
100 | Промышленная зона | ПС 110 кВ Районная | ф.33 | ДУ | до 5 мин. | 0.4 | Очередь ограничения (МВт) I 7: 1.439 | 0.4
| (ЗАО "Стройснаб" тел.:73-26-14, |  |  |  | от 5 до 20 мин.
| 8-911-633-12-15 |  |  |  | от 20 до 60 мин
ООО "Фабус" тел.:640-052, 640-202
ООО "Строительное предприятие 640"
тел.: 642-404, 641-627)
101 | ЗАО "ПК "Волховец", дог.№ 00005 и др. | ПС 110 кВ Районная | ф.20 | ДУ | до 5 мин. | 1.6 | Очередь ограничения (МВт) I 7: 0 | 1.6
| 94-46-00 приемная, |  |  |  | от 5 до 20 мин.
| 94-47-08, 8-911-600-39-88 гл.энергетик, |  |  |  | от 20 до 60 мин
94-46-94, 8-911-041-96-33 зам. гл. энергетика
94-46-88, 94-47-29 дежурный электрик
|  | ПС 110 кВ Районная | ф. 34 | ДУ | до 5 мин. |  | Очередь ограничения (МВт) I 7: 0.272 | 1.1
от 5 до 20 мин.
от 20 до 60 мин
102 | ОАО "Трансвит" | ПС 110 кВ Районная |  | ОП (ПП) | до 5 мин.
| дог.№53010000668 |  |  |  | от 5 до 20 мин.
| тел. 77-44-74 гл. энергетик |  | ф. 13, 22 |  | от 20 до 60 мин | 1.2 | Очередь ограничения (МВт) VIII 14: 0.96 | 1.2
тел: 60-74-50 - энергетик
тел: 33-97-37 - дежурный электрик
103 | Жилая зона ООО УК "Белый город" | ПС 110 кВ Южная | ф. 07, 30 | ДУ | до 5 мин. | 1.2 | Очередь ограничения (МВт) I 7: 0.956 | 1.2
от 5 до 20 мин.
от 20 до 60 мин
104 | Промышленная зона "Квант" 3-я площадка | ПС 110 кВ Районная | ф. 62, 67 | ДУ | до 5 мин. | 0.4 | Очередь ограничения (МВт) I 7: 0.142 | 0.4
| (ООО РТС и прочее) |  |  |  | от 5 до 20 мин.
от 20 до 60 мин
105 | ЗАО "Лактис", дог.№01337, | ПС 110 кВ Районная |  | ОП (ПП) | до 5 мин.
| 500-908, 8-921-201-03-00 гл. энергетик, |  |  |  | от 5 до 20 мин.
| тел.629-108, 8-921-606-20-36 мастер эл.служ. |  | ф. 45, 46 |  | от 20 до 60 мин | 1.2 | Очередь ограничения (МВт) VIII 14: 0.135 | 1.2
629-128, 8-921-606-20-43 дежурный электромонтер
106 | ООО "Лента", дог.№ 53010000004 | ПС 110 кВ Южная |  | ОП (ПП) | до 5 мин.
| 8-(812)-380-61-31 центр.приемная, |  |  |  | от 5 до 20 мин.
| 68-00-91 гл. инженер, 8-921-570-12-08 оперативный персонал |  | ф. 14, 23 |  | от 20 до 60 мин | 0.6 | Очередь ограничения (МВт) VIII 14: 0.506 | 0.6
68-00-96 доб. 768 - гл. энергетик
107 | ООО "Лента", дог.№ 53010000002 | ПС 110 кВ Районная |  | ОП (ПП) | до 5 мин.
| 8-(812)-380-61-31 центр.приемная, |  |  |  | от 5 до 20 мин.
| 68-00-91 гл. инженер, 8-921-980-15-65 оперативный персонал |  | ф. 23, 28 |  | от 20 до 60 мин | 0.5 | Очередь ограничения (МВт) VIII 14: 0.428 | 0.5
68-00-96 доб. 768 - гл. энергетик
ИТОГО по Новгородскому отделению до 5 мин. |  |  |  |  | 3.15 |  | 3.15 | 0 | 0 | 0 | 0 | 0 | 0 | 0 | 0 | 0
ИТОГО по Новгородскому отделению от 5 до 20 мин. |  |  |  |  | 0 |  | 0 | 0 | 0 | 0 | 0 | 0 | 0 | 0 | 0 | 0
ИТОГО по Новгородскому отделению от 20 до 60 мин. |  |  |  |  | 2.029 |  | 0 | 0 | 0 | 0 | 0 | 0 | 0 | 2.029 | 0 | 0
ИТОГО по Новгородскому отделению до 20 мин. (включая объем нагрузки до 5 мин.) |  |  |  |  | 3.15 |  | 3.15 | 0 | 0 | 0 | 0 | 0 | 0 | 0 | 0 | 0
ИТОГО по Новгородскому отделению до 60 мин. (включая объем нагрузки до 5 мин., до 20 мин.) |  |  |  |  | 5.179 |  | 3.15 | 0 | 0 | 0 | 0 | 0 | 0 | 2.029 | 0 | 0
ИТОГО по Новгородскому отделению до 5 мин. с нарастающим итогом | [6 empty] | 3.15 | 3.15 | 3.15 | 3.15 | 3.15 | 3.15 | 3.15 | 3.15 | 3.15 | 3.15
ИТОГО по Новгородскому отделению от 5 до 20 мин. с нарастающим итогом | [6 empty] | 0 | 0 | 0 | 0 | 0 | 0 | 0 | 0 | 0 | 0
ИТОГО по Новгородскому отделению от 20 до 60 мин. с нарастающим итогом | [6 empty] | 0 | 0 | 0 | 0 | 0 | 0 | 0 | 2.029 | 0 | 0
ИТОГО по Новгородскому отделению до 20 мин. (включая объем нагрузки до 5 мин.) с нарастающим итогом | [6 empty] | 3.15 | 3.15 | 3.15 | 3.15 | 3.15 | 3.15 | 3.15 | 3.15 | 3.15 | 3.15
ИТОГО по Новгородскому отделению до 60 мин. (включая объем нагрузки до 5 мин., до 20 мин.) с нарастающим итогом | [6 empty] | 3.15 | 3.15 | 3.15 | 3.15 | 3.15 | 3.15 | 3.15 | 5.179 | 5.179 | 5.179
Чудовский филиал тел. диспетчера 8-(816-65)-54-260
108 | ЗАО "Русская спичка", | ПС 330 кВ Чудово | ф. 11 | ОП | до 5 мин.
| дог.№ 00211 |  |  |  | от 5 до 20 мин.
| тел.: 8-(816-65)-444-66, 8-(816-65)-49-703, |  |  |  | от 20 до 60 мин | 0.2 | Очередь ограничения (МВт) IX 15: 0.027 | 0.2
8-(816-65)-49-755
109 | ЗАО "Русская спичка", | ПС 330 кВ Чудово | ф. 20 | ОП | до 5 мин.
| дог.№ 00211 |  |  |  | от 5 до 20 мин.
| тел.: 8-(816-65)-444-66, 8-(816-65)-49-703, |  |  |  | от 20 до 60 мин | 0.2 | Очередь ограничения (МВт) IX 15: 0.041 | 0.2
8-(816-65)-49-755
110 | Жилая зона и предприятия | ПС 330 кВ Чудово | ф.16 | ОП | до 5 мин.
| "Чудовский Лесхоз" |  |  |  | от 5 до 20 мин.
| тел. 8-(816-65)-54-260 |  |  |  | от 20 до 60 мин | 0.5 | Очередь ограничения (МВт) IX 15: 0.389 | 0.5
ИТОГО по Чудовскому филиалу до 5 мин. |  |  |  |  | 0 |  | 0 | 0 | 0 | 0 | 0 | 0 | 0 | 0 | 0 | 0
ИТОГО по Чудовскому филиалу от 5 до 20 мин. |  |  |  |  | 0 |  | 0 | 0 | 0 | 0 | 0 | 0 | 0 | 0 | 0 | 0
ИТОГО по Чудовскому филиалу от 20 до 60 мин. |  |  |  |  | 0.457 |  | 0 | 0 | 0 | 0 | 0 | 0 | 0 | 0 | 0.457 | 0
ИТОГО по Чудовскому филиалу до 20 мин. (включая объем нагрузки до 5 мин.) |  |  |  |  | 0 |  | 0 | 0 | 0 | 0 | 0 | 0 | 0 | 0 | 0 | 0
ИТОГО по Чудовскому филиалу до 60 мин. (включая объем нагрузки до 5 мин., до 20 мин.) |  |  |  |  | 0.457 |  | 0 | 0 | 0 | 0 | 0 | 0 | 0 | 0 | 0.457 | 0
ИТОГО по Чудовскому филиалу до 5 мин. с нарастающим итогом | [6 empty] | 0 | 0 | 0 | 0 | 0 | 0 | 0 | 0 | 0 | 0
ИТОГО по Чудовскому филиалу от 5 до 20 мин. с нарастающим итогом | [6 empty] | 0 | 0 | 0 | 0 | 0 | 0 | 0 | 0 | 0 | 0
ИТОГО по Чудовскому филиалу от 20 до 60 мин. с нарастающим итогом | [6 empty] | 0 | 0 | 0 | 0 | 0 | 0 | 0 | 0 | 0.457 | 0.457
ИТОГО по Чудовскому филиалу до 20 мин. (включая объем нагрузки до 5 мин.) с нарастающим итогом | [6 empty] | 0 | 0 | 0 | 0 | 0 | 0 | 0 | 0 | 0 | 0
ИТОГО по Чудовскому филиалу до 60 мин. (включая объем нагрузки до 5 мин., до 20 мин.) с нарастающим итогом | [6 empty] | 0 | 0 | 0 | 0 | 0 | 0 | 0 | 0 | 0.457 | 0.457
Восточный филиал, тел. диспетчера 8-(816-64)-4-17-27, 8-(816-52)-52-639, 8-(81-57)-2-24-35
111 | Жилая зона и ЗАО "Боровичи - мебель" | ПС 110 кВ Прогресс | ф.7 | ОП | до 5 мин. | 0.8 | Очередь ограничения (МВт) II 8: 1.363 | 0.8
| дог.№ 00678 |  |  |  | от 5 до 20 мин.
| тел.: 8-(816-64)-21-222 -продавцы, |  |  |  | от 20 до 60 мин
тел: 8-(816-64)-211-03 - приемная тел. 8-921-202-81-01 - энергетик
112 | Жилая зона и ОАО "Красный Октябрь" | ПС 110 кВ Прогресс | ф. 9 | ОП | до 5 мин. | 0.2 | Очередь ограничения (МВт) II 8: 0.241 | 0.2
| дог. 1210 |  |  |  | от 5 до 20 мин.
| тел.: 8-(816-64)404-26 |  |  |  | от 20 до 60 мин
113 | Жилая зона и ОАО "Красный Октябрь" | ПС 110 кВ Прогресс | ф. 10 | ОП | до 5 мин. | 0.2 | Очередь ограничения (МВт) II 8: 0 | 0.2
| дог. 1210 |  |  |  | от 5 до 20 мин.
| тел.: 8-(816-64)404-26 |  |  |  | от 20 до 60 мин
114 | Промышленная зона | ПС 330 кВ Окуловская | ф.38 | ОП | до 5 мин.
| дог.№ 00476 |  |  |  | от 5 до 20 мин.
| (ОАО "Олес") |  |  |  | от 20 до 60 мин | 0.35 | Очередь ограничения (МВт) IX 15: 1.48 | 0.35
тел.8-(816-52)-23-881 дисп. Энергетик
115 | ЗАО "Окуловский завод мебельной | ПС 10 кВ Окуловка -1 |  | ОП (ПП) | до 5 мин.
| фурнитуры" |  |  |  | от 5 до 20 мин.
| дог.№ 53080000883 |  | ф.18 |  | от 20 до 60 мин | 0.45 | Очередь ограничения (МВт) IX 15: 0 | 0.45
8-(816-57)-23-588 дежурный электрик;
8-911-613-86-35 энергетик
ИТОГО по Боровичскому филиалу 5 мин. |  |  |  |  | 1.604 |  | 0 | 1.604 | 0 | 0 | 0 | 0 | 0 | 0 | 0 | 0
ИТОГО по Боровичскому филиалу от 5 до 20 мин. |  |  |  |  | 0 |  | 0 | 0 | 0 | 0 | 0 | 0 | 0 | 0 | 0 | 0
ИТОГО по Боровичскому филиалу от 20 до 60 мин. |  |  |  |  | 1.48 |  | 0 | 0 | 0 | 0 | 0 | 0 | 0 | 0 | 1.48 | 0
ИТОГО по Боровичскому филиалу до 20 мин. (включая объем нагрузки до 5 мин.) |  |  |  |  | 1.604 |  | 0 | 1.604 | 0 | 0 | 0 | 0 | 0 | 0 | 0 | 0
ИТОГО по Боровичскому филиалу до 60 мин. (включая объем нагрузки до 5 мин., до 20 мин.) |  |  |  |  | 3.084 |  | 0 | 1.604 | 0 | 0 | 0 | 0 | 0 | 0 | 1.48 | 0
ИТОГО по Боровичскому филиалу 5 мин. с нарастающим итогом | [6 empty] | 0 | 1.604 | 1.604 | 1.604 | 1.604 | 1.604 | 1.604 | 1.604 | 1.604 | 1.604
ИТОГО по Боровичскому филиалу от 5 до 20 мин. с нарастающим итогом | [6 empty] | 0 | 0 | 0 | 0 | 0 | 0 | 0 | 0 | 0 | 0
ИТОГО по Боровичскому филиалу от 20 до 60 мин. с нарастающим итогом | [6 empty] | 0 | 0 | 0 | 0 | 0 | 0 | 0 | 0 | 1.48 | 1.48
ИТОГО по Боровичскому филиалу до 20 мин. (включая объем нагрузки до 5 мин.) с нарастающим итогом | [6 empty] | 0 | 1.604 | 1.604 | 1.604 | 1.604 | 1.604 | 1.604 | 1.604 | 1.604 | 1.604
ИТОГО по Боровичскому филиалу до 60 мин. (включая объем нагрузки до 5 мин., до 20 мин.) с нарастающим итогом | [6 empty] | 0 | 1.604 | 1.604 | 1.604 | 1.604 | 1.604 | 1.604 | 1.604 | 3.084 | 3.084
Старорусский филиал, тел. диспетчера 8-(816-52)-52-639
116 | Промышленная зона | ПС 110 кВ Русса | ф.15, 21 | ДУ | до 5 мин. | 0.5 | Очередь ограничения (МВт) I 7: 0.708 | 0.5
| (ООО "Лакто-Новгород") |  |  |  | от 5 до 20 мин.
| т.8-(816-52)-5-61-85 |  |  |  | от 20 до 60 мин
ИТОГО по Старорусскому филиалу до 5 мин. |  |  |  |  | 0.708 |  | 0.708 | 0 | 0 | 0 | 0 | 0 | 0 | 0 | 0 | 0 | 0.5
ИТОГО по Старорусскому филиалу от 5 до 20 мин. |  |  |  |  | 0 |  | 0 | 0 | 0 | 0 | 0 | 0 | 0 | 0 | 0 | 0 | 0
ИТОГО по Старорусскому филиалу от 20 до 60 мин. |  |  |  |  | 0 |  | 0 | 0 | 0 | 0 | 0 | 0 | 0 | 0 | 0 | 0 | 0
ИТОГО по Старорусскому филиалу до 20 мин. (включая объем нагрузки до 5 мин.) |  |  |  |  | 0.708 |  | 0.708 | 0 | 0 | 0 | 0 | 0 | 0 | 0 | 0 | 0 | 0.5
ИТОГО по Старорусскому филиалу до 60 мин. (включая объем нагрузки до 5 мин., до 20 мин.) |  |  |  |  | 0.708 |  | 0.708 | 0 | 0 | 0 | 0 | 0 | 0 | 0 | 0 | 0 | 0.5
ИТОГО по Старорусскому филиалу до 5 мин. с нарастающим итогом | [6 empty] | 0.708 | 0.708 | 0.708 | 0.708 | 0.708 | 0.708 | 0.708 | 0.708 | 0.708 | 0.708
ИТОГО по Старорусскому филиалу от 5 до 20 мин. с нарастающим итогом | [6 empty] | 0 | 0 | 0 | 0 | 0 | 0 | 0 | 0 | 0 | 0
ИТОГО по Старорусскому филиалу от 20 до 60 мин. с нарастающим итогом | [6 empty] | 0 | 0 | 0 | 0 | 0 | 0 | 0 | 0 | 0 | 0
ИТОГО по Старорусскому филиалу до 20 мин. (включая объем нагрузки до 5 мин.) с нарастающим итогом | [6 empty] | 0.708 | 0.708 | 0.708 | 0.708 | 0.708 | 0.708 | 0.708 | 0.708 | 0.708 | 0.708
ИТОГО по Старорусскому филиалу до 60 мин. (включая объем нагрузки до 5 мин., до 20 мин.) с нарастающим итогом | [6 empty] | 0.708 | 0.708 | 0.708 | 0.708 | 0.708 | 0.708 | 0.708 | 0.708 | 0.708 | 0.708
ИТОГО по АО "Новгородоблэлектро" до 5 мин. |  |  |  |  | 5.462 |  | 3.858 | 1.604 | 0 | 0 | 0 | 0 | 0 | 0 | 0 | 0
ИТОГО по АО "Новгородоблэлектро" от 5 до 20 мин. |  |  |  |  | 0 |  | 0 | 0 | 0 | 0 | 0 | 0 | 0 | 0 | 0 | 0
ИТОГО по АО "Новгородоблэлектро" от 20 до 60 мин. |  |  |  |  | 3.966 |  | 0 | 0 | 0 | 0 | 0 | 0 | 0 | 2.029 | 1.937 | 0
ИТОГО по АО "Новгородобэлектро" до 20 мин. (включая объем нагрузки до 5 мин.) |  |  |  |  | 5.462 |  | 3.858 | 1.604 | 0 | 0 | 0 | 0 | 0 | 0 | 0 | 0
ИТОГО по АО "Новгородобэлектро" до 60 мин. (включая объем нагрузки до 5 мин., до 20 мин.) |  |  |  |  | 9.428 |  | 3.858 | 1.604 | 0 | 0 | 0 | 0 | 0 | 2.029 | 1.937 | 0
ИТОГО по АО "Новгородоблэлектро" до 5 мин. с нарастающим итогом | [6 empty] | 3.858 | 5.462 | 5.462 | 5.462 | 5.462 | 5.462 | 5.462 | 5.462 | 5.462 | 5.462
ИТОГО по АО "Новгородоблэлектро" от 5 до 20 мин. с нарастающим итогом | [6 empty] | 0 | 0 | 0 | 0 | 0 | 0 | 0 | 0 | 0 | 0
ИТОГО по АО "Новгородоблэлектро" от 20 до 60 мин. с нарастающим итогом | [6 empty] | 0 | 0 | 0 | 0 | 0 | 0 | 0 | 2.029 | 3.966 | 3.966
ИТОГО по АО "Новгородобэлектро"до 20 мин. (включая объем нагрузки до 5 мин.) с нарастающим итогом | [6 empty] | 3.858 | 5.462 | 5.462 | 5.462 | 5.462 | 5.462 | 5.462 | 5.462 | 5.462 | 5.462
ИТОГО по АО "Новгородобэлектро" до 60 мин. (включая объем нагрузки до 5 мин., до 20 мин.) с нарастающим итогом | [6 empty] | 3.858 | 5.462 | 5.462 | 5.462 | 5.462 | 5.462 | 5.462 | 7.491 | 9.428 | 9.428
Потребители ООО "Транснефть-Балтика"
117 | ООО "Транснефть-Балтика" | НРУ 110 кВ Пестово |  | ОП (ПП) | до 5 мин.
| (НПС Быково) |  |  |  | от 5 до 20 мин. | 5.25 | Очередь ограничения (МВт) V 11: 0 | 5.25
| Инженер энергетик Шинтяков Н.А |  |  |  | от 20 до 60 мин | 4.5 | Очередь ограничения (МВт) IX 15: 0 | 4.5
| тел. 8-911-643-33-97, |  | ВЛ 110 кВ НРУ Пестово - Быково НПС-2 I цепь (Л.Нефтяная-1)*
тел. 8-(816-69)-5-91-22,
тел. 8-911-040-40-11 инж. энергетик
| Диспетчер-технолог (круглосуточно) |  | ВЛ 110 кВ НРУ Пестово - Быково НПС-2 II цепь (Л.Нефтяная-2)*
8-(485-2)-44-83-64
Энергодиспетчер
8-(485-2)-49-14-67 (дневное время)
118 | ООО "Транснефть-Балтика" | ПС 110 кВ Песь |  | ОП (ПП) | до 5 мин.
| (НПС Песь) |  |  |  | от 5 до 20 мин. | 5.5 | Очередь ограничения (МВт) V 11: 0 | 5.5
| Инженер энергетик Созин В. Л. |  |  |  | от 20 до 60 мин | 4 | Очередь ограничения (МВт) IX 15: 0 | 4
| тел. 8-911-643-33-70, |  | ф. 3*, 4*
тел. 8-(816-67)-5-32-80
Диспетчер-технолог (круглосуточно)
8-(485-2)-44-83-64
Энергодиспетчер
8-(485-2)-49-14-67 (дневное время)
ИТОГО по ООО "Транснефть-Балтика" до 5 мин. |  |  |  |  | 0 |  | 0 | 0 | 0 | 0 | 0 | 0 | 0 | 0 | 0 | 0 | 0
ИТОГО по ООО "Транснефть-Балтика" от 5 до 20 мин. |  |  |  |  | 0 |  | 0 | 0 | 0 | 0 | 0 | 0 | 0 | 0 | 0 | 0 | 10.75
ИТОГО по ООО "Транснефть-Балтика" от 20 до 60 мин. |  |  |  |  | 0 |  | 0 | 0 | 0 | 0 | 0 | 0 | 0 | 0 | 0 | 0 | 8.5
ВСЕГО по ООО "Транснефть-Балтика" до 20 мин. (включая объем нагрузки до 5 мин.) |  |  |  |  | 0 |  | 0 | 0 | 0 | 0 | 0 | 0 | 0 | 0 | 0 | 0 | 10.75
ВСЕГО по ООО "Транснефть-Балтика" до 60 мин. (включая объем нагрузки до 5 мин., до 20 мин.) |  |  |  |  | 0 |  | 0 | 0 | 0 | 0 | 0 | 0 | 0 | 0 | 0 | 0 | 19.25
ИТОГО по ООО "Транснефть-Балтика" до 5 мин. с нарастающим итогом | [6 empty] | 0 | 0 | 0 | 0 | 0 | 0 | 0 | 0 | 0 | 0
ИТОГО по ООО "Транснефть-Балтика" от 5 до 20 мин. с нарастающим итогом | [6 empty] | 0 | 0 | 0 | 0 | 0 | 0 | 0 | 0 | 0 | 0
ИТОГО по ООО "Транснефть-Балтика" от 20 до 60 мин. с нарастающим итогом | [6 empty] | 0 | 0 | 0 | 0 | 0 | 0 | 0 | 0 | 0 | 0
ВСЕГО по "Транснефть-Балтика" до 20 мин. (включая объем нагрузки до 5 мин.) с нарастающим итогом | [6 empty] | 0 | 0 | 0 | 0 | 0 | 0 | 0 | 0 | 0 | 0
ВСЕГО по "Транснефть-Балтика" до 60 мин. (включая объем нагрузки до 5 мин., до 20 мин.) с нарастающим итогом | [6 empty] | 0 | 0 | 0 | 0 | 0 | 0 | 0 | 0 | 0 | 0
Потребители Филиала ПАО "ФСК ЕЭС" Новгородского предприятия МЭС
119 | ОАО "Красный Октябрь" | ПС 330 кВ Новгородская |  | ОП (ПП) | до 5 мин.
| директор: 64-29-10 |  |  |  | от 5 до 20 мин.
8-963-366-3169
| Начальник команды: 64-21-50 |  |  |  | от 20 до 60 мин. | 1.2 | Очередь ограничения (МВт) VII 13: 0 | 1.2
| 8-911-644-6822 оперативный персонал |  | ВЛ 10 кВ л. 4 З-д Энергия*
| 8-911-601-0067 оперативный персонал |  | ВЛ 10 кВ л. 18 З-д Энергия*
Электромонтер: 8-951-720-2180
8-911-619-15-35 гл. энергетик
120 | ООО "Газпром трансгаз | ПС 330 кВ Новгородская |  | ОП (ПП) | до 5 мин.
| Санкт-Петербург" |  |  |  | от 5 до 20 мин.
Начальник СЭВС: 944-829,
| 8-958-453-50-70 |  |  |  | от 20 до 60 мин. | 0.5 | Очередь ограничения (МВт) VII 13: 0 | 0.5
Инженер СЭВС: 944-839
| 8-921-205-8569 оперативный персонал |  | Фидер 10 кВ л. 6, 8 Газпром
| 8-921-205-8540 оперативный персонал |  | Трансгаз С-Петербург*
121 | ООО "Транснефть-Балтика" | ПС 330 кВ Юго-Западная |  | ОП (ПП) | до 5 мин.
| Гл.энергетик: 8-931-850-90-08 |  |  |  | от 5 до 20 мин. | 3 | Очередь ограничения (МВт) IV 10: 0 | 3
| Зам. гл. энергетика: 8-931-850-90-50 |  |  |  | от 20 до 60 мин
| энергетик: 8-931-850-90-64 |  | ВЛ 110 кВ Юго-Западная -
| энергодиспетчер: 8-931-850-90-22 |  | НПС-7 № 1*
ВЛ 110 кВ Юго-Западная -
НПС-7 № 2*
ИТОГО по Филиалу ПАО "ФСК ЕЭС" Новгородского предприятия МЭС до 5 мин. |  |  |  |  | 0 |  | 0 | 0 | 0 | 0 | 0 | 0 | 0 | 0 | 0 | 0
ИТОГО по Филиалу ПАО "ФСК ЕЭС" Новгородского предприятия МЭС от 5 до 20 мин. |  |  |  |  | 0 |  | 0 | 0 | 0 | 0 | 0 | 0 | 0 | 0 | 0 | 0
ИТОГО по Филиалу ПАО "ФСК ЕЭС" Новгородского предприятия МЭС от 20 до 60 мин. |  |  |  |  | 0 |  | 0 | 0 | 0 | 0 | 0 | 0 | 0 | 0 | 0 | 0
ВСЕГО по Филиалу ПАО "ФСК ЕЭС" Новгородского предприятия МЭС до 20 мин. (включая объем нагрузки до 5 мин.) |  |  |  |  | 0 |  | 0 | 0 | 0 | 0 | 0 | 0 | 0 | 0 | 0 | 0
ВСЕГО по Филиалу ПАО "ФСК ЕЭС" Новгородского предприятия МЭС до 60 мин. (включая объем нагрузки до 5 мин., до 20 мин.) |  |  |  |  | 0 |  | 0 | 0 | 0 | 0 | 0 | 0 | 0 | 0 | 0 | 0
ИТОГО по Филиалу ПАО "ФСК ЕЭС" Новгородского предприятия МЭС до 5 мин. с нарастающим итогом | [6 empty] | 0 | 0 | 0 | 0 | 0 | 0 | 0 | 0 | 0 | 0
ИТОГО по Филиалу ПАО "ФСК ЕЭС" Новгородского предприятия МЭС от 5 до 20 мин. с нарастающим итогом | [6 empty] | 0 | 0 | 0 | 0 | 0 | 0 | 0 | 0 | 0 | 0
ИТОГО по Филиалу ПАО "ФСК ЕЭС" Новгородского предприятия МЭС от 20 до 60 мин. с нарастающим итогом | [6 empty] | 0 | 0 | 0 | 0 | 0 | 0 | 0 | 0 | 0 | 0
ВСЕГО по Филиалу ПАО "ФСК ЕЭС" Новгородского предприятия МЭС до 20 мин. (включая объем нагрузки до 5 мин.) с нарастающим итогом | [6 empty] | 0 | 0 | 0 | 0 | 0 | 0 | 0 | 0 | 0 | 0
ВСЕГО по Филиалу ПАО "ФСК ЕЭС" Новгородского предприятия МЭС до 60 мин. (включая объем нагрузки до 5 мин., до 20 мин.) с нарастающим итогом | [6 empty] | 0 | 0 | 0 | 0 | 0 | 0 | 0 | 0 | 0 | 0
ПАО "ТГК-2" (ООО "Новэлектросети" - ПАО "Акрон")
122 | ПАО "Акрон" дог. №0000071 дкп, | НТЭЦ 110 кВ | конторль ввода ГВО по величине потребления подстанций | ОП (ПП) | до 5 мин | 3 | Очередь ограничения (МВт) I 7: 0 | 3
| 173012 г. Великий Новгород | (Новгородская ТЭЦ |  |  | от 5 до 20 мин | 7.4 | Очередь ограничения (МВт) IV 10: 0 | 7.4
| т. 8(8162)99-65-55 приемная | ПАО "ТГК-2") |  |  | от 20 до 60 мин | 4.6 | Очередь ограничения (МВт) VII 13: 0 | 4.6
т. 8(8162)99-62-00 гл. инженер
т. 8(8162)99-62-05 гл. энергетик
т. 8(8162)99-63-77 нач. смены цеха эл. снабж.
т. 8(8162)99-62-54 диспетчер
т. 8(8162)99-61-09 справочная
ИТОГО по ПАО "ТГК-2" (ООО "Новэлектросети" - ПАО "Акрон") до 5 мин. |  |  |  |  | 0 |  | 0 | 0 | 0 | 0 | 0 | 0 | 0 | 0 | 0 | 0
ИТОГО по ПАО "ТГК-2" (ООО "Новэлектросети" - ПАО "Акрон") от 5 до 20 мин. |  |  |  |  | 0 |  | 0 | 0 | 0 | 0 | 0 | 0 | 0 | 0 | 0 | 0
ИТОГО по ПАО "ТГК-2" (ООО "Новэлектросети" - ПАО "Акрон") от 20 до 60 мин. |  |  |  |  | 0 |  | 0 | 0 | 0 | 0 | 0 | 0 | 0 | 0 | 0 | 0
ВСЕГО по ПАО "ТГК-2" (ООО "Новэлектросети" - ПАО "Акрон") до 20 мин. (включая объем нагрузки до 5 мин.) |  |  |  |  | 0 |  | 0 | 0 | 0 | 0 | 0 | 0 | 0 | 0 | 0 | 0
ВСЕГО по ПАО "ТГК-2" (ООО "Новэлектросети" - ПАО "Акрон") до 60 мин. (включая объем нагрузки до 5 мин., до 20 мин.) |  |  |  |  | 0 |  | 0 | 0 | 0 | 0 | 0 | 0 | 0 | 0 | 0 | 0
ИТОГО по ПАО "ТГК-2" (ООО "Новэлектросети" - ПАО "Акрон") до 5 мин. с нарастающим итогом | [6 empty] | 0 | 0 | 0 | 0 | 0 | 0 | 0 | 0 | 0 | 0
ИТОГО по ПАО "ТГК-2" (ООО "Новэлектросети" - ПАО "Акрон") от 5 до 20 мин. с нарастающим итогом | [6 empty] | 0 | 0 | 0 | 0 | 0 | 0 | 0 | 0 | 0 | 0
ИТОГО по ПАО "ТГК-2" (ООО "Новэлектросети" - ПАО "Акрон") от 20 до 60 мин. с нарастающим итогом | [6 empty] | 0 | 0 | 0 | 0 | 0 | 0 | 0 | 0 | 0 | 0
ВСЕГО по ПАО "ТГК-2" (ООО "Новэлектросети" - ПАО "Акрон") до 20 мин. (включая объем нагрузки до 5 мин.) с нарастающим итогом | [6 empty] | 0 | 0 | 0 | 0 | 0 | 0 | 0 | 0 | 0 | 0
ВСЕГО по ПАО "ТГК-2" (ООО "Новэлектросети" - ПАО "Акрон") до 60 мин. (включая объем нагрузки до 5 мин., до 20 мин.) с нарастающим итогом | [6 empty] | 0 | 0 | 0 | 0 | 0 | 0 | 0 | 0 | 0 | 0
ИТОГО по Новгородской области до 5 мин. |  |  |  |  | 5.462 |  | 3.858 | 1.604 | 0 | 0 | 0 | 0 | 0 | 0 | 0 | 0
ИТОГО по Новгородской области от 5 до 20 мин. |  |  |  |  | 0 |  | 0 | 0 | 0 | 0 | 0 | 0 | 0 | 0 | 0 | 0
ИТОГО по Новгородской области от 20 до 60 мин. |  |  |  |  | 5.766 |  | 0 | 0 | 0 | 0 | 0 | 0 | 0 | 2.029 | 1.937 | 1.8
ВСЕГО по Новгородской области до 20 мин. (включая объем нагрузки до 5 мин.) |  |  |  |  | 5.462 |  | 3.858 | 1.604 | 0 | 0 | 0 | 0 | 0 | 0 | 0 | 0
ВСЕГО по Новгородской области до 60 мин. (включая объем нагрузки до 5 мин., до 20 мин.) |  |  |  |  | 11.228 |  | 3.858 | 1.604 | 0 | 0 | 0 | 0 | 0 | 2.029 | 1.937 | 1.8
ВСЕГО по ДУ в Новгородской области до 5 мин. |  |  |  |  | 3.008 |  | 3.008 | 0 | 0 | 0 | 0 | 0 | 0 | 0 | 0 | 0
ИТОГО по Новгородской области до 5 мин. с нарастающим итогом | [6 empty] | 3.858 | 5.462 | 5.462 | 5.462 | 5.462 | 5.462 | 5.462 | 5.462 | 5.462 | 5.462
ИТОГО по Новгородской области от 5 до 20 мин. с нарастающим итогом | [6 empty] | 0 | 0 | 0 | 0 | 0 | 0 | 0 | 0 | 0 | 0
ИТОГО по Новгородской областиот 20 до 60 мин. с нарастающим итогом | [6 empty] | 0 | 0 | 0 | 0 | 0 | 0 | 0 | 2.029 | 3.966 | 5.766
ВСЕГО по Новгородской области до 20 мин. (включая объем нагрузки до 5 мин.) с нарастающим итогом | [6 empty] | 3.858 | 5.462 | 5.462 | 5.462 | 5.462 | 5.462 | 5.462 | 5.462 | 5.462 | 5.462
ВСЕГО по Новгородской области до 60 мин. (включая объем нагрузки до 5 мин., до 20 мин.) с нарастающим итогом | [6 empty] | 3.858 | 5.462 | 5.462 | 5.462 | 5.462 | 5.462 | 5.462 | 7.491 | 9.428 | 11.228
ВСЕГО по ДУ в Новгородской области до 5 мин. с нарастающим итогом | [6 empty] | 3.008 | 3.008 | 3.008 | 3.008 | 3.008 | 3.008 | 3.008 | 3.008 | 3.008 | 3.008

## 18-00
Расчет коэффициента графика при ТЕКУЩЕМ ПОТРЕБЛЕНИИ
[13 empty] | Потребление по Новгородской областина на прогнозный максимум, МВТ | 744 |  | Постоянное значение, по заданию НРДУ
[13 empty] | Потребление по Новгородской областина текущее фактическое | 744 |  | Значение вносится в ручную
[13 empty] | Расчетный коэффициент для определения фактических обемов потребителей | 1 |  | ЗНАЧЕНИЕ по Формуле
ГРАФИК
временного отключения потребления на 2025/2026 гг.
по Новгородскому филиалу ПАО "Россети Северо-Запад" на территории Новгородской области
по данным КЗ 17 декабря 2025
№ п/п | Потребитель | Наименование подстанции | Наименование фидера /наименование фидера контроля* | Способ ввода отключения по графику | Время отключения | Расчетный объем нагрузок ГВО по фидерам 6-10 кВ | Очередь ограничения (МВт) | [9 empty] | ОБЪЕМ НАГРУЗОК ПОТРЕБИТЕЛЕЙ в УТВЕРЖДЕННОМ ГВО на 2025-2026гг.
[7 empty] | I | II | III | IV | V | VI | VII | VIII | IX | X
1 | 2 | 3 | 4 | 5 | 6 |  | 7 | 8 | 9 | 10 | 11 | 12 | 13 | 14 | 15 | 16
Новгородского филиал ПАО "Россети Северо-Запад"
ПО "Ильменские электрические сети"
1 | АО "НПО "КВАНТ" | ПС 110 кВ Районная | ф. 09 | ДУ | до 5 мин | 0.6 | Очередь ограничения (МВт) I 7: 0 | 0.6
| дог. №18/86 ДОУПЭ |  |  |  | от 5 до 20 мин
| т. 8(8162)68-20-04 отдел гл. энергетика |  |  |  | от 20 до 60 мин
| м.т. 8-951-720-15-00 нач. отдела гл. энергетика |  | ф. 26*
м.т. 8-921-207-62-35 дежурный электрик
2 | ОАО "Спектр" | ПС 110 кВ Районная | ф. 64 | ДУ | до 5 мин | 0.25 | Очередь ограничения (МВт) I 7: 0 | 0.25
| дог. №11-00035 |  |  |  | от 5 до 20 мин
| т. 8(8162)33-51-73 приемная |  |  |  | от 20 до 60 мин
| м.т. 8-952-480-10-14 |  | ф. 55*
нач. ЭМО
т.8(8162)33-51-73 дисп. ЭМО
3 | ОАО "Заряд" | ПС 110 кВ Районная | ф. 30 | ДУ | до 5 мин | 0.65 | Очередь ограничения (МВт) I 7: 0 | 0.65
| дог. №11-00886 |  |  |  | от 5 до 20 мин
| т. 8(8162)62-73-23 тех. Директор |  |  |  | от 20 до 60 мин
| м.т. 8-911-609-21-05 нач. ЭМУ |  | ф. 16*
4 | ООО "Амкор СК Новгород" | ПС 110 кВ Районная | ф. 70 | ДУ | до 5 мин | 0.8 | Очередь ограничения (МВт) I 7: 0 | 0.8
| дог. №50 |  |  |  | от 5 до 20 мин
| т. 8(8162)940-888 приемная |  |  |  | от 20 до 60 мин
| м.т. 8-921-022-60-22 |  | ф. 61*
м.т. 8-921-190-17-63 гл. энергетик
м.т. 8-921-196-20-28 дежурный
5 | ООО "Прессман Софт Пэкеджинг | ПС 110 кВ Районная | ф. 66 | ДУ | до 5 мин | 0.45 | Очередь ограничения (МВт) I 7: 0 | 0.45
| Новгород" |  |  |  | от 5 до 20 мин
| дог. №11-00011 |  |  |  | от 20 до 60 мин
| т. 8(8162)680-680 приемная, |  | ф. 39*
м.т. 8-960-201-05-55, 8-963-334-58-89 - гл. энергетик
м.т. 8-963-333-46-59 менедж. по безоп и тех. обесп.
м.т. 8-963-330-68-50 нач. тех. отдела
м.т. 8-960-202-08-67 - старший инженер электрик
м.т. 8-906-202-09-54 - дежурный инженер электрик
6 | ОАО "ВН Мясной Двор" | ПС 110 кВ Районная | ф. 27 | ДУ | до 5 мин | 0.5 | Очередь ограничения (МВт) I 7: 0 | 0.5
| дог. №0000085 |  |  |  | от 5 до 20 мин
| т. 8(8162)680-501 приемная, |  |  |  | от 20 до 60 мин
| т. 8(8162)680-511гл. Инженер |  | ф. 44*
т. 8(81620680-565, м.т. 8-965-8085-51-23 гл. энерг.
м.т. 8-911-600-23-21 дежурный
7 | ООО "Гранит" | ПС 110 кВ Районная |  | ОП (ПП) | до 5 мин
| дог. №11-01389 |  |  |  | от 5 до 20 мин
| м.т.8-964-690-69-06 - оперативный персонал |  |  |  | от 20 до 60 мин | 0.25 | Очередь ограничения (МВт) VII 13: 0 | 0.25
ф. 47*, 48*
8 | ОАО "Новгородский завод | ПС 110 кВ Антоново |  | ОП (ПП) | до 5 мин
| стекловолокна" |  |  |  | от 5 до 20 мин
| дог. №01-00054 |  |  |  | от 20 до 60 мин | 1.5 | Очередь ограничения (МВт) VII 13: 0 | 1.5
| т. 8(8162)68-05-90 приемная |  | ф. 08*, 17*
т. 8-931-853-04-44 тех. директор
м.т. 8-921-730-33-13 инженер ОГЭ
9 | ИП Сивкова А.О. (ООО "НОРДИНВЕСТ") | ПС 110 кВ Базовая |  | ОП (ПП) | до 5 мин
| дог. №0000085 |  | ф. 10/10, 10/11 |  | от 5 до 20 мин
| м.т. 8-921-739-90-02 техический директор |  |  |  | от 20 до 60 мин | 0.6 | Очередь ограничения (МВт) VII 13: 0 | 0.6
т. 8(8162) 33-88-50 дежурный
10 | АО "СКТБ РТ" дог. №0000085 | ПС 110 кВ Базовая |  | ОП (ПП) | до 5 мин
| т. 8(8162)76-56-58 приемная |  |  |  | от 5 до 20 мин
| т. 8-950-684-61-14 гл. инженер |  | ф. 11 |  | от 20 до 60 мин | 0.7 | Очередь ограничения (МВт) VII 13: 0 | 0.7
| т. 8(8162)629-083 м.т. 8-921-699-77-68 дежурный |  | ф.69*
11 | ПАО "Контур" дог. №253 от 27.10.2017 | ПС 110 кВ Базовая |  | ОП (ПП) | до 5 мин
| т. 8(8162)680-900 приемная |  | ф. 66, 74
| т. 8(8162)680-910, 680-900 доб. 477 |  |  |  | от 20 до 60 мин | 1.75 | Очередь ограничения (МВт) VII 13: 0 | 1.75
| т. 8(8162)680-887, м.т. 8-965-808-03-33 |  | ф. 79*, 73*, 70*
гл. энергетик
м.т. 8-965-806-74-05 дежурный
12 | ООО "Трубичино" | ПС 330 кВ Новгородская |  | ОП (ПП) | до 5 мин
| дог. №13-00117 |  |  |  | от 5 до 20 мин
| т. 8(8162)741-133 приёмная |  |  |  | от 20 до 60 мин | 0.9 | Очередь ограничения (МВт) VII 13: 0 | 0.9
| т. 8(8162)741-139, м.т. 8-911-601-28-21 гл. энерг., дежурный |  | ф. 01*, 07*, 13*, 15*
13 | АО "НМЗ" | НТЭЦ 110 кВ (Новгородская ТЭЦ ПАО "ТГК-2") |  | ОП (ПП) | до 5 мин
| дог. №01/12/17-ОГЭ |  |  |  | от 5 до 20 мин
| т. 8(8162)940-750 - приёмная |  |  |  | от 20 до 60 мин | 1.8 | Очередь ограничения (МВт) VII 13: 0 | 1.8
| т. 8(8162)940-750 доб. 250, м.т. 8-911-600-74-72 |  | яч. 5*, яч. 46*
зам. главного энерг. по электрохозяйству
т. 8(8162)940-750 доб. 285, м.т. 8-911-600-46-70
ответственный за электрохозяйство
м.т. 8-911-600-66-35 - дежурный
14 | ПАО "Акрон" дог. №11702-1 от 06.12.2019 | ПС 110 кВ 100 ПС 110 кВ 315 | конторль ввода ГВО по величине потребления подстанций | ОП (ПП) | до 5 мин | 14 | Очередь ограничения (МВт) I 7: 0 | 14
| №11702-2 от 06.12.2019 |  |  |  | от 5 до 20 мин | 19.5 | Очередь ограничения (МВт) IV 10: 0 | 19.5
| №11702-3 от 06.12.2019 |  |  |  | от 20 до 60 мин | 15 | Очередь ограничения (МВт) VII 13: 0 | 15
173012 г. Великий Новгород
т. 8(8162)99-65-55 приемная
т. 8(8162)99-62-00 гл. инженер
т. 8(8162)99-62-05 гл. энергетик
т. 8(8162)99-63-77 нач. смены цеха эл. снабж.
т. 8(8162)99-62-54 диспетчер
т. 8(8162)99-61-09 справочная
15 | ООО "Новгородский бекон" | ПС 110 кВ Новоселицы |  | ОП (ПП) | до 5 мин
| п/ф д. Божонка |  |  |  | от 5 до 20 мин
| дог. №53110002312 |  |  |  | от 20 до 60 мин | 1.9 | Очередь ограничения (МВт) VII 13: 0 | 1.9
| т. 8(8162)682-631 приёмная |  | ф. 02*, 03*, 04*, 05*, 06*, 07*, 08*, 09*
м.т. 8-8-965-808-66-23 дежурный э/монтер
16 | ООО "Новгородский бекон" | ПС 110 кВ Чечулино ПС 110 кВ Подберезье |  | ОП (ПП) | до 5 мин
| дог. №53110002312 |  |  |  | от 5 до 20 мин
| т. 8(8162)682-631 приёмная |  |  |  | от 20 до 60 мин | 1 | Очередь ограничения (МВт) VII 13: 0 | 1
| м.т. 8-911-620-02-83 нач. электроцеха |  | ф. 05*, 06*, 07*, 08*
| т. 8(8162)682-670, 8(8162)682-660 дежурный |  | ф. 04*, 05*, 07*, 08*
17 | ОАО "Подберезский | ПС 110 кВ Подберезье |  | ОП (ПП) | до 5 мин
| комбинат хлебепродуктов" |  |  |  | от 5 до 20 мин
| дог. №11-01590 |  | ф. 06, 09 |  | от 20 до 60 мин | 1.13 | Очередь ограничения (МВт) VII 13: 0 | 1.13
т. 8(8162)742-641 приёмная
т. 8(8162) 742-643 гл. инженер
т. 8(8162)742-500, м.т. 8-911-645-24-67
оперативный персонал
18 | ООО "Агрокомплекс" | ПС 110 кВ Спасская |  | ОП (ПП) | до 5 мин
| дог. №51-00191 |  |  |  | от 5 до 20 мин
| м.т. 8-921-964-78-00 - оперативный персонал |  |  |  | от 20 до 60 мин | 1.3 | Очередь ограничения (МВт) VII 13: 0 | 1.3
ф. 01*, 04*
19 | ООО "УРСА Евразия" | ПС 110 кВ Энергомаш | ф. 38 | ДУ | до 5 мин | 1.5 | Очередь ограничения (МВт) III 9: 0 | 1.5
| дог. №53 |  |  |  | от 5 до 20 мин
| т. 8(81665)46-180 приёмная |  |  |  | от 20 до 60 мин
| т. 8(81665)46-180 главный инженер |  | ф. 16*
м.т. 8-921-202-44-60 главный энергетик
т. 8(81665)46-183 охрана
20 | ООО "ЮПМ-Кюммене Чудово" | ПС 110 кВ Энергомаш | ф. 04 | ДУ | до 5 мин | 1.7 | Очередь ограничения (МВт) III 9: 0 | 1.7
| дог. №514 ДОУПЭ от 06.12.2017 |  |  |  | от 5 до 20 мин
| т. 8(81665)44-606 приёмная |  |  |  | от 20 до 60 мин
| т. 8(81665)44-606 главный инженер |  | ф. 54*
т. 8(81665)44-606, м.т. 8-921-202-74-10 гл. энерг.
т. 8(81665)44-616 дежурный по подстанции
21 | ООО "Эс. Си. Джонсон" г. Чудово | ПС 110 кВ Энергомаш | ф. 36 | ОП | до 5 мин
| дог. №53110002230 |  |  |  | от 5 до 20 мин
| м.т. 8-964-310-00-22 директор (секретарь) |  |  |  | от 20 до 60 мин | 2 | Очередь ограничения (МВт) X 16: 0 | 2
| м.т. 8-964-694-49-96 гл. инженер |  | ф. 22
м.т. 8-921-020-19-17 гл. энергетик
м.т. 8-921-198-44-70 дежурный
22 | АО "Энергомаш" | ПС 110 кВ Энергомаш | ф. 13 | ДУ | до 5 мин | 0.5 | Очередь ограничения (МВт) III 9: 0 | 0.5
| дог. №51-00001 |  |  |  | от 5 до 20 мин
| т. 8(81665)49-235 приемная |  |  |  | от 20 до 60 мин
| т. 8(81665)49-306 гл. инженер |  | ф. 19*, 31*, 35*, 37*, 39*
т. 8(81665)49-342 гл. энергетик
|  | ПС 110 кВ Энергомаш | ф. 17 | ДУ |  | 0.3 | Очередь ограничения (МВт) III 9: 0 | 0.3
от 5 до 20 мин
от 20 до 60 мин
ф. 19*, 31*, 35*, 37*, 39*
|  | ПС 110 кВ Энергомаш | ф. 21 | ДУ |  | 0.2 | Очередь ограничения (МВт) III 9: 0 | 0.2
от 5 до 20 мин
от 20 до 60 мин
ф. 19*, 31*, 35*, 37*, 39*
|  | ПС 110 кВ Энергомаш | ф. 33 | ДУ |  | 0.3 | Очередь ограничения (МВт) III 9: 0 | 0.3
от 5 до 20 мин
от 20 до 60 мин
ф. 19*, 31*, 35*, 37*, 39*
23 | ООО "Хасслахерлес" | ПС 110 кВ Вишерская |  | ОП (ПП) | до 5 мин
| дог. №52-00069 |  |  |  | от 5 до 20 мин
| т. 8(8162)968-100 приёмная |  |  |  | от 20 до 60 мин | 1.8 | Очередь ограничения (МВт) X 16: 1.8 | 1.8
| м.т. 8-921-202-02-07 директор |  | ф. 09*, 10*
м.т. 8-921-707-24-24 ст. инженер
м.т.8-921-738-28-58 дежурный
24 | Смешанная нагрузка: Администрация Савинского сельского поселения, МАОУ "Hовоселицкая средняя общеобразовательная школа", Потребительское общество "Новгородское", ОАО "Вымпел-Коммуникации", ОАО "Мегафон", население | ПС 110 кВ Новоселицы | ф. 01 | ДУ | до 5 мин | 0.5 | Очередь ограничения (МВт) I 7: 0 | 0.5
от 5 до 20 мин
от 20 до 60 мин
25 | Смешанная нагрузка: Администрация Савинского сельского поселения, ОАО "Вымпел-Коммуникации", ОАО "Мегафон", Филиал ОАО "Мобильные Теле Системы", ФГУ "Упрдор России", население | ПС 110 кВ Новоселицы | ф. 10 | ДУ | до 5 мин | 0.8 | Очередь ограничения (МВт) I 7: 0 | 0.8
от 5 до 20 мин
от 20 до 60 мин
26 | Смешанная нагрузка: Государственная компания "Российские автомобильные дороги", ООО "Магистраль двух столиц" | ПС 110 кВ Дорожная | ф. 01 | ДУ | до 5 мин | 0.2 | Очередь ограничения (МВт) I 7: 0 | 0.2
от 5 до 20 мин
от 20 до 60 мин
|  | ПС 110 кВ Дорожная | ф. 02 | ДУ | до 5 мин | 0.5 | Очередь ограничения (МВт) I 7: 0 | 0.5
от 5 до 20 мин
от 20 до 60 мин
|  | ПС 110 кВ Дорожная | ф. 03 | ДУ | до 5 мин | 0.4 | Очередь ограничения (МВт) I 7: 0 | 0.4
от 5 до 20 мин
от 20 до 60 мин
|  | ПС 110 кВ Дорожная | ф. 04 | ДУ | до 5 мин | 0.36 | Очередь ограничения (МВт) I 7: 0 | 0.36
от 5 до 20 мин
от 20 до 60 мин
27 | Смешанная нагрузка: Государственная компания "Российские автомобильные дороги", ООО "Магистраль двух столиц" | ПС 110 кВ Магистральная | ф. 01 | ДУ | до 5 мин | 0.2 | Очередь ограничения (МВт) I 7: 0 | 0.2
от 5 до 20 мин
от 20 до 60 мин
|  | ПС 110 кВ Магистральная | ф. 02 | ДУ | до 5 мин | 0.2 | Очередь ограничения (МВт) I 7: 0 | 0.2
от 5 до 20 мин
от 20 до 60 мин
|  | ПС 110 кВ Магистральная | ф. 03 | ДУ | до 5 мин | 0.3 | Очередь ограничения (МВт) I 7: 0 | 0.3
от 5 до 20 мин
от 20 до 60 мин
|  | ПС 110 кВ Магистральная | ф. 04 | ДУ | до 5 мин | 0.4 | Очередь ограничения (МВт) I 7: 0 | 0.4
от 5 до 20 мин
от 20 до 60 мин
28 | Смешанная нагрузка: население п.Батецкий, д.Вшели,д.Гусина Горка, д.Бахарино, д.Глухово, уличное овещение, (пилорама), автомойка, Крестьянское (фермерское) хоз-во Коновалова Ивана Николаевича | ПС 110 кВ Батецкая | ф. 01 | ДУ | до 5 мин | 0 | Очередь ограничения (МВт) III 9: 0
от 5 до 20 мин
от 20 до 60 мин
29 | Смешанная нагрузка: СПК "Красная звезда", ИП Поляков Ю. А., ИП Авдеев С. П., Потребительское общество "Новгородское" (ПО "Новгородское"), население | ПС 110 кВ Батецкая | ф. 02 | ДУ | до 5 мин | 0 | Очередь ограничения (МВт) III 9: 0
от 5 до 20 мин
от 20 до 60 мин
30 | Смешанная нагрузка: МУП "Управляющая компания", ООО"Батецкое ДЭП", ЗАО "Садко", КФХ Свистунова Н. Д., ИП Лобач А. С., ИП Павленко А. А., ИП Ахмедова Н. М., Администрация Батецкого муниципального района, ООО "Новгороднефтепродукт", Потребительское общество "Новгородское" (ПО "Новгородское"), ИП Гасымов М. Н., население | ПС 110 кВ Батецкая | ф. 04 | ДУ | до 5 мин | 0 | Очередь ограничения (МВт) III 9: 0
от 5 до 20 мин
от 20 до 60 мин
31 | Смешанная нагрузка: ОАУСО "Шимский КЦСО (комплексный центр социального обслуживания)", МУ "Шимская ЦКДС " (централизованная культурно-досуговая система), КФХ Акашкин А. И., ООО "Капитан", ИП Ведехин А. С., ИП Митина, КХ Кадырова А. У., ООО "СП "Шелонь-1", Администрация Шимского муниципального района, население | ПС 110 кВ Шимск | ф. 13 | ОП | до 5 мин | 0.45 | Очередь ограничения (МВт) I 7: 0 | 0.45
от 5 до 20 мин
от 20 до 60 мин
32 | Смешанная нагрузка: Администрация Шимского муниципального района, население | ПС 110 кВ Шимск | ф. 14 | ОП | до 5 мин | 0.39 | Очередь ограничения (МВт) I 7: 0 | 0.39
от 5 до 20 мин
от 20 до 60 мин
33 | Смешанная нагрузка: МУП ЖКХ "Солецкого района", ОАО "Газпром газораспределение В. Новгород", ООО "Еврогаз", Солецкое РАЙПО, Администрация Дубровского сельского поселения, ИП Сычев А. В., население | ПС 110 кВ Сольцы | ф. 3 | ДУ | до 5 мин | 0 | Очередь ограничения (МВт) III 9: 0
от 5 до 20 мин
от 20 до 60 мин
34 | Смешанная нагрузка: Солецкое райпо, Администрация горского сельского поселения, СПК "Знамя Ленина", население | ПС 110 кВ Сольцы | ф. 4 | ДУ | до 5 мин | 0 | Очередь ограничения (МВт) III 9: 0
от 5 до 20 мин
от 20 до 60 мин
35 | Смешанная нагрузка: Администрация Горского сельского поселения | ПС 110 кВ Сольцы | ф. 13 | ДУ | до 5 мин | 0 | Очередь ограничения (МВт) III 9: 0
от 5 до 20 мин
от 20 до 60 мин
36 | Смешанная нагрузка: Солецкое райпо, МУП "ЖКХ "Солецкого района", ОАУСО "Солецкий КСЦО", население | ПС 110 кВ Сольцы | ф. 14 | ДУ | до 5 мин | 0 | Очередь ограничения (МВт) III 9: 0
от 5 до 20 мин
от 20 до 60 мин
37 | Смешанная нагрузка: УФПС Новгородской области-филиал ФГУП "Почта России", МАП ЖКХ "Солецкого района", ОАО "Газпром газораспределение В. Новгород", Солецкое РАЙПО, Администрация Выбитского сельского поселения, МАДОУ детский сад №8 г. Сольцы, МБУК "Центр культуры и досуга", ГУ "Солецкая райветстанция", КФХ Колесников Н. С., КФХ Михайлов, население | ПС 110 кВ Сольцы | ф. 16 | ДУ | до 5 мин | 0 | Очередь ограничения (МВт) III 9: 0
от 5 до 20 мин
от 20 до 60 мин
38 | Смешанная нагрузка: д. Желкун, д.Медвежья голова, д.Здринога, д.Песчаное (Поозерье) | ПС 110 кВ Южная | ф. 15 | ДУ | до 5 мин | 1.7 | Очередь ограничения (МВт) I 7: 0 | 1.7
от 5 до 20 мин
от 20 до 60 мин
39 | Смешанная нагрузка:н.п.Панковка, дачи, садоводчество | РП 10 кВ Южное | ф. 3 | ДУ | до 5 мин | 0.2 | Очередь ограничения (МВт) I 7: 0 | 0.2
от 5 до 20 мин
от 20 до 60 мин
40 | Смешанная нагрузка: н.п.Троица, Новое Ракомо, Старое Ракомо | РП 10 кВ Южное | ф. 4 | ДУ | до 5 мин | 0.65 | Очередь ограничения (МВт) I 7: 0 | 0.65
от 5 до 20 мин
от 20 до 60 мин
41 | Смешанная нагрузка: н.п. Старое Ракомо, Три Отрока | РП 10 кВ Южное | ф. 7 | ДУ | до 5 мин | 0.7 | Очередь ограничения (МВт) I 7: 0 | 0.7
от 5 до 20 мин
от 20 до 60 мин
42 | Смешанная нагрузка: Садовое общество "Жасмин", освещение трассы в пн.п.Панковка (светофоры) | РП 10 кВ Южное | ф. 9 | ДУ | до 5 мин | 0.7 | Очередь ограничения (МВт) I 7: 0 | 0.7
от 5 до 20 мин
от 20 до 60 мин
43 | Смешанная нагрузка: газовый распределительный пункт, гаражный комплекс "Акрон", ЧП Ковалев (бетон), фабрика упаковки. | ПС 330 кВ Новгородская | ф. 21 | ОП | до 5 мин | 0.3 | Очередь ограничения (МВт) I 7: 0 | 0.3
от 5 до 20 мин
от 20 до 60 мин
44 | Смешанная нагрузка: н.п.Вашково | ПС 330 кВ Юго-Западная | ф. 1 | ОП | до 5 мин | 0.2 | Очередь ограничения (МВт) I 7: 0 | 0.2
от 5 до 20 мин
от 20 до 60 мин
45 | Смешанная нагрузка: н.п.Видогощь, Кшентицы, ВашковоМагазины, РАЙПО, дачные участки, крестьянское хозяйство (циплята) | ПС 330 кВ Юго-Западная | ф. 3 | ОП | до 5 мин | 0.3 | Очередь ограничения (МВт) I 7: 0 | 0.3
от 5 до 20 мин
от 20 до 60 мин
46 | Смешанная нагрузка: полигон твердых бытовых отходов, н.п.Люболяды, Нащи, Вашково, дачные участки, сады | ПС 330 кВ Юго-Западная | ф. 7 | ОП | до 5 мин | 0.2 | Очередь ограничения (МВт) I 7: 0 | 0.2
от 5 до 20 мин
от 20 до 60 мин
ИТОГО по ПО "ИЭС" до 5 мин. |  |  |  |  | 0 |  | 0 | 0 | 0 | 0 | 0 | 0 | 0 | 0 | 0 | 0 | 31.4
ИТОГО по ПО "ИЭС" от 5 до 20 мин. |  |  |  |  | 0 |  | 0 | 0 | 0 | 0 | 0 | 0 | 0 | 0 | 0 | 0 | 19.5
ИТОГО по ПО "ИЭС" от 20 до 60 мин. |  |  |  |  | 1.8 |  | 0 | 0 | 0 | 0 | 0 | 0 | 0 | 0 | 0 | 1.8 | 31.63
ВСЕГО по ПО "ИЭС" до 20 мин. (включая объем нагрузки до 5 мин.) |  |  |  |  | 0 |  | 0 | 0 | 0 | 0 | 0 | 0 | 0 | 0 | 0 | 0 | 50.9
ВСЕГО по ПО "ИЭС" до 60 мин. (включая объем нагрузки до 5 мин., до 20 мин.) |  |  |  |  | 1.8 |  | 0 | 0 | 0 | 0 | 0 | 0 | 0 | 0 | 0 | 1.8 | 82.53
ИТОГО по ПО "ИЭС" до 5 мин. с нарастающим итогом | [6 empty] | 0 | 0 | 0 | 0 | 0 | 0 | 0 | 0 | 0 | 0
ИТОГО по ПО "ИЭС" от 5 до 20 мин. с нарастающим итогом | [6 empty] | 0 | 0 | 0 | 0 | 0 | 0 | 0 | 0 | 0 | 0
ИТОГО по ПО "ИЭС" от 20 до 60 мин. с нарастающим итогом | [6 empty] | 0 | 0 | 0 | 0 | 0 | 0 | 0 | 0 | 0 | 1.8
ВСЕГО по ПО "ИЭС" до 20 мин. (включая объем нагрузки до 5 мин.) с нарастающим итогом | [6 empty] | 0 | 0 | 0 | 0 | 0 | 0 | 0 | 0 | 0 | 0
ВСЕГО по ПО "ИЭС" до 60 мин. (включая объем нагрузки до 5 мин., до 20 мин.) с нарастающим итогом | [6 empty] | 0 | 0 | 0 | 0 | 0 | 0 | 0 | 0 | 0 | 1.8
ПО "Боровичские электрические сети"
47 | ООО "Элегия" | ПС 110 кВ Сельская |  | ОП (ПП) | до 5 мин.
| дог. №21-00003 |  |  |  | от 5 до 20 мин.
| тел. 8-(816-64) 21-010-приёмная |  |  |  | от 20 до 60 мин | 1 | Очередь ограничения (МВт) IX 15: 0 | 1
| 8-921-101-01-25-оперативный персонал |  | ф. 2*, 8*
48 | АО "Боровичский завод "Полимермаш" | ПС 110 кВ Сельская |  | ОП (ПП) | до 5 мин.
| дог.21-00001 |  |  |  | от 5 до 20 мин.
| т.8-(816-64) 46-588 - секретарь |  |  |  | от 20 до 60 мин | 0.55 | Очередь ограничения (МВт) IX 15: 0 | 0.55
| т.8-(816-64) 90-246 - энергетик |  | ф. 9*, 10*
м.т. 8-921-191-85-24 - оперативный персонал
49 | ОАО БКО | ПС 110 кВ Огнеупоры ПС 110 кВ Рудничная |  | ОП (ПП) | до 5 мин.
| дог.№ 21-00002 |  |  |  | от 5 до 20 мин.
| т.8-(816-64)-9-25-90, 9-25-91-щит управления |  |  |  | от 20 до 60 мин | 2 | Очередь ограничения (МВт) IX 15: 0 | 2
| т.8-(816-64)-2-63-12 диспетчер. |  | Ввод Т-1 110 кВ*
| т.8-921-705-07-09 - дежурный |  | Ввод Т-2 110 кВ*
50 | ООО ИПК "Эльбор" | ПС 110 кВ Прогресс |  | ОП (ПП) | до 5 мин.
| дог.№ 53090002809 |  |  |  | от 5 до 20 мин.
| 89210203330- дежурный |  |  |  | от 20 до 60 мин | 0.5 | Очередь ограничения (МВт) IX 15: 0 | 0.5
ф. 24*, 25*
51 | ООО "Сибелко Неболчи" | ПС 110 кВ Неболчи |  | ОП (ПП) | до 5 мин.
| дог. № 599 от 12.12.2018 |  |  |  | от 5 до 20 мин.
| 8-(816-2)-968-260, 8-911-618-38-80 гл.энерг. |  |  |  | от 20 до 60 мин | 1 | Очередь ограничения (МВт) IX 15: 0 | 1
| 8-(816-2)-968-260, 8-911-612-20-20 ген.дир. |  | ф. 6*, 12*
8-921-200-37-73 оперативный персонал
52 | ООО "Сетново" | ПС 110 кВ Неболчи |  | ОП (ПП) | до 5 мин.
| Договор оказания услуг по передаче электрической энергии №565 от 11.12.2017 |  |  |  | от 5 до 20 мин.
| (81668) 65101; 65-102; 61001; |  |  |  | от 20 до 60 мин | 1 | Очередь ограничения (МВт) IX 15: 0 | 1
| моб. 8-812-930-39-76 ген.дир. |  | ф. 10*, 11*
моб. 8-921-195-97-97 - мастер
моб. 8-921-029-93-95 - оперативный персонал
53 | ЗАО "Пестовский опытно-механический | ПС 110 кВ Пестово |  | ОП (ПП) | до 5 мин.
| завод" дог.№ 25-00017 |  |  |  | от 5 до 20 мин.
| м.т. 8-911-645-65-45 - директор |  |  |  | от 20 до 60 мин | 0.56 | Очередь ограничения (МВт) IX 15: 0 | 0.56
| т. 8-921-707-93-25 - гл.энергетик |  | ф. 10*
8-(816-69)-555-42 - оперативный персонал
54 | ООО "ГК "УЛК" Обособленное подразделение "Пестовский лесопромышленный комплекс" | ПС 110 кВ Пестово |  | ОП (ПП) | до 5 мин.
| дог.№ 45 |  |  |  | от 5 до 20 мин.
| т.8-(816-69)-55-563 главный энергетик |  |  |  | от 20 до 60 мин | 1.5 | Очередь ограничения (МВт) IX 15: 0 | 1.5
| т.8-(816-69)-555-62 оперативный персонал |  | ф. 11*, 12*
главный .энерг.
55 | ООО "Окуловская бумажная фабрика" |  |  | ОП (ПП) | до 5 мин.
| дог.№ 238 от 29.06.2018 | ПС 110 кВ Парахино |  |  | Иванов Владимир Геннадьевич
| т.8-911-603-24-50 - оперативный персонал | ГРУ-6,3 кВ |  |  | от 20 до 60 мин. | 1.1 | Очередь ограничения (МВт) IX 15: 0 | 1.1
| т.8-(816-57)-23-012 (приемная) |  | ф. 5*, 13*
| т.8-(812)-336-27-01 (приемная) |  | ф. 28*, 35*, 39*, 40*
56 | Государственная компания "Автодор" | ПС 110 кВ Варгусово | ф. 2* | ДУ | до 5 мин. | 0.15 | Очередь ограничения (МВт) II 8: 0 | 0.15
| дог.№ 53080001902 |  |  |  | от 5 до 20 мин.
| 89654038482 - руководитель |  |  |  | от 20 до 60 мин
89295736454 - отв.за эл.хозяйство
89116101903 - отв.за эл.хозяйство
|  | ПС 110 кВ Варгусово | ф. 3* | ДУ | до 5 мин. | 0.15 | Очередь ограничения (МВт) II 8: 0 | 0.15
от 5 до 20 мин.
от 20 до 60 мин
57 | Государственная компания "Автодор" | ПС 110 кВ Бор | ф. 1* | ДУ | до 5 мин. | 0.15 | Очередь ограничения (МВт) II 8: 0 | 0.15
| дог.№ 53080001902 |  |  |  | от 5 до 20 мин.
| 89654038482 - руководитель |  |  |  | от 20 до 60 мин
89295736454 - отв.за эл.хозяйство
89116101903 - отв.за эл.хозяйство
|  | ПС 110 кВ Бор | ф. 3* | ДУ | до 5 мин. | 0.15 | Очередь ограничения (МВт) II 8: 0 | 0.15
от 5 до 20 мин.
от 20 до 60 мин
58 | ООО "Завод Агрокабель" |  |  | ОП (ПП) | до 5 мин.
| дог. №53-00024 | ПС 330 кВ Окуловская |  |  | от 5 до 20 мин.
| 8 (816-57) 2-33-85, 2-37-31 - директор | ПС 10 кВ Окуловка 1 |  |  | от 20 до 60 мин. | 1 | Очередь ограничения (МВт) IX 15: 0 | 1
| 8 (816-57) 2-36-33 - тех. руководитель | ПС 110 кВ Окуловка-тяговая | ф. 21*, 35*, 7*
8 (816-57) 2-38-81 - оперативный персонал
8-(816-57) 2-30-49 - производство
59 | Смешанная нагрузка: ЗАО "УМ 282"; ООО "Экономдизайн"; Хрусталёв ВВ; СПК "Прогресс"; ИП Сканцев ДН; уличное освещение; СКЗ и ГРП (газораспределит.пункт); ООО "Звезда 2"; ООО "Мста М"; детский сад; ООО "Родина"; ИП Фомин КА; ООО "Мельница Боровичи"; Шевяков АГ; ООО "Автолига сервис"; ТК "Новгородская"; население. | ПС 110 кВ Прогресс | ф. 1 | ОП | до 5 мин. | 0.8 | Очередь ограничения (МВт) II 8: 0 | 0.8
от 5 до 20 мин.
от 20 до 60 мин.
60 | Смешанная нагрузка: ООО "Зета-Контакт"; ООО "Тухун"; уличное освещение; Почта; СКЗ; Казаков А.С.;Сапожников М.А.; ООО" Баккара"; Библиотека; детский сад; ООО "Родина"; ООО "Компания СЭВ; Карьер; ТК "Новгородская"; пилорамы; население. | ПС 110 кВ Прогресс | ф. 2 | ОП | до 5 мин. | 0.6 | Очередь ограничения (МВт) II 8: 0 | 0.6
от 5 до 20 мин.
от 20 до 60 мин.
61 | Смешанная нагрузка: ООО "Родина"; СТ "Мелиоратор";ООО "Борохотник"; ООО "Молочный дворик"; ИП Орловская; население. | ПС 110 кВ Прогресс | ф. 3 | ОП | до 5 мин. | 0.3 | Очередь ограничения (МВт) II 8: 0 | 0.3
от 5 до 20 мин.
от 20 до 60 мин.
62 | Смешанная нагрузка: уличное освещение; Церковь; Клуб; ИП Константинова; ООО "Триф"; УФПС ФГУП "Почта России", ТЦ ОАО "Деметра"; ИП Ищенко; ИП Яковлев; ООО "Родина"; МБУК "МКБО"; ИП Цыганкова; ИП Орловская; ООО МЕТСЕ; Булина ИВ; ООО "Норд энерго"; Васильева АВ; ТК Новгородская; население. | ПС 110 кВ Прогресс | ф. 4 | ОП | до 5 мин. | 0.4 | Очередь ограничения (МВт) II 8: 0 | 0.4
от 5 до 20 мин.
от 20 до 60 мин.
63 | Смешанная нагрузка: ООО " Грозный" ; ООО " СтальПром" ; Имадов А.М. ; ЗАО "УМ 282"; ООО "Боровичский Мясокомбинат"; ООО "Инвестрой"; Гурьянов АА; ИП Макаренкова А.А.УФПС ФГУП " Почта России"; Жуков АВ; Утленко ДВ; Белокуров СА; Котельникова ЕН; Иванова ГА; Федотов МС; Трошков СА; ИП Сканцев ДН; уличное освещение; Сельская администрация; Умов СА; ИП Иванова; ИП Тонян; ИП Сабиров; аптека; детский сад; Краснов ЮВ; ИП Плотникова; Клуб; Кобзев АМ; ИП Саркисян; ИП Бойцов; ИП Смирнов; Балагуров ДГ; Тиховская ВГ; ТК "Новгородская"; ООО "Гидроспецстрой"; ООО Т2 Мобайл; население: | ПС 110 кВ Прогресс | ф. 5 | ОП | до 5 мин. | 0.7 | Очередь ограничения (МВт) II 8: 0 | 0.7
от 5 до 20 мин.
от 20 до 60 мин.
64 | Смешанная нагрузка: ИП Соловьёв СА; ИП Кудряшов; ИП Силин АС; ИП Махова Е.А.; ИП Румянцев АВ; ООО "СК Монополис"; ИП Яковлев С.И.; ИП Бойцов СВ; ИП Кронштадтова ЕМ; ИП Густяков И.А.; ИП Петрова ИМ; ИП Веселов АИ; ООО "Универсал-строй"; ИП Кузин ИП Чугунова СВ; ИП Веселов ИМ; уличное освещение; ООО "Строй-гид"; население. | ПС 110 кВ Пестово | ф. 6 | ДУ | до 5 мин. | 0.5 | Очередь ограничения (МВт) II 8: 0 | 0.5
от 5 до 20 мин.
от 20 до 60 мин.
65 | Смешанная нагрузка: Уличное освещение; ИП Катешев ЕН; ИП Радыгин СВ; ИП Лебедева ВВ; МОБУ ДОД "ДЮСШ"; ИП Орлов ВВ; население. | ПС 110 кВ Пестово | ф. 9 | ДУ | до 5 мин. | 0.3 | Очередь ограничения (МВт) II 8: 0 | 0.3
от 5 до 20 мин.
от 20 до 60 мин.
66 | Смешанная нагрузка: Уличное освещение; КХ Джамалова МГ; КХ Михалева АС; ИП Андреева ЛА; ООО "Трансстроймеханизация"; ИП Мишиева ИИ; население. | ПС 330 кВ Окуловская | ф. 14 | ОП | до 5 мин. | 0.4 | Очередь ограничения (МВт) II 8: 0 | 0.4
от 5 до 20 мин.
от 20 до 60 мин.
67 | Смешанная нагрузка: Дом культуры; уличное освещение; Приход А.Невского; ООО "Первая Национальная группа"; ФГБУ НП "Валдайский"; ФГБУ "Национальный парк"; ООО "Русские башни"; Силиверстов И.А.;МАОУ "Школа Боровно"; ООО "Интерэнергосоюз"; население | ПС 330 кВ Окуловская | ф. 29 | ОП | до 5 мин. | 0.5 | Очередь ограничения (МВт) II 8: 0 | 0.5
от 5 до 20 мин.
от 20 до 60 мин.
68 | Смешанная нагрузка: Уличное освещение, АОУСО "Окуловский КЦСО" (культурный центр); ООО "Завод Агрокабель"; часовня; население. | ПС 330 кВ Окуловская | ф. 35 | ОП | до 5 мин. | 1.5 | Очередь ограничения (МВт) II 8: 0 | 1.5
от 5 до 20 мин.
от 20 до 60 мин.
69 | Смешанная нагрузка: ИП Усманов РХ; ООО "ВкусПродукт"; ООО "Мста-Лес"; уличное освещение; ИП Иванова СП; ИП Максимов СБ; ООО "Радуга"; ЧП Федоров С. Г.; МАУ "Физкультурно-спортивный центр"; население. | ПС 110 кВ Любытино | ф. 3 | ДУ | до 5 мин. | 0.4 | Очередь ограничения (МВт) II 8: 0 | 0.4
от 5 до 20 мин.
от 20 до 60 мин.
70 | Смешанная нагрузка: ИП Егоров СП; КХ Кузьмина; ИП Писарева ЕС; ООО "ВкусПродукт"; КФХ Пегливанян А.Б.; население. | ПС 110 кВ Любытино | ф. 5 | ДУ | до 5 мин. | 0.4 | Очередь ограничения (МВт) II 8: 0 | 0.4
от 5 до 20 мин.
от 20 до 60 мин.
71 | Смешанная нагрузка: Дом культуры; библиотеки; уличное освещение; ООО Агрофирма "Государь"; АО "ОКТАГОН"; Гончаренко ЕЛ; Литвинов ОЮ; ППО ПАО "Акрон" НОО РХП; ООО Агрофирма "ГОСУДАРЬ"; ООО "ЛЮБЫТИНО-ХУТОР"; население. | ПС 110 кВ Любытино | ф. 6 | ДУ | до 5 мин. | 0.4 | Очередь ограничения (МВт) II 8: 0 | 0.4
от 5 до 20 мин.
от 20 до 60 мин.
72 | Смешанная нагрузка: уличное освещение; Савенков ВВ; Зудин СА; ПАО Вымпелком; ФГУП " РТРС" Новгородский филиал ОРТПЦ (радио-телевизионный передающий центр; население. | ПС 110 кВ Любытино | ф. 8 | ДУ | до 5 мин. | 0.3 | Очередь ограничения (МВт) II 8: 0 | 0.3
от 5 до 20 мин.
от 20 до 60 мин.
73 | Смешанная нагрузка: ООО "Любытино-слалом"; уличное освещение; ПМРО прихода церкви Вознесения Господня; ООО "СтройПрогресс"; население. | ПС 110 кВ Любытино | ф. 7 | ДУ | до 5 мин. | 0.4 | Очередь ограничения (МВт) II 8: 0 | 0.4
от 5 до 20 мин.
от 20 до 60 мин.
74 | Смешанная нагрузка: ООО "Новгороднефтепродукт"; уличное освещение; ИП Костандян КС; ИП Егорова ЕА; ИП Туманов АВ; ООО "Экосити"; Семенов ВБ; ООО "АВЕРЬЯНОВО"; население. | ПС 110 кВ Любытино | ф. 12 | ДУ | до 5 мин. | 0.35 | Очередь ограничения (МВт) II 8: 0 | 0.35
от 5 до 20 мин.
от 20 до 60 мин.
75 | Смешанная нагрузка: ООО "Мошенское ДЭП" (дорожно эксплуатационное предприятие); уличное освещение; ООО "Грин-ВУД"; ООО "Галс"; Кр. хоз-во Кондратьева А.Д.; Мошенское РайПО; ООО "Стимул"; МОУ "СОШ с. Мошенское"; МУ Автобаза; библиотека; клуб; ИП Авакян РГ; Ганичев О.В.; ООО Содружество; ИП Голубева АА; Антонов АН; ООО "Рубеж"; ООО ТК Новгородская; население. | ПС 110 кВ Мошенское | ф. 2 | ОП | до 5 мин. | 0.5 | Очередь ограничения (МВт) II 8: 0 | 0.5
от 5 до 20 мин.
от 20 до 60 мин.
76 | Смешанная нагрузка: Хвойнинское РайПО; ООО "Норд"; МБУК ЦКДО "Гармония"; МОУ "СОШ д. Остахново"; уличное освещение; Королев ДЕ; Жегалин СК; Лесничество; Рыльская СС; СХК "Родина"; Пинаев АВ; ПАО Ростелеком; ООО ТК Новгородская; население. | ПС 110 кВ Хвойная | ф. 7 | ОП | до 5 мин. | 0.4 | Очередь ограничения (МВт) II 8: 0 | 0.4
от 5 до 20 мин.
от 20 до 60 мин.
77 | Смешанная нагрузка: КХ Кондратьев; ООО "Техсервис"; Хвойнинское РайПО; Почта; уличное освещение; МОУ "СОШИ д. Мякишево"; ООО "Ермак"; НАО "ТЭК"; население. | ПС 110 кВ Хвойная | ф. 5 | ОП | до 5 мин. | 0.2 | Очередь ограничения (МВт) II 8: 0 | 0.2
от 5 до 20 мин.
от 20 до 60 мин.
ИТОГО по ПО "БЭС" до 5 мин. |  |  |  |  | 0 |  | 0 | 0 | 0 | 0 | 0 | 0 | 0 | 0 | 0 | 0
ИТОГО по ПО "БЭС" от 5 до 20 мин. |  |  |  |  | 0 |  | 0 | 0 | 0 | 0 | 0 | 0 | 0 | 0 | 0 | 0
ИТОГО по ПО БЭС" от 20 до 60 мин. |  |  |  |  | 0 |  | 0 | 0 | 0 | 0 | 0 | 0 | 0 | 0 | 0 | 0
ВСЕГО по ПО "БЭС" до 20 мин. (включая объем нагрузки до 5 мин.) |  |  |  |  | 0 |  | 0 | 0 | 0 | 0 | 0 | 0 | 0 | 0 | 0 | 0
ВСЕГО по ПО "БЭС" до 60 мин. (включая объем нагрузки до 5 мин., до 20 мин.) |  |  |  |  | 0 |  | 0 | 0 | 0 | 0 | 0 | 0 | 0 | 0 | 0 | 0
ИТОГО по ПО "БЭС" до 5 мин. с нарастающим итогом | [6 empty] | 0 | 0 | 0 | 0 | 0 | 0 | 0 | 0 | 0 | 0
ИТОГО по ПО "БЭС" от 5 до 20 мин. с нарастающим итогом | [6 empty] | 0 | 0 | 0 | 0 | 0 | 0 | 0 | 0 | 0 | 0
ИТОГО по ПО "БЭС" от 20 до 60 мин. с нарастающим итогом | [6 empty] | 0 | 0 | 0 | 0 | 0 | 0 | 0 | 0 | 0 | 0
ВСЕГО по ПО "БЭС" до 20 мин. (включая объем нагрузки до 5 мин.) с нарастающим итогом | [6 empty] | 0 | 0 | 0 | 0 | 0 | 0 | 0 | 0 | 0 | 0
ВСЕГО по ПО "БЭС" до 60 мин. (включая объем нагрузки до 5 мин., до 20 мин.) с нарастающим итогом | [6 empty] | 0 | 0 | 0 | 0 | 0 | 0 | 0 | 0 | 0 | 0
ПО "Валдайские электрические сети"
Валдайский РЭС
78 | Смешанная нагрузка:населенные пункты Большие Луки, Гибно, Демянск, Зеленая, Ильина Гора, Малиновка, Малые, Луки, Пахомовщина, Подгорье, Покровка, Поцепово, Твердово, Усадьба (Песоцкое с/п), Фишово, Хозюпино, Шульгина Гора, Щеглово. Промышленность (пилорама, маштнный двор, мастерские ); торговля (магазин); с/х (телятник, кормоцех, зерноток, склад, ферма); транспорт (АЗС) | ПС 110 кВ Демянск | ф. 1 | ОП | до 5 мин. | 0.4 | Очередь ограничения (МВт) III 9: 0 | 0.4
от 5 до 20 мин.
от 20 до 60 мин
79 | Смешанная нагрузка: населенные пункты Большие Луки, Боровицы, Демянск, Каменка (Песоцкое с/п), Красная Горка, Пески. Торговля (магазин); промышленность (пилорама, мастерские) с/х (коровник); | ПС 110 кВ Демянск | ф. 2 | ОП | до 5 мин. | 0.35 | Очередь ограничения (МВт) III 9: 0 | 0.35
от 5 до 20 мин.
от 20 до 60 мин
80 | Смешанная нагрузка:населенные пункты Аркадово, Демянск, Добросли, Костьково, Малый Заход, Новинка, Новое Сохново, Ользи, Петровское, Старое Сохново, Шумилов Бор, Шумилово. Торговля (магазин); промышленность (станция катодной защиты, пилорама), транспорт (АЗС); услуги (база отдыха); | ПС 110 кВ Демянск | ф. 3 | ОП | до 5 мин. | 0.3 | Очередь ограничения (МВт) III 9: 0 | 0.3
от 5 до 20 мин.
от 20 до 60 мин
81 | Смешанная нагрузка: населенные пункты Болдыри, Борок, Высокуша, Вязовня, Головково, Демянск, Ермаково, Заболотье (Тарасовское с/п), Игожево, Икандово, Леониха, Меглино, Новые Ладомири, Пеньково, Тарасово. Торговля (магазин); промышленность (пилорама). | ПС 110 кВ Демянск | ф. 8 | ОП | до 5 мин. | 0.25 | Очередь ограничения (МВт) III 9: 0 | 0.25
от 5 до 20 мин.
от 20 до 60 мин
82 | Смешанная нагрузка: населенные пункты Кожевниково, Михеево, Намещи, Скобово, Шишково. Торговля (магазин); промышленность (пилорама). | ПС 110 кВ Демянск | ф. 9 | ОП | до 5 мин. | 0.2 | Очередь ограничения (МВт) III 9: 0 | 0.2
от 5 до 20 мин.
от 20 до 60 мин
83 | Смешанная нагрузка:населенные пункты Большое Опуево, Глебовщина, Демянск, Жирково, Заозерье, Новое Подсосонье, Пекахино. Промышленность (цех по переработке молока, мастерские). | ПС 110 кВ Демянск | ф. 11 | ОП | до 5 мин. | 0.25 | Очередь ограничения (МВт) III 9: 0 | 0.25
от 5 до 20 мин.
от 20 до 60 мин
84 | Смешанная нагрузка: населенные пункты Долгий Бор, Литвиново, Мокрый Остров, Новая Болотница, Переезд, Светлый, Старая Болотница, Стуковья, Топорково, Ярково. ООО «Свинокомплекс "Устьволмский"», ИП Ткачик, ООО "Тим-Экс", ООО "Лукойл-Энергосервис", ГОКУ МЦ 2Резерв", ООО "Крестцысельхозхимия", МАОУ "Детская флотилия "Парус", ФГУ "Упрдор России", ОАО "Вымпел-Коммуникации", Филиал "Мобильные ТелеСистемы" МАУДО ДООЦ "Гверстянец". | ПС 110 кВ Крестцы | ф. 2 | ОП | до 5 мин. | 0.2 | Очередь ограничения (МВт) III 9: 0 | 0.2
от 5 до 20 мин.
от 20 до 60 мин
85 | Смешанная нагрузка: население, ООО "Тимбер Тек", ООО "Валдайский жемчуг", ООО Биопродмаш", АО "Петербургская сбытовая компания", ИП Андреев А.Н., ООО "ЭнергоСервис" | ПС 110 кВ Крестцы | ф. 10 | ОП | до 5 мин. | 0.37 | Очередь ограничения (МВт) III 9: 0 | 0.37
от 5 до 20 мин.
от 20 до 60 мин
86 | Смешанная нагрузка: население, ФГУП "РТРС" Новгородский филиал ОРТПЦ, ООО "Крестцысельхозхимия", ООО "ПилПром". | ПС 110 кВ Крестцы | ф. 12 | ОП | до 5 мин. | 0.2 | Очередь ограничения (МВт) III 9: 0 | 0.2
от 5 до 20 мин.
от 20 до 60 мин
87 | Смешанная нагрузка: население Моисеевского, Маревского сельского поселения, уличное освещение, ООО "Новгороднефтепродукт" (АЗС-56), магазины, АМДОУ детский сад. | ПС 110 кВ Марёво | ф. 1 | ДУ | до 5 мин. | 0.15 | Очередь ограничения (МВт) III 9: 0 | 0.15
от 5 до 20 мин.
от 20 до 60 мин
88 | Смешанная нагрузка: население Моисеевского, Маревского сельского поселения, уличное освещение, котельная. | ПС 110 кВ Марёво | ф. 2 | ДУ | до 5 мин. | 0.2 | Очередь ограничения (МВт) III 9: 0 | 0.2
от 5 до 20 мин.
от 20 до 60 мин
89 | Смешанная нагрузка: население Моисеевского, Маревского, Велильского сельского поселения, уличное освещение, ИП Сулайманов Ш.И., ООО 2т2 Мобайл", ПБОЮЛ Сулайманов (пилорама), ООО "Горские устья". | ПС 110 кВ Марёво | ф. 4 | ДУ | до 5 мин. | 0.1 | Очередь ограничения (МВт) III 9: 0 | 0.1
от 5 до 20 мин.
от 20 до 60 мин
90 | Смешанная нагрузка: население Молвотицкого, Моисеевского, Маревского сельского поселения, уличное освещение, магазины. | ПС 110 кВ Марёво | ф. 5 | ДУ | до 5 мин. | 0.1 | Очередь ограничения (МВт) III 9: 0 | 0.1
от 5 до 20 мин.
от 20 до 60 мин
91 | Смешанная нагрузка: население Моисеевского сельского поселения, уличное освещение. | ПС 110 кВ Марёво | ф. 7 | ДУ | до 5 мин. | 0.1 | Очередь ограничения (МВт) III 9: 0 | 0.1
| магазины |  |  |  | от 5 до 20 мин.
от 20 до 60 мин
92 | Смешанная нагрузка: население Моисеевского сельского поселения, уличное освещение, ТК Новгородская (котельная), МРЭС (отопление, освещение), ООО "Русбиоком". | ПС 110 кВ Марёво | ф. 8 | ДУ | до 5 мин. | 0.1 | Очередь ограничения (МВт) III 9: 0 | 0.1
от 5 до 20 мин.
от 20 до 60 мин
93 | Смешанная нагрузка: население Моисеевского, Маревского сельского поселения, уличное освещение, ПБОЮЛ Лемко И.И. (пилорама), магазин, АМДОУ детский сад. | ПС 110 кВ Марёво | ф. 9 | ДУ | до 5 мин. | 0.1 | Очередь ограничения (МВт) III 9: 0 | 0.1
от 5 до 20 мин.
от 20 до 60 мин
ИТОГО по Валдайскому РЭС до 5 мин. |  |  |  |  | 0 |  | 0 | 0 | 0 | 0 | 0 | 0 | 0 | 0 | 0 | 0
ИТОГО по Валдайскому РЭС от 5 до 20 мин. |  |  |  |  | 0 |  | 0 | 0 | 0 | 0 | 0 | 0 | 0 | 0 | 0 | 0
ИТОГО по Валдайскому РЭС от 20 до 60 мин. |  |  |  |  | 0 |  | 0 | 0 | 0 | 0 | 0 | 0 | 0 | 0 | 0 | 0
ВСЕГО по Валдайскому РЭС до 20 мин. (включая объем нагрузки до 5 мин.) |  |  |  |  | 0 |  | 0 | 0 | 0 | 0 | 0 | 0 | 0 | 0 | 0 | 0
ВСЕГО по Валдайскому РЭС до 60 мин. (включая объем нагрузки до 5 мин., до 20 мин.) |  |  |  |  | 0 |  | 0 | 0 | 0 | 0 | 0 | 0 | 0 | 0 | 0 | 0
ИТОГО по Валдайскому РЭС до 5 мин. с нарастающим итогом | [6 empty] | 0 | 0 | 0 | 0 | 0 | 0 | 0 | 0 | 0 | 0
ИТОГО по Валдайскому РЭС от 5 до 20 мин. с нарастающим итогом | [6 empty] | 0 | 0 | 0 | 0 | 0 | 0 | 0 | 0 | 0 | 0
ИТОГО по Валдайскому РЭС от 20 до 60 мин. с нарастающим итогом | [6 empty] | 0 | 0 | 0 | 0 | 0 | 0 | 0 | 0 | 0 | 0
ВСЕГО по Валдайскому РЭС до 20 мин. (включая объем нагрузки до 5 мин.) с нарастающим итогом | [6 empty] | 0 | 0 | 0 | 0 | 0 | 0 | 0 | 0 | 0 | 0
ВСЕГО по Валдайскому РЭС до 60 мин. (включая объем нагрузки до 5 мин., до 20 мин.) с нарастающим итогом | [6 empty] | 0 | 0 | 0 | 0 | 0 | 0 | 0 | 0 | 0 | 0
ПО "Валдайские электрические сети"
Старорусский РЭС
94 | ОАО "ПФК" | ПС 110 кВ Парфино |  | ОП (ПП) | до 5 мин.
| т. 8-964-310-70-79 - гл. энергетик |  | ф. 7 (6 кВ) |  | от 5 до 20 мин.
| т. 8-(816-50)-68-560, 8-921-697-19-58 - |  |  |  | от 20 до 60 мин | 1.2 | Очередь ограничения (МВт) VIII 14: 0 | 1.2
| главный инженер |  | ф. 3* (6 кВ)
т.8-(816-50)68-548 начальник энергослужбы
8-921-024-54-12 - оперативный персонал
95 | НОАУ "Демянский | ПС 110 кВ Медниково |  | ОП (ПП) | до 5 мин.
| лесхоз" |  |  |  | от 5 до 20 мин.
| тел.8-(816-52)-58-537 - приемная |  | ф. 9 |  | от 20 до 60 мин | 0.4 | Очередь ограничения (МВт) VIII 14: 0 | 0.4
м.т. 8-911-612-00-53 оперативный персонал
96 | ООО"ЭКО ВУД" тел.8-911-351-05-82 оперативный персонал | ПС 110 кВ Парфино | ф. 4 (6 кВ) | ОП (ПП) | до 5 мин.
от 5 до 20 мин.
[5 empty] | от 20 до 60 мин | 0.8 | Очередь ограничения (МВт) VIII 14: 0 | 0.8
97 | ИП Иванов М.Е тел.8-(816-50)-61-984, 8-911-614-01-26 оперативный персонал | ПС 110 кВ Парфино | ф. 1 (10 кВ) | ОП (ПП) | до 5 мин.
от 5 до 20 мин.
[5 empty] | от 20 до 60 мин | 0.8 | Очередь ограничения (МВт) VIII 14: 0 | 0.8
98 | Смешанная нагрузка (частный сектор, с/х предприятия, магазины, школа) | ПС 110 кВ Русса | ф. 5 | ДУ | до 5 мин. | 0.5 | Очередь ограничения (МВт) I 7: 0 | 0.5
от 5 до 20 мин.
от 20 до 60 мин
ИТОГО по Старорусскому РЭС до 5 мин. |  |  |  |  | 0 |  | 0 | 0 | 0 | 0 | 0 | 0 | 0 | 0 | 0 | 0
ИТОГО по Старорусскому РЭС от 5 до 20 мин. |  |  |  |  | 0 |  | 0 | 0 | 0 | 0 | 0 | 0 | 0 | 0 | 0 | 0
ИТОГО по Старорусскому РЭС от 20 до 60 мин. |  |  |  |  | 0 |  | 0 | 0 | 0 | 0 | 0 | 0 | 0 | 0 | 0 | 0
ВСЕГО по Старорусскому РЭС до 20 мин. (включая объем нагрузки до 5 мин.) |  |  |  |  | 0 |  | 0 | 0 | 0 | 0 | 0 | 0 | 0 | 0 | 0 | 0
ВСЕГО по Старорусскому РЭС до 60 мин. (включая объем нагрузки до 5 мин., до 20 мин.) |  |  |  |  | 0 |  | 0 | 0 | 0 | 0 | 0 | 0 | 0 | 0 | 0 | 0
ИТОГО по Старорусскому РЭС до 5 мин. с нарастающим итогом | [6 empty] | 0 | 0 | 0 | 0 | 0 | 0 | 0 | 0 | 0 | 0
ИТОГО по Старорусскому РЭС от 5 до 20 мин. с нарастающим итогом | [6 empty] | 0 | 0 | 0 | 0 | 0 | 0 | 0 | 0 | 0 | 0
ИТОГО по Старорусскому РЭС от 20 до 60 мин. с нарастающим итогом | [6 empty] | 0 | 0 | 0 | 0 | 0 | 0 | 0 | 0 | 0 | 0
ВСЕГО по Старорусскому РЭС до 20 мин. (включая объем нагрузки до 5 мин.) с нарастающим итогом | [6 empty] | 0 | 0 | 0 | 0 | 0 | 0 | 0 | 0 | 0 | 0
ВСЕГО по Старорусскому РЭС до 60 мин. (включая объем нагрузки до 5 мин., до 20 мин.) с нарастающим итогом | [6 empty] | 0 | 0 | 0 | 0 | 0 | 0 | 0 | 0 | 0 | 0
ИТОГО по ПО "ВЭС" до 5 мин. |  |  |  |  | 0 |  | 0 | 0 | 0 | 0 | 0 | 0 | 0 | 0 | 0 | 0
ИТОГО по ПО "ВЭС" 5 до 20 мин. |  |  |  |  | 0 |  | 0 | 0 | 0 | 0 | 0 | 0 | 0 | 0 | 0 | 0
ИТОГО по ПО "ВЭС" 20 до 60 мин. |  |  |  |  | 0 |  | 0 | 0 | 0 | 0 | 0 | 0 | 0 | 0 | 0 | 0
ВСЕГО по ПО "ВЭС" до 20 мин. (включая объем нагрузки до 5 мин.) |  |  |  |  | 0 |  | 0 | 0 | 0 | 0 | 0 | 0 | 0 | 0 | 0 | 0
ВСЕГО по ПО "ВЭС" до 60 мин. (включая объем нагрузки до 5 мин., до 20 мин.) |  |  |  |  | 0 |  | 0 | 0 | 0 | 0 | 0 | 0 | 0 | 0 | 0 | 0
ИТОГО по ПО "ВЭС" до 5 мин. с нарастающим итогом | [6 empty] | 0 | 0 | 0 | 0 | 0 | 0 | 0 | 0 | 0 | 0
ИТОГО по ПО "ВЭС" от 5 до 20 мин. с нарастающим итогом | [6 empty] | 0 | 0 | 0 | 0 | 0 | 0 | 0 | 0 | 0 | 0
ИТОГО по ПО "ВЭС" от 20 до 60 мин. с нарастающим итогом | [6 empty] | 0 | 0 | 0 | 0 | 0 | 0 | 0 | 0 | 0 | 0
ВСЕГО по ПО "ВЭС" до 20 мин. (включая объем нагрузки до 5 мин.) с нарастающим итогом | [6 empty] | 0 | 0 | 0 | 0 | 0 | 0 | 0 | 0 | 0 | 0
ВСЕГО по ПО "ВЭС" 60 мин. (включая объем нагрузки до 5 мин., до 20 мин.) с нарастающим итогом | [6 empty] | 0 | 0 | 0 | 0 | 0 | 0 | 0 | 0 | 0 | 0
ИТОГО по Новгородскому филиалу ПАО "Россети Северо-Запад" до 5 мин. |  |  |  |  | 0 |  | 0 | 0 | 0 | 0 | 0 | 0 | 0 | 0 | 0 | 0
ИТОГО по Новгородскому филиалу ПАО "Россети Северо-Запад" от 5 до 20 мин. |  |  |  |  | 0 |  | 0 | 0 | 0 | 0 | 0 | 0 | 0 | 0 | 0 | 0
ИТОГО по Новгородскому филиалу ПАО "Россети Северо-Запад" от 20 до 60 мин. |  |  |  |  | 1.8 |  | 0 | 0 | 0 | 0 | 0 | 0 | 0 | 0 | 0 | 1.8
ВСЕГО по Новгородскому филиалу ПАО "Россети Северо-Запад" до 20 мин. (включая объем нагрузки до 5 мин.) |  |  |  |  | 0 |  | 0 | 0 | 0 | 0 | 0 | 0 | 0 | 0 | 0 | 0
ВСЕГО по Новгородскому филиалу ПАО "Россети Северо-Запад" до 60 мин. (включая объем нагрузки до 5 мин., до 20 мин.) |  |  |  |  | 1.8 |  | 0 | 0 | 0 | 0 | 0 | 0 | 0 | 0 | 0 | 1.8
ИТОГО по Новгородскому филиалу ПАО "Россети Северо-Запад" до 5 мин. с нарастающим итогом | [6 empty] | 0 | 0 | 0 | 0 | 0 | 0 | 0 | 0 | 0 | 0
ИТОГО по Новгородскому филиалу ПАО "Россети Северо-Запад" от 5 до 20 мин. с нарастающим итогом | [6 empty] | 0 | 0 | 0 | 0 | 0 | 0 | 0 | 0 | 0 | 0
ИТОГО по Новгородскому филиалу ПАО "Россети Северо-Запад" от 20 до 60 мин. с нарастающим итогом | [6 empty] | 0 | 0 | 0 | 0 | 0 | 0 | 0 | 0 | 0 | 1.8
ВСЕГО по Новгородскому филиалу ПАО "Россети Северо-Запад" до 20 мин. (включая объем нагрузки до 5 мин.) с нарастающим итогом | [6 empty] | 0 | 0 | 0 | 0 | 0 | 0 | 0 | 0 | 0 | 0
ВСЕГО по Новгородскому филиалу ПАО "Россети Северо-Запад" до 60 мин. (включая объем нагрузки до 5 мин., до 20 мин.) с нарастающим итогом | [6 empty] | 0 | 0 | 0 | 0 | 0 | 0 | 0 | 0 | 0 | 1.8
Потребители АО "Новгородоблэлектро"
Новгородское отделение, тел. диспетчера 77-22-22
99 | Промышленная зона | ПС 110 кВ Районная | ф.41 | ДУ | до 5 мин. | 0.5 | Очередь ограничения (МВт) I 7: 0.308 | 0.5
| (ООО "Новгородснаб" тел.:62-82-46, 62-86-04 |  |  |  | от 5 до 20 мин.
| ООО "Лес" тел.:8-911-027-03-04) и др. |  |  |  | от 20 до 60 мин
тел. 77-22-22 деж. диспетчер НОКЭ
100 | Промышленная зона | ПС 110 кВ Районная | ф.33 | ДУ | до 5 мин. | 0.4 | Очередь ограничения (МВт) I 7: 1.498 | 0.4
| (ЗАО "Стройснаб" тел.:73-26-14, |  |  |  | от 5 до 20 мин.
| 8-911-633-12-15 |  |  |  | от 20 до 60 мин
ООО "Фабус" тел.:640-052, 640-202
ООО "Строительное предприятие 640"
тел.: 642-404, 641-627)
101 | ЗАО "ПК "Волховец", дог.№ 00005 и др. | ПС 110 кВ Районная | ф.20 | ДУ | до 5 мин. | 1.6 | Очередь ограничения (МВт) I 7: 0 | 1.6
| 94-46-00 приемная, |  |  |  | от 5 до 20 мин.
| 94-47-08, 8-911-600-39-88 гл.энергетик, |  |  |  | от 20 до 60 мин
94-46-94, 8-911-041-96-33 зам. гл. энергетика
94-46-88, 94-47-29 дежурный электрик
|  | ПС 110 кВ Районная | ф. 34 | ДУ | до 5 мин. |  | Очередь ограничения (МВт) I 7: 0.299 | 1.1
от 5 до 20 мин.
от 20 до 60 мин
102 | ОАО "Трансвит" | ПС 110 кВ Районная |  | ОП (ПП) | до 5 мин.
| дог.№53010000668 |  |  |  | от 5 до 20 мин.
| тел. 77-44-74 гл. энергетик |  | ф. 13, 22 |  | от 20 до 60 мин | 1.2 | Очередь ограничения (МВт) VIII 14: 0.87 | 1.2
тел: 60-74-50 - энергетик
тел: 33-97-37 - дежурный электрик
103 | Жилая зона ООО УК "Белый город" | ПС 110 кВ Южная | ф. 07, 30 | ДУ | до 5 мин. | 1.2 | Очередь ограничения (МВт) I 7: 1.026 | 1.2
от 5 до 20 мин.
от 20 до 60 мин
104 | Промышленная зона "Квант" 3-я площадка | ПС 110 кВ Районная | ф. 62, 67 | ДУ | до 5 мин. | 0.4 | Очередь ограничения (МВт) I 7: 0.143 | 0.4
| (ООО РТС и прочее) |  |  |  | от 5 до 20 мин.
от 20 до 60 мин
105 | ЗАО "Лактис", дог.№01337, | ПС 110 кВ Районная |  | ОП (ПП) | до 5 мин.
| 500-908, 8-921-201-03-00 гл. энергетик, |  |  |  | от 5 до 20 мин.
| тел.629-108, 8-921-606-20-36 мастер эл.служ. |  | ф. 45, 46 |  | от 20 до 60 мин | 1.2 | Очередь ограничения (МВт) VIII 14: 0.132 | 1.2
629-128, 8-921-606-20-43 дежурный электромонтер
106 | ООО "Лента", дог.№ 53010000004 | ПС 110 кВ Южная |  | ОП (ПП) | до 5 мин.
| 8-(812)-380-61-31 центр.приемная, |  |  |  | от 5 до 20 мин.
| 68-00-91 гл. инженер, 8-921-570-12-08 оперативный персонал |  | ф. 14, 23 |  | от 20 до 60 мин | 0.6 | Очередь ограничения (МВт) VIII 14: 0.51 | 0.6
68-00-96 доб. 768 - гл. энергетик
107 | ООО "Лента", дог.№ 53010000002 | ПС 110 кВ Районная |  | ОП (ПП) | до 5 мин.
| 8-(812)-380-61-31 центр.приемная, |  |  |  | от 5 до 20 мин.
| 68-00-91 гл. инженер, 8-921-980-15-65 оперативный персонал |  | ф. 23, 28 |  | от 20 до 60 мин | 0.5 | Очередь ограничения (МВт) VIII 14: 0.422 | 0.5
68-00-96 доб. 768 - гл. энергетик
ИТОГО по Новгородскому отделению до 5 мин. |  |  |  |  | 3.274 |  | 3.274 | 0 | 0 | 0 | 0 | 0 | 0 | 0 | 0 | 0
ИТОГО по Новгородскому отделению от 5 до 20 мин. |  |  |  |  | 0 |  | 0 | 0 | 0 | 0 | 0 | 0 | 0 | 0 | 0 | 0
ИТОГО по Новгородскому отделению от 20 до 60 мин. |  |  |  |  | 1.934 |  | 0 | 0 | 0 | 0 | 0 | 0 | 0 | 1.934 | 0 | 0
ИТОГО по Новгородскому отделению до 20 мин. (включая объем нагрузки до 5 мин.) |  |  |  |  | 3.274 |  | 3.274 | 0 | 0 | 0 | 0 | 0 | 0 | 0 | 0 | 0
ИТОГО по Новгородскому отделению до 60 мин. (включая объем нагрузки до 5 мин., до 20 мин.) |  |  |  |  | 5.208 |  | 3.274 | 0 | 0 | 0 | 0 | 0 | 0 | 1.934 | 0 | 0
ИТОГО по Новгородскому отделению до 5 мин. с нарастающим итогом | [6 empty] | 3.274 | 3.274 | 3.274 | 3.274 | 3.274 | 3.274 | 3.274 | 3.274 | 3.274 | 3.274
ИТОГО по Новгородскому отделению от 5 до 20 мин. с нарастающим итогом | [6 empty] | 0 | 0 | 0 | 0 | 0 | 0 | 0 | 0 | 0 | 0
ИТОГО по Новгородскому отделению от 20 до 60 мин. с нарастающим итогом | [6 empty] | 0 | 0 | 0 | 0 | 0 | 0 | 0 | 1.934 | 0 | 0
ИТОГО по Новгородскому отделению до 20 мин. (включая объем нагрузки до 5 мин.) с нарастающим итогом | [6 empty] | 3.274 | 3.274 | 3.274 | 3.274 | 3.274 | 3.274 | 3.274 | 3.274 | 3.274 | 3.274
ИТОГО по Новгородскому отделению до 60 мин. (включая объем нагрузки до 5 мин., до 20 мин.) с нарастающим итогом | [6 empty] | 3.274 | 3.274 | 3.274 | 3.274 | 3.274 | 3.274 | 3.274 | 5.208 | 5.208 | 5.208
Чудовский филиал тел. диспетчера 8-(816-65)-54-260
108 | ЗАО "Русская спичка", | ПС 330 кВ Чудово | ф. 11 | ОП | до 5 мин.
| дог.№ 00211 |  |  |  | от 5 до 20 мин.
| тел.: 8-(816-65)-444-66, 8-(816-65)-49-703, |  |  |  | от 20 до 60 мин | 0.2 | Очередь ограничения (МВт) IX 15: 0.027 | 0.2
8-(816-65)-49-755
109 | ЗАО "Русская спичка", | ПС 330 кВ Чудово | ф. 20 | ОП | до 5 мин.
| дог.№ 00211 |  |  |  | от 5 до 20 мин.
| тел.: 8-(816-65)-444-66, 8-(816-65)-49-703, |  |  |  | от 20 до 60 мин | 0.2 | Очередь ограничения (МВт) IX 15: 0.039 | 0.2
8-(816-65)-49-755
110 | Жилая зона и предприятия | ПС 330 кВ Чудово | ф.16 | ОП | до 5 мин.
| "Чудовский Лесхоз" |  |  |  | от 5 до 20 мин.
| тел. 8-(816-65)-54-260 |  |  |  | от 20 до 60 мин | 0.5 | Очередь ограничения (МВт) IX 15: 0.405 | 0.5
ИТОГО по Чудовскому филиалу до 5 мин. |  |  |  |  | 0 |  | 0 | 0 | 0 | 0 | 0 | 0 | 0 | 0 | 0 | 0
ИТОГО по Чудовскому филиалу от 5 до 20 мин. |  |  |  |  | 0 |  | 0 | 0 | 0 | 0 | 0 | 0 | 0 | 0 | 0 | 0
ИТОГО по Чудовскому филиалу от 20 до 60 мин. |  |  |  |  | 0.471 |  | 0 | 0 | 0 | 0 | 0 | 0 | 0 | 0 | 0.471 | 0
ИТОГО по Чудовскому филиалу до 20 мин. (включая объем нагрузки до 5 мин.) |  |  |  |  | 0 |  | 0 | 0 | 0 | 0 | 0 | 0 | 0 | 0 | 0 | 0
ИТОГО по Чудовскому филиалу до 60 мин. (включая объем нагрузки до 5 мин., до 20 мин.) |  |  |  |  | 0.471 |  | 0 | 0 | 0 | 0 | 0 | 0 | 0 | 0 | 0.471 | 0
ИТОГО по Чудовскому филиалу до 5 мин. с нарастающим итогом | [6 empty] | 0 | 0 | 0 | 0 | 0 | 0 | 0 | 0 | 0 | 0
ИТОГО по Чудовскому филиалу от 5 до 20 мин. с нарастающим итогом | [6 empty] | 0 | 0 | 0 | 0 | 0 | 0 | 0 | 0 | 0 | 0
ИТОГО по Чудовскому филиалу от 20 до 60 мин. с нарастающим итогом | [6 empty] | 0 | 0 | 0 | 0 | 0 | 0 | 0 | 0 | 0.471 | 0.471
ИТОГО по Чудовскому филиалу до 20 мин. (включая объем нагрузки до 5 мин.) с нарастающим итогом | [6 empty] | 0 | 0 | 0 | 0 | 0 | 0 | 0 | 0 | 0 | 0
ИТОГО по Чудовскому филиалу до 60 мин. (включая объем нагрузки до 5 мин., до 20 мин.) с нарастающим итогом | [6 empty] | 0 | 0 | 0 | 0 | 0 | 0 | 0 | 0 | 0.471 | 0.471
Восточный филиал, тел. диспетчера 8-(816-64)-4-17-27, 8-(816-52)-52-639, 8-(81-57)-2-24-35
111 | Жилая зона и ЗАО "Боровичи - мебель" | ПС 110 кВ Прогресс | ф.7 | ОП | до 5 мин. | 0.8 | Очередь ограничения (МВт) II 8: 1.335 | 0.8
| дог.№ 00678 |  |  |  | от 5 до 20 мин.
| тел.: 8-(816-64)-21-222 -продавцы, |  |  |  | от 20 до 60 мин
тел: 8-(816-64)-211-03 - приемная тел. 8-921-202-81-01 - энергетик
112 | Жилая зона и ОАО "Красный Октябрь" | ПС 110 кВ Прогресс | ф. 9 | ОП | до 5 мин. | 0.2 | Очередь ограничения (МВт) II 8: 0.213 | 0.2
| дог. 1210 |  |  |  | от 5 до 20 мин.
| тел.: 8-(816-64)404-26 |  |  |  | от 20 до 60 мин
113 | Жилая зона и ОАО "Красный Октябрь" | ПС 110 кВ Прогресс | ф. 10 | ОП | до 5 мин. | 0.2 | Очередь ограничения (МВт) II 8: 0 | 0.2
| дог. 1210 |  |  |  | от 5 до 20 мин.
| тел.: 8-(816-64)404-26 |  |  |  | от 20 до 60 мин
114 | Промышленная зона | ПС 330 кВ Окуловская | ф.38 | ОП | до 5 мин.
| дог.№ 00476 |  |  |  | от 5 до 20 мин.
| (ОАО "Олес") |  |  |  | от 20 до 60 мин | 0.35 | Очередь ограничения (МВт) IX 15: 1.491 | 0.35
тел.8-(816-52)-23-881 дисп. Энергетик
115 | ЗАО "Окуловский завод мебельной | ПС 10 кВ Окуловка -1 |  | ОП (ПП) | до 5 мин.
| фурнитуры" |  |  |  | от 5 до 20 мин.
| дог.№ 53080000883 |  | ф.18 |  | от 20 до 60 мин | 0.45 | Очередь ограничения (МВт) IX 15: 0 | 0.45
8-(816-57)-23-588 дежурный электрик;
8-911-613-86-35 энергетик
ИТОГО по Боровичскому филиалу 5 мин. |  |  |  |  | 1.548 |  | 0 | 1.548 | 0 | 0 | 0 | 0 | 0 | 0 | 0 | 0
ИТОГО по Боровичскому филиалу от 5 до 20 мин. |  |  |  |  | 0 |  | 0 | 0 | 0 | 0 | 0 | 0 | 0 | 0 | 0 | 0
ИТОГО по Боровичскому филиалу от 20 до 60 мин. |  |  |  |  | 1.491 |  | 0 | 0 | 0 | 0 | 0 | 0 | 0 | 0 | 1.491 | 0
ИТОГО по Боровичскому филиалу до 20 мин. (включая объем нагрузки до 5 мин.) |  |  |  |  | 1.548 |  | 0 | 1.548 | 0 | 0 | 0 | 0 | 0 | 0 | 0 | 0
ИТОГО по Боровичскому филиалу до 60 мин. (включая объем нагрузки до 5 мин., до 20 мин.) |  |  |  |  | 3.039 |  | 0 | 1.548 | 0 | 0 | 0 | 0 | 0 | 0 | 1.491 | 0
ИТОГО по Боровичскому филиалу 5 мин. с нарастающим итогом | [6 empty] | 0 | 1.548 | 1.548 | 1.548 | 1.548 | 1.548 | 1.548 | 1.548 | 1.548 | 1.548
ИТОГО по Боровичскому филиалу от 5 до 20 мин. с нарастающим итогом | [6 empty] | 0 | 0 | 0 | 0 | 0 | 0 | 0 | 0 | 0 | 0
ИТОГО по Боровичскому филиалу от 20 до 60 мин. с нарастающим итогом | [6 empty] | 0 | 0 | 0 | 0 | 0 | 0 | 0 | 0 | 1.491 | 1.491
ИТОГО по Боровичскому филиалу до 20 мин. (включая объем нагрузки до 5 мин.) с нарастающим итогом | [6 empty] | 0 | 1.548 | 1.548 | 1.548 | 1.548 | 1.548 | 1.548 | 1.548 | 1.548 | 1.548
ИТОГО по Боровичскому филиалу до 60 мин. (включая объем нагрузки до 5 мин., до 20 мин.) с нарастающим итогом | [6 empty] | 0 | 1.548 | 1.548 | 1.548 | 1.548 | 1.548 | 1.548 | 1.548 | 3.039 | 3.039
Старорусский филиал, тел. диспетчера 8-(816-52)-52-639
116 | Промышленная зона | ПС 110 кВ Русса | ф.15, 21 | ДУ | до 5 мин. | 0.5 | Очередь ограничения (МВт) I 7: 0.662 | 0.5
| (ООО "Лакто-Новгород") |  |  |  | от 5 до 20 мин.
| т.8-(816-52)-5-61-85 |  |  |  | от 20 до 60 мин
ИТОГО по Старорусскому филиалу до 5 мин. |  |  |  |  | 0.662 |  | 0.662 | 0 | 0 | 0 | 0 | 0 | 0 | 0 | 0 | 0 | 0.5
ИТОГО по Старорусскому филиалу от 5 до 20 мин. |  |  |  |  | 0 |  | 0 | 0 | 0 | 0 | 0 | 0 | 0 | 0 | 0 | 0 | 0
ИТОГО по Старорусскому филиалу от 20 до 60 мин. |  |  |  |  | 0 |  | 0 | 0 | 0 | 0 | 0 | 0 | 0 | 0 | 0 | 0 | 0
ИТОГО по Старорусскому филиалу до 20 мин. (включая объем нагрузки до 5 мин.) |  |  |  |  | 0.662 |  | 0.662 | 0 | 0 | 0 | 0 | 0 | 0 | 0 | 0 | 0 | 0.5
ИТОГО по Старорусскому филиалу до 60 мин. (включая объем нагрузки до 5 мин., до 20 мин.) |  |  |  |  | 0.662 |  | 0.662 | 0 | 0 | 0 | 0 | 0 | 0 | 0 | 0 | 0 | 0.5
ИТОГО по Старорусскому филиалу до 5 мин. с нарастающим итогом | [6 empty] | 0.662 | 0.662 | 0.662 | 0.662 | 0.662 | 0.662 | 0.662 | 0.662 | 0.662 | 0.662
ИТОГО по Старорусскому филиалу от 5 до 20 мин. с нарастающим итогом | [6 empty] | 0 | 0 | 0 | 0 | 0 | 0 | 0 | 0 | 0 | 0
ИТОГО по Старорусскому филиалу от 20 до 60 мин. с нарастающим итогом | [6 empty] | 0 | 0 | 0 | 0 | 0 | 0 | 0 | 0 | 0 | 0
ИТОГО по Старорусскому филиалу до 20 мин. (включая объем нагрузки до 5 мин.) с нарастающим итогом | [6 empty] | 0.662 | 0.662 | 0.662 | 0.662 | 0.662 | 0.662 | 0.662 | 0.662 | 0.662 | 0.662
ИТОГО по Старорусскому филиалу до 60 мин. (включая объем нагрузки до 5 мин., до 20 мин.) с нарастающим итогом | [6 empty] | 0.662 | 0.662 | 0.662 | 0.662 | 0.662 | 0.662 | 0.662 | 0.662 | 0.662 | 0.662
ИТОГО по АО "Новгородоблэлектро" до 5 мин. |  |  |  |  | 5.484 |  | 3.936 | 1.548 | 0 | 0 | 0 | 0 | 0 | 0 | 0 | 0
ИТОГО по АО "Новгородоблэлектро" от 5 до 20 мин. |  |  |  |  | 0 |  | 0 | 0 | 0 | 0 | 0 | 0 | 0 | 0 | 0 | 0
ИТОГО по АО "Новгородоблэлектро" от 20 до 60 мин. |  |  |  |  | 3.896 |  | 0 | 0 | 0 | 0 | 0 | 0 | 0 | 1.934 | 1.962 | 0
ИТОГО по АО "Новгородобэлектро" до 20 мин. (включая объем нагрузки до 5 мин.) |  |  |  |  | 5.484 |  | 3.936 | 1.548 | 0 | 0 | 0 | 0 | 0 | 0 | 0 | 0
ИТОГО по АО "Новгородобэлектро" до 60 мин. (включая объем нагрузки до 5 мин., до 20 мин.) |  |  |  |  | 9.38 |  | 3.936 | 1.548 | 0 | 0 | 0 | 0 | 0 | 1.934 | 1.962 | 0
ИТОГО по АО "Новгородоблэлектро" до 5 мин. с нарастающим итогом | [6 empty] | 3.936 | 5.484 | 5.484 | 5.484 | 5.484 | 5.484 | 5.484 | 5.484 | 5.484 | 5.484
ИТОГО по АО "Новгородоблэлектро" от 5 до 20 мин. с нарастающим итогом | [6 empty] | 0 | 0 | 0 | 0 | 0 | 0 | 0 | 0 | 0 | 0
ИТОГО по АО "Новгородоблэлектро" от 20 до 60 мин. с нарастающим итогом | [6 empty] | 0 | 0 | 0 | 0 | 0 | 0 | 0 | 1.934 | 3.896 | 3.896
ИТОГО по АО "Новгородобэлектро"до 20 мин. (включая объем нагрузки до 5 мин.) с нарастающим итогом | [6 empty] | 3.936 | 5.484 | 5.484 | 5.484 | 5.484 | 5.484 | 5.484 | 5.484 | 5.484 | 5.484
ИТОГО по АО "Новгородобэлектро" до 60 мин. (включая объем нагрузки до 5 мин., до 20 мин.) с нарастающим итогом | [6 empty] | 3.936 | 5.484 | 5.484 | 5.484 | 5.484 | 5.484 | 5.484 | 7.418 | 9.38 | 9.38
Потребители ООО "Транснефть-Балтика"
117 | ООО "Транснефть-Балтика" | НРУ 110 кВ Пестово |  | ОП (ПП) | до 5 мин.
| (НПС Быково) |  |  |  | от 5 до 20 мин. | 5.25 | Очередь ограничения (МВт) V 11: 0 | 5.25
| Инженер энергетик Шинтяков Н.А |  |  |  | от 20 до 60 мин | 4.5 | Очередь ограничения (МВт) IX 15: 0 | 4.5
| тел. 8-911-643-33-97, |  | ВЛ 110 кВ НРУ Пестово - Быково НПС-2 I цепь (Л.Нефтяная-1)*
тел. 8-(816-69)-5-91-22,
тел. 8-911-040-40-11 инж. энергетик
| Диспетчер-технолог (круглосуточно) |  | ВЛ 110 кВ НРУ Пестово - Быково НПС-2 II цепь (Л.Нефтяная-2)*
8-(485-2)-44-83-64
Энергодиспетчер
8-(485-2)-49-14-67 (дневное время)
118 | ООО "Транснефть-Балтика" | ПС 110 кВ Песь |  | ОП (ПП) | до 5 мин.
| (НПС Песь) |  |  |  | от 5 до 20 мин. | 5.5 | Очередь ограничения (МВт) V 11: 0 | 5.5
| Инженер энергетик Созин В. Л. |  |  |  | от 20 до 60 мин | 4 | Очередь ограничения (МВт) IX 15: 0 | 4
| тел. 8-911-643-33-70, |  | ф. 3*, 4*
тел. 8-(816-67)-5-32-80
Диспетчер-технолог (круглосуточно)
8-(485-2)-44-83-64
Энергодиспетчер
8-(485-2)-49-14-67 (дневное время)
ИТОГО по ООО "Транснефть-Балтика" до 5 мин. |  |  |  |  | 0 |  | 0 | 0 | 0 | 0 | 0 | 0 | 0 | 0 | 0 | 0 | 0
ИТОГО по ООО "Транснефть-Балтика" от 5 до 20 мин. |  |  |  |  | 0 |  | 0 | 0 | 0 | 0 | 0 | 0 | 0 | 0 | 0 | 0 | 10.75
ИТОГО по ООО "Транснефть-Балтика" от 20 до 60 мин. |  |  |  |  | 0 |  | 0 | 0 | 0 | 0 | 0 | 0 | 0 | 0 | 0 | 0 | 8.5
ВСЕГО по ООО "Транснефть-Балтика" до 20 мин. (включая объем нагрузки до 5 мин.) |  |  |  |  | 0 |  | 0 | 0 | 0 | 0 | 0 | 0 | 0 | 0 | 0 | 0 | 10.75
ВСЕГО по ООО "Транснефть-Балтика" до 60 мин. (включая объем нагрузки до 5 мин., до 20 мин.) |  |  |  |  | 0 |  | 0 | 0 | 0 | 0 | 0 | 0 | 0 | 0 | 0 | 0 | 19.25
ИТОГО по ООО "Транснефть-Балтика" до 5 мин. с нарастающим итогом | [6 empty] | 0 | 0 | 0 | 0 | 0 | 0 | 0 | 0 | 0 | 0
ИТОГО по ООО "Транснефть-Балтика" от 5 до 20 мин. с нарастающим итогом | [6 empty] | 0 | 0 | 0 | 0 | 0 | 0 | 0 | 0 | 0 | 0
ИТОГО по ООО "Транснефть-Балтика" от 20 до 60 мин. с нарастающим итогом | [6 empty] | 0 | 0 | 0 | 0 | 0 | 0 | 0 | 0 | 0 | 0
ВСЕГО по "Транснефть-Балтика" до 20 мин. (включая объем нагрузки до 5 мин.) с нарастающим итогом | [6 empty] | 0 | 0 | 0 | 0 | 0 | 0 | 0 | 0 | 0 | 0
ВСЕГО по "Транснефть-Балтика" до 60 мин. (включая объем нагрузки до 5 мин., до 20 мин.) с нарастающим итогом | [6 empty] | 0 | 0 | 0 | 0 | 0 | 0 | 0 | 0 | 0 | 0
Потребители Филиала ПАО "ФСК ЕЭС" Новгородского предприятия МЭС
119 | ОАО "Красный Октябрь" | ПС 330 кВ Новгородская |  | ОП (ПП) | до 5 мин.
| директор: 64-29-10 |  |  |  | от 5 до 20 мин.
8-963-366-3169
| Начальник команды: 64-21-50 |  |  |  | от 20 до 60 мин. | 1.2 | Очередь ограничения (МВт) VII 13: 0 | 1.2
| 8-911-644-6822 оперативный персонал |  | ВЛ 10 кВ л. 4 З-д Энергия*
| 8-911-601-0067 оперативный персонал |  | ВЛ 10 кВ л. 18 З-д Энергия*
Электромонтер: 8-951-720-2180
8-911-619-15-35 гл. энергетик
120 | ООО "Газпром трансгаз | ПС 330 кВ Новгородская |  | ОП (ПП) | до 5 мин.
| Санкт-Петербург" |  |  |  | от 5 до 20 мин.
Начальник СЭВС: 944-829,
| 8-958-453-50-70 |  |  |  | от 20 до 60 мин. | 0.5 | Очередь ограничения (МВт) VII 13: 0 | 0.5
Инженер СЭВС: 944-839
| 8-921-205-8569 оперативный персонал |  | Фидер 10 кВ л. 6, 8 Газпром
| 8-921-205-8540 оперативный персонал |  | Трансгаз С-Петербург*
121 | ООО "Транснефть-Балтика" | ПС 330 кВ Юго-Западная |  | ОП (ПП) | до 5 мин.
| Гл.энергетик: 8-931-850-90-08 |  |  |  | от 5 до 20 мин. | 3 | Очередь ограничения (МВт) IV 10: 0 | 3
| Зам. гл. энергетика: 8-931-850-90-50 |  |  |  | от 20 до 60 мин
| энергетик: 8-931-850-90-64 |  | ВЛ 110 кВ Юго-Западная -
| энергодиспетчер: 8-931-850-90-22 |  | НПС-7 № 1*
ВЛ 110 кВ Юго-Западная -
НПС-7 № 2*
ИТОГО по Филиалу ПАО "ФСК ЕЭС" Новгородского предприятия МЭС до 5 мин. |  |  |  |  | 0 |  | 0 | 0 | 0 | 0 | 0 | 0 | 0 | 0 | 0 | 0
ИТОГО по Филиалу ПАО "ФСК ЕЭС" Новгородского предприятия МЭС от 5 до 20 мин. |  |  |  |  | 0 |  | 0 | 0 | 0 | 0 | 0 | 0 | 0 | 0 | 0 | 0
ИТОГО по Филиалу ПАО "ФСК ЕЭС" Новгородского предприятия МЭС от 20 до 60 мин. |  |  |  |  | 0 |  | 0 | 0 | 0 | 0 | 0 | 0 | 0 | 0 | 0 | 0
ВСЕГО по Филиалу ПАО "ФСК ЕЭС" Новгородского предприятия МЭС до 20 мин. (включая объем нагрузки до 5 мин.) |  |  |  |  | 0 |  | 0 | 0 | 0 | 0 | 0 | 0 | 0 | 0 | 0 | 0
ВСЕГО по Филиалу ПАО "ФСК ЕЭС" Новгородского предприятия МЭС до 60 мин. (включая объем нагрузки до 5 мин., до 20 мин.) |  |  |  |  | 0 |  | 0 | 0 | 0 | 0 | 0 | 0 | 0 | 0 | 0 | 0
ИТОГО по Филиалу ПАО "ФСК ЕЭС" Новгородского предприятия МЭС до 5 мин. с нарастающим итогом | [6 empty] | 0 | 0 | 0 | 0 | 0 | 0 | 0 | 0 | 0 | 0
ИТОГО по Филиалу ПАО "ФСК ЕЭС" Новгородского предприятия МЭС от 5 до 20 мин. с нарастающим итогом | [6 empty] | 0 | 0 | 0 | 0 | 0 | 0 | 0 | 0 | 0 | 0
ИТОГО по Филиалу ПАО "ФСК ЕЭС" Новгородского предприятия МЭС от 20 до 60 мин. с нарастающим итогом | [6 empty] | 0 | 0 | 0 | 0 | 0 | 0 | 0 | 0 | 0 | 0
ВСЕГО по Филиалу ПАО "ФСК ЕЭС" Новгородского предприятия МЭС до 20 мин. (включая объем нагрузки до 5 мин.) с нарастающим итогом | [6 empty] | 0 | 0 | 0 | 0 | 0 | 0 | 0 | 0 | 0 | 0
ВСЕГО по Филиалу ПАО "ФСК ЕЭС" Новгородского предприятия МЭС до 60 мин. (включая объем нагрузки до 5 мин., до 20 мин.) с нарастающим итогом | [6 empty] | 0 | 0 | 0 | 0 | 0 | 0 | 0 | 0 | 0 | 0
ПАО "ТГК-2" (ООО "Новэлектросети" - ПАО "Акрон")
122 | ПАО "Акрон" дог. №0000071 дкп, | НТЭЦ 110 кВ | конторль ввода ГВО по величине потребления подстанций | ОП (ПП) | до 5 мин | 3 | Очередь ограничения (МВт) I 7: 0 | 3
| 173012 г. Великий Новгород | (Новгородская ТЭЦ |  |  | от 5 до 20 мин | 7.4 | Очередь ограничения (МВт) IV 10: 0 | 7.4
| т. 8(8162)99-65-55 приемная | ПАО "ТГК-2") |  |  | от 20 до 60 мин | 4.6 | Очередь ограничения (МВт) VII 13: 0 | 4.6
т. 8(8162)99-62-00 гл. инженер
т. 8(8162)99-62-05 гл. энергетик
т. 8(8162)99-63-77 нач. смены цеха эл. снабж.
т. 8(8162)99-62-54 диспетчер
т. 8(8162)99-61-09 справочная
ИТОГО по ПАО "ТГК-2" (ООО "Новэлектросети" - ПАО "Акрон") до 5 мин. |  |  |  |  | 0 |  | 0 | 0 | 0 | 0 | 0 | 0 | 0 | 0 | 0 | 0
ИТОГО по ПАО "ТГК-2" (ООО "Новэлектросети" - ПАО "Акрон") от 5 до 20 мин. |  |  |  |  | 0 |  | 0 | 0 | 0 | 0 | 0 | 0 | 0 | 0 | 0 | 0
ИТОГО по ПАО "ТГК-2" (ООО "Новэлектросети" - ПАО "Акрон") от 20 до 60 мин. |  |  |  |  | 0 |  | 0 | 0 | 0 | 0 | 0 | 0 | 0 | 0 | 0 | 0
ВСЕГО по ПАО "ТГК-2" (ООО "Новэлектросети" - ПАО "Акрон") до 20 мин. (включая объем нагрузки до 5 мин.) |  |  |  |  | 0 |  | 0 | 0 | 0 | 0 | 0 | 0 | 0 | 0 | 0 | 0
ВСЕГО по ПАО "ТГК-2" (ООО "Новэлектросети" - ПАО "Акрон") до 60 мин. (включая объем нагрузки до 5 мин., до 20 мин.) |  |  |  |  | 0 |  | 0 | 0 | 0 | 0 | 0 | 0 | 0 | 0 | 0 | 0
ИТОГО по ПАО "ТГК-2" (ООО "Новэлектросети" - ПАО "Акрон") до 5 мин. с нарастающим итогом | [6 empty] | 0 | 0 | 0 | 0 | 0 | 0 | 0 | 0 | 0 | 0
ИТОГО по ПАО "ТГК-2" (ООО "Новэлектросети" - ПАО "Акрон") от 5 до 20 мин. с нарастающим итогом | [6 empty] | 0 | 0 | 0 | 0 | 0 | 0 | 0 | 0 | 0 | 0
ИТОГО по ПАО "ТГК-2" (ООО "Новэлектросети" - ПАО "Акрон") от 20 до 60 мин. с нарастающим итогом | [6 empty] | 0 | 0 | 0 | 0 | 0 | 0 | 0 | 0 | 0 | 0
ВСЕГО по ПАО "ТГК-2" (ООО "Новэлектросети" - ПАО "Акрон") до 20 мин. (включая объем нагрузки до 5 мин.) с нарастающим итогом | [6 empty] | 0 | 0 | 0 | 0 | 0 | 0 | 0 | 0 | 0 | 0
ВСЕГО по ПАО "ТГК-2" (ООО "Новэлектросети" - ПАО "Акрон") до 60 мин. (включая объем нагрузки до 5 мин., до 20 мин.) с нарастающим итогом | [6 empty] | 0 | 0 | 0 | 0 | 0 | 0 | 0 | 0 | 0 | 0
ИТОГО по Новгородской области до 5 мин. |  |  |  |  | 5.484 |  | 3.936 | 1.548 | 0 | 0 | 0 | 0 | 0 | 0 | 0 | 0
ИТОГО по Новгородской области от 5 до 20 мин. |  |  |  |  | 0 |  | 0 | 0 | 0 | 0 | 0 | 0 | 0 | 0 | 0 | 0
ИТОГО по Новгородской области от 20 до 60 мин. |  |  |  |  | 5.696 |  | 0 | 0 | 0 | 0 | 0 | 0 | 0 | 1.934 | 1.962 | 1.8
ВСЕГО по Новгородской области до 20 мин. (включая объем нагрузки до 5 мин.) |  |  |  |  | 5.484 |  | 3.936 | 1.548 | 0 | 0 | 0 | 0 | 0 | 0 | 0 | 0
ВСЕГО по Новгородской области до 60 мин. (включая объем нагрузки до 5 мин., до 20 мин.) |  |  |  |  | 11.18 |  | 3.936 | 1.548 | 0 | 0 | 0 | 0 | 0 | 1.934 | 1.962 | 1.8
ВСЕГО по ДУ в Новгородской области до 5 мин. |  |  |  |  | 3.131 |  | 3.131 | 0 | 0 | 0 | 0 | 0 | 0 | 0 | 0 | 0
ИТОГО по Новгородской области до 5 мин. с нарастающим итогом | [6 empty] | 3.936 | 5.484 | 5.484 | 5.484 | 5.484 | 5.484 | 5.484 | 5.484 | 5.484 | 5.484
ИТОГО по Новгородской области от 5 до 20 мин. с нарастающим итогом | [6 empty] | 0 | 0 | 0 | 0 | 0 | 0 | 0 | 0 | 0 | 0
ИТОГО по Новгородской областиот 20 до 60 мин. с нарастающим итогом | [6 empty] | 0 | 0 | 0 | 0 | 0 | 0 | 0 | 1.934 | 3.896 | 5.696
ВСЕГО по Новгородской области до 20 мин. (включая объем нагрузки до 5 мин.) с нарастающим итогом | [6 empty] | 3.936 | 5.484 | 5.484 | 5.484 | 5.484 | 5.484 | 5.484 | 5.484 | 5.484 | 5.484
ВСЕГО по Новгородской области до 60 мин. (включая объем нагрузки до 5 мин., до 20 мин.) с нарастающим итогом | [6 empty] | 3.936 | 5.484 | 5.484 | 5.484 | 5.484 | 5.484 | 5.484 | 7.418 | 9.38 | 11.18
ВСЕГО по ДУ в Новгородской области до 5 мин. с нарастающим итогом | [6 empty] | 3.131 | 3.131 | 3.131 | 3.131 | 3.131 | 3.131 | 3.131 | 3.131 | 3.131 | 3.131

## 19-00
Расчет коэффициента графика при ТЕКУЩЕМ ПОТРЕБЛЕНИИ
[13 empty] | Потребление по Новгородской областина на прогнозный максимум, МВТ | 744 |  | Постоянное значение, по заданию НРДУ
[13 empty] | Потребление по Новгородской областина текущее фактическое | 744 |  | Значение вносится в ручную
[13 empty] | Расчетный коэффициент для определения фактических обемов потребителей | 1 |  | ЗНАЧЕНИЕ по Формуле
ГРАФИК
временного отключения потребления на 2025/2026 гг.
по Новгородскому филиалу ПАО "Россети Северо-Запад" на территории Новгородской области
по данным КЗ 17 декабря 2025
№ п/п | Потребитель | Наименование подстанции | Наименование фидера /наименование фидера контроля* | Способ ввода отключения по графику | Время отключения | Расчетный объем нагрузок ГВО по фидерам 6-10 кВ | Очередь ограничения (МВт) | [9 empty] | ОБЪЕМ НАГРУЗОК ПОТРЕБИТЕЛЕЙ в УТВЕРЖДЕННОМ ГВО на 2025-2026гг.
[7 empty] | I | II | III | IV | V | VI | VII | VIII | IX | X
1 | 2 | 3 | 4 | 5 | 6 |  | 7 | 8 | 9 | 10 | 11 | 12 | 13 | 14 | 15 | 16
Новгородского филиал ПАО "Россети Северо-Запад"
ПО "Ильменские электрические сети"
1 | АО "НПО "КВАНТ" | ПС 110 кВ Районная | ф. 09 | ДУ | до 5 мин | 0.6 | Очередь ограничения (МВт) I 7: 0 | 0.6
| дог. №18/86 ДОУПЭ |  |  |  | от 5 до 20 мин
| т. 8(8162)68-20-04 отдел гл. энергетика |  |  |  | от 20 до 60 мин
| м.т. 8-951-720-15-00 нач. отдела гл. энергетика |  | ф. 26*
м.т. 8-921-207-62-35 дежурный электрик
2 | ОАО "Спектр" | ПС 110 кВ Районная | ф. 64 | ДУ | до 5 мин | 0.25 | Очередь ограничения (МВт) I 7: 0 | 0.25
| дог. №11-00035 |  |  |  | от 5 до 20 мин
| т. 8(8162)33-51-73 приемная |  |  |  | от 20 до 60 мин
| м.т. 8-952-480-10-14 |  | ф. 55*
нач. ЭМО
т.8(8162)33-51-73 дисп. ЭМО
3 | ОАО "Заряд" | ПС 110 кВ Районная | ф. 30 | ДУ | до 5 мин | 0.65 | Очередь ограничения (МВт) I 7: 0 | 0.65
| дог. №11-00886 |  |  |  | от 5 до 20 мин
| т. 8(8162)62-73-23 тех. Директор |  |  |  | от 20 до 60 мин
| м.т. 8-911-609-21-05 нач. ЭМУ |  | ф. 16*
4 | ООО "Амкор СК Новгород" | ПС 110 кВ Районная | ф. 70 | ДУ | до 5 мин | 0.8 | Очередь ограничения (МВт) I 7: 0 | 0.8
| дог. №50 |  |  |  | от 5 до 20 мин
| т. 8(8162)940-888 приемная |  |  |  | от 20 до 60 мин
| м.т. 8-921-022-60-22 |  | ф. 61*
м.т. 8-921-190-17-63 гл. энергетик
м.т. 8-921-196-20-28 дежурный
5 | ООО "Прессман Софт Пэкеджинг | ПС 110 кВ Районная | ф. 66 | ДУ | до 5 мин | 0.45 | Очередь ограничения (МВт) I 7: 0 | 0.45
| Новгород" |  |  |  | от 5 до 20 мин
| дог. №11-00011 |  |  |  | от 20 до 60 мин
| т. 8(8162)680-680 приемная, |  | ф. 39*
м.т. 8-960-201-05-55, 8-963-334-58-89 - гл. энергетик
м.т. 8-963-333-46-59 менедж. по безоп и тех. обесп.
м.т. 8-963-330-68-50 нач. тех. отдела
м.т. 8-960-202-08-67 - старший инженер электрик
м.т. 8-906-202-09-54 - дежурный инженер электрик
6 | ОАО "ВН Мясной Двор" | ПС 110 кВ Районная | ф. 27 | ДУ | до 5 мин | 0.5 | Очередь ограничения (МВт) I 7: 0 | 0.5
| дог. №0000085 |  |  |  | от 5 до 20 мин
| т. 8(8162)680-501 приемная, |  |  |  | от 20 до 60 мин
| т. 8(8162)680-511гл. Инженер |  | ф. 44*
т. 8(81620680-565, м.т. 8-965-8085-51-23 гл. энерг.
м.т. 8-911-600-23-21 дежурный
7 | ООО "Гранит" | ПС 110 кВ Районная |  | ОП (ПП) | до 5 мин
| дог. №11-01389 |  |  |  | от 5 до 20 мин
| м.т.8-964-690-69-06 - оперативный персонал |  |  |  | от 20 до 60 мин | 0.25 | Очередь ограничения (МВт) VII 13: 0 | 0.25
ф. 47*, 48*
8 | ОАО "Новгородский завод | ПС 110 кВ Антоново |  | ОП (ПП) | до 5 мин
| стекловолокна" |  |  |  | от 5 до 20 мин
| дог. №01-00054 |  |  |  | от 20 до 60 мин | 1.5 | Очередь ограничения (МВт) VII 13: 0 | 1.5
| т. 8(8162)68-05-90 приемная |  | ф. 08*, 17*
т. 8-931-853-04-44 тех. директор
м.т. 8-921-730-33-13 инженер ОГЭ
9 | ИП Сивкова А.О. (ООО "НОРДИНВЕСТ") | ПС 110 кВ Базовая |  | ОП (ПП) | до 5 мин
| дог. №0000085 |  | ф. 10/10, 10/11 |  | от 5 до 20 мин
| м.т. 8-921-739-90-02 техический директор |  |  |  | от 20 до 60 мин | 0.6 | Очередь ограничения (МВт) VII 13: 0 | 0.6
т. 8(8162) 33-88-50 дежурный
10 | АО "СКТБ РТ" дог. №0000085 | ПС 110 кВ Базовая |  | ОП (ПП) | до 5 мин
| т. 8(8162)76-56-58 приемная |  |  |  | от 5 до 20 мин
| т. 8-950-684-61-14 гл. инженер |  | ф. 11 |  | от 20 до 60 мин | 0.7 | Очередь ограничения (МВт) VII 13: 0 | 0.7
| т. 8(8162)629-083 м.т. 8-921-699-77-68 дежурный |  | ф.69*
11 | ПАО "Контур" дог. №253 от 27.10.2017 | ПС 110 кВ Базовая |  | ОП (ПП) | до 5 мин
| т. 8(8162)680-900 приемная |  | ф. 66, 74
| т. 8(8162)680-910, 680-900 доб. 477 |  |  |  | от 20 до 60 мин | 1.75 | Очередь ограничения (МВт) VII 13: 0 | 1.75
| т. 8(8162)680-887, м.т. 8-965-808-03-33 |  | ф. 79*, 73*, 70*
гл. энергетик
м.т. 8-965-806-74-05 дежурный
12 | ООО "Трубичино" | ПС 330 кВ Новгородская |  | ОП (ПП) | до 5 мин
| дог. №13-00117 |  |  |  | от 5 до 20 мин
| т. 8(8162)741-133 приёмная |  |  |  | от 20 до 60 мин | 0.9 | Очередь ограничения (МВт) VII 13: 0 | 0.9
| т. 8(8162)741-139, м.т. 8-911-601-28-21 гл. энерг., дежурный |  | ф. 01*, 07*, 13*, 15*
13 | АО "НМЗ" | НТЭЦ 110 кВ (Новгородская ТЭЦ ПАО "ТГК-2") |  | ОП (ПП) | до 5 мин
| дог. №01/12/17-ОГЭ |  |  |  | от 5 до 20 мин
| т. 8(8162)940-750 - приёмная |  |  |  | от 20 до 60 мин | 1.8 | Очередь ограничения (МВт) VII 13: 0 | 1.8
| т. 8(8162)940-750 доб. 250, м.т. 8-911-600-74-72 |  | яч. 5*, яч. 46*
зам. главного энерг. по электрохозяйству
т. 8(8162)940-750 доб. 285, м.т. 8-911-600-46-70
ответственный за электрохозяйство
м.т. 8-911-600-66-35 - дежурный
14 | ПАО "Акрон" дог. №11702-1 от 06.12.2019 | ПС 110 кВ 100 ПС 110 кВ 315 | конторль ввода ГВО по величине потребления подстанций | ОП (ПП) | до 5 мин | 14 | Очередь ограничения (МВт) I 7: 0 | 14
| №11702-2 от 06.12.2019 |  |  |  | от 5 до 20 мин | 19.5 | Очередь ограничения (МВт) IV 10: 0 | 19.5
| №11702-3 от 06.12.2019 |  |  |  | от 20 до 60 мин | 15 | Очередь ограничения (МВт) VII 13: 0 | 15
173012 г. Великий Новгород
т. 8(8162)99-65-55 приемная
т. 8(8162)99-62-00 гл. инженер
т. 8(8162)99-62-05 гл. энергетик
т. 8(8162)99-63-77 нач. смены цеха эл. снабж.
т. 8(8162)99-62-54 диспетчер
т. 8(8162)99-61-09 справочная
15 | ООО "Новгородский бекон" | ПС 110 кВ Новоселицы |  | ОП (ПП) | до 5 мин
| п/ф д. Божонка |  |  |  | от 5 до 20 мин
| дог. №53110002312 |  |  |  | от 20 до 60 мин | 1.9 | Очередь ограничения (МВт) VII 13: 0 | 1.9
| т. 8(8162)682-631 приёмная |  | ф. 02*, 03*, 04*, 05*, 06*, 07*, 08*, 09*
м.т. 8-8-965-808-66-23 дежурный э/монтер
16 | ООО "Новгородский бекон" | ПС 110 кВ Чечулино ПС 110 кВ Подберезье |  | ОП (ПП) | до 5 мин
| дог. №53110002312 |  |  |  | от 5 до 20 мин
| т. 8(8162)682-631 приёмная |  |  |  | от 20 до 60 мин | 1 | Очередь ограничения (МВт) VII 13: 0 | 1
| м.т. 8-911-620-02-83 нач. электроцеха |  | ф. 05*, 06*, 07*, 08*
| т. 8(8162)682-670, 8(8162)682-660 дежурный |  | ф. 04*, 05*, 07*, 08*
17 | ОАО "Подберезский | ПС 110 кВ Подберезье |  | ОП (ПП) | до 5 мин
| комбинат хлебепродуктов" |  |  |  | от 5 до 20 мин
| дог. №11-01590 |  | ф. 06, 09 |  | от 20 до 60 мин | 1.13 | Очередь ограничения (МВт) VII 13: 0 | 1.13
т. 8(8162)742-641 приёмная
т. 8(8162) 742-643 гл. инженер
т. 8(8162)742-500, м.т. 8-911-645-24-67
оперативный персонал
18 | ООО "Агрокомплекс" | ПС 110 кВ Спасская |  | ОП (ПП) | до 5 мин
| дог. №51-00191 |  |  |  | от 5 до 20 мин
| м.т. 8-921-964-78-00 - оперативный персонал |  |  |  | от 20 до 60 мин | 1.3 | Очередь ограничения (МВт) VII 13: 0 | 1.3
ф. 01*, 04*
19 | ООО "УРСА Евразия" | ПС 110 кВ Энергомаш | ф. 38 | ДУ | до 5 мин | 1.5 | Очередь ограничения (МВт) III 9: 0 | 1.5
| дог. №53 |  |  |  | от 5 до 20 мин
| т. 8(81665)46-180 приёмная |  |  |  | от 20 до 60 мин
| т. 8(81665)46-180 главный инженер |  | ф. 16*
м.т. 8-921-202-44-60 главный энергетик
т. 8(81665)46-183 охрана
20 | ООО "ЮПМ-Кюммене Чудово" | ПС 110 кВ Энергомаш | ф. 04 | ДУ | до 5 мин | 1.7 | Очередь ограничения (МВт) III 9: 0 | 1.7
| дог. №514 ДОУПЭ от 06.12.2017 |  |  |  | от 5 до 20 мин
| т. 8(81665)44-606 приёмная |  |  |  | от 20 до 60 мин
| т. 8(81665)44-606 главный инженер |  | ф. 54*
т. 8(81665)44-606, м.т. 8-921-202-74-10 гл. энерг.
т. 8(81665)44-616 дежурный по подстанции
21 | ООО "Эс. Си. Джонсон" г. Чудово | ПС 110 кВ Энергомаш | ф. 36 | ОП | до 5 мин
| дог. №53110002230 |  |  |  | от 5 до 20 мин
| м.т. 8-964-310-00-22 директор (секретарь) |  |  |  | от 20 до 60 мин | 2 | Очередь ограничения (МВт) X 16: 0 | 2
| м.т. 8-964-694-49-96 гл. инженер |  | ф. 22
м.т. 8-921-020-19-17 гл. энергетик
м.т. 8-921-198-44-70 дежурный
22 | АО "Энергомаш" | ПС 110 кВ Энергомаш | ф. 13 | ДУ | до 5 мин | 0.5 | Очередь ограничения (МВт) III 9: 0 | 0.5
| дог. №51-00001 |  |  |  | от 5 до 20 мин
| т. 8(81665)49-235 приемная |  |  |  | от 20 до 60 мин
| т. 8(81665)49-306 гл. инженер |  | ф. 19*, 31*, 35*, 37*, 39*
т. 8(81665)49-342 гл. энергетик
|  | ПС 110 кВ Энергомаш | ф. 17 | ДУ |  | 0.3 | Очередь ограничения (МВт) III 9: 0 | 0.3
от 5 до 20 мин
от 20 до 60 мин
ф. 19*, 31*, 35*, 37*, 39*
|  | ПС 110 кВ Энергомаш | ф. 21 | ДУ |  | 0.2 | Очередь ограничения (МВт) III 9: 0 | 0.2
от 5 до 20 мин
от 20 до 60 мин
ф. 19*, 31*, 35*, 37*, 39*
|  | ПС 110 кВ Энергомаш | ф. 33 | ДУ |  | 0.3 | Очередь ограничения (МВт) III 9: 0 | 0.3
от 5 до 20 мин
от 20 до 60 мин
ф. 19*, 31*, 35*, 37*, 39*
23 | ООО "Хасслахерлес" | ПС 110 кВ Вишерская |  | ОП (ПП) | до 5 мин
| дог. №52-00069 |  |  |  | от 5 до 20 мин
| т. 8(8162)968-100 приёмная |  |  |  | от 20 до 60 мин | 1.8 | Очередь ограничения (МВт) X 16: 1.8 | 1.8
| м.т. 8-921-202-02-07 директор |  | ф. 09*, 10*
м.т. 8-921-707-24-24 ст. инженер
м.т.8-921-738-28-58 дежурный
24 | Смешанная нагрузка: Администрация Савинского сельского поселения, МАОУ "Hовоселицкая средняя общеобразовательная школа", Потребительское общество "Новгородское", ОАО "Вымпел-Коммуникации", ОАО "Мегафон", население | ПС 110 кВ Новоселицы | ф. 01 | ДУ | до 5 мин | 0.5 | Очередь ограничения (МВт) I 7: 0 | 0.5
от 5 до 20 мин
от 20 до 60 мин
25 | Смешанная нагрузка: Администрация Савинского сельского поселения, ОАО "Вымпел-Коммуникации", ОАО "Мегафон", Филиал ОАО "Мобильные Теле Системы", ФГУ "Упрдор России", население | ПС 110 кВ Новоселицы | ф. 10 | ДУ | до 5 мин | 0.8 | Очередь ограничения (МВт) I 7: 0 | 0.8
от 5 до 20 мин
от 20 до 60 мин
26 | Смешанная нагрузка: Государственная компания "Российские автомобильные дороги", ООО "Магистраль двух столиц" | ПС 110 кВ Дорожная | ф. 01 | ДУ | до 5 мин | 0.2 | Очередь ограничения (МВт) I 7: 0 | 0.2
от 5 до 20 мин
от 20 до 60 мин
|  | ПС 110 кВ Дорожная | ф. 02 | ДУ | до 5 мин | 0.5 | Очередь ограничения (МВт) I 7: 0 | 0.5
от 5 до 20 мин
от 20 до 60 мин
|  | ПС 110 кВ Дорожная | ф. 03 | ДУ | до 5 мин | 0.4 | Очередь ограничения (МВт) I 7: 0 | 0.4
от 5 до 20 мин
от 20 до 60 мин
|  | ПС 110 кВ Дорожная | ф. 04 | ДУ | до 5 мин | 0.36 | Очередь ограничения (МВт) I 7: 0 | 0.36
от 5 до 20 мин
от 20 до 60 мин
27 | Смешанная нагрузка: Государственная компания "Российские автомобильные дороги", ООО "Магистраль двух столиц" | ПС 110 кВ Магистральная | ф. 01 | ДУ | до 5 мин | 0.2 | Очередь ограничения (МВт) I 7: 0 | 0.2
от 5 до 20 мин
от 20 до 60 мин
|  | ПС 110 кВ Магистральная | ф. 02 | ДУ | до 5 мин | 0.2 | Очередь ограничения (МВт) I 7: 0 | 0.2
от 5 до 20 мин
от 20 до 60 мин
|  | ПС 110 кВ Магистральная | ф. 03 | ДУ | до 5 мин | 0.3 | Очередь ограничения (МВт) I 7: 0 | 0.3
от 5 до 20 мин
от 20 до 60 мин
|  | ПС 110 кВ Магистральная | ф. 04 | ДУ | до 5 мин | 0.4 | Очередь ограничения (МВт) I 7: 0 | 0.4
от 5 до 20 мин
от 20 до 60 мин
28 | Смешанная нагрузка: население п.Батецкий, д.Вшели,д.Гусина Горка, д.Бахарино, д.Глухово, уличное овещение, (пилорама), автомойка, Крестьянское (фермерское) хоз-во Коновалова Ивана Николаевича | ПС 110 кВ Батецкая | ф. 01 | ДУ | до 5 мин | 0 | Очередь ограничения (МВт) III 9: 0
от 5 до 20 мин
от 20 до 60 мин
29 | Смешанная нагрузка: СПК "Красная звезда", ИП Поляков Ю. А., ИП Авдеев С. П., Потребительское общество "Новгородское" (ПО "Новгородское"), население | ПС 110 кВ Батецкая | ф. 02 | ДУ | до 5 мин | 0 | Очередь ограничения (МВт) III 9: 0
от 5 до 20 мин
от 20 до 60 мин
30 | Смешанная нагрузка: МУП "Управляющая компания", ООО"Батецкое ДЭП", ЗАО "Садко", КФХ Свистунова Н. Д., ИП Лобач А. С., ИП Павленко А. А., ИП Ахмедова Н. М., Администрация Батецкого муниципального района, ООО "Новгороднефтепродукт", Потребительское общество "Новгородское" (ПО "Новгородское"), ИП Гасымов М. Н., население | ПС 110 кВ Батецкая | ф. 04 | ДУ | до 5 мин | 0 | Очередь ограничения (МВт) III 9: 0
от 5 до 20 мин
от 20 до 60 мин
31 | Смешанная нагрузка: ОАУСО "Шимский КЦСО (комплексный центр социального обслуживания)", МУ "Шимская ЦКДС " (централизованная культурно-досуговая система), КФХ Акашкин А. И., ООО "Капитан", ИП Ведехин А. С., ИП Митина, КХ Кадырова А. У., ООО "СП "Шелонь-1", Администрация Шимского муниципального района, население | ПС 110 кВ Шимск | ф. 13 | ОП | до 5 мин | 0.45 | Очередь ограничения (МВт) I 7: 0 | 0.45
от 5 до 20 мин
от 20 до 60 мин
32 | Смешанная нагрузка: Администрация Шимского муниципального района, население | ПС 110 кВ Шимск | ф. 14 | ОП | до 5 мин | 0.39 | Очередь ограничения (МВт) I 7: 0 | 0.39
от 5 до 20 мин
от 20 до 60 мин
33 | Смешанная нагрузка: МУП ЖКХ "Солецкого района", ОАО "Газпром газораспределение В. Новгород", ООО "Еврогаз", Солецкое РАЙПО, Администрация Дубровского сельского поселения, ИП Сычев А. В., население | ПС 110 кВ Сольцы | ф. 3 | ДУ | до 5 мин | 0 | Очередь ограничения (МВт) III 9: 0
от 5 до 20 мин
от 20 до 60 мин
34 | Смешанная нагрузка: Солецкое райпо, Администрация горского сельского поселения, СПК "Знамя Ленина", население | ПС 110 кВ Сольцы | ф. 4 | ДУ | до 5 мин | 0 | Очередь ограничения (МВт) III 9: 0
от 5 до 20 мин
от 20 до 60 мин
35 | Смешанная нагрузка: Администрация Горского сельского поселения | ПС 110 кВ Сольцы | ф. 13 | ДУ | до 5 мин | 0 | Очередь ограничения (МВт) III 9: 0
от 5 до 20 мин
от 20 до 60 мин
36 | Смешанная нагрузка: Солецкое райпо, МУП "ЖКХ "Солецкого района", ОАУСО "Солецкий КСЦО", население | ПС 110 кВ Сольцы | ф. 14 | ДУ | до 5 мин | 0 | Очередь ограничения (МВт) III 9: 0
от 5 до 20 мин
от 20 до 60 мин
37 | Смешанная нагрузка: УФПС Новгородской области-филиал ФГУП "Почта России", МАП ЖКХ "Солецкого района", ОАО "Газпром газораспределение В. Новгород", Солецкое РАЙПО, Администрация Выбитского сельского поселения, МАДОУ детский сад №8 г. Сольцы, МБУК "Центр культуры и досуга", ГУ "Солецкая райветстанция", КФХ Колесников Н. С., КФХ Михайлов, население | ПС 110 кВ Сольцы | ф. 16 | ДУ | до 5 мин | 0 | Очередь ограничения (МВт) III 9: 0
от 5 до 20 мин
от 20 до 60 мин
38 | Смешанная нагрузка: д. Желкун, д.Медвежья голова, д.Здринога, д.Песчаное (Поозерье) | ПС 110 кВ Южная | ф. 15 | ДУ | до 5 мин | 1.7 | Очередь ограничения (МВт) I 7: 0 | 1.7
от 5 до 20 мин
от 20 до 60 мин
39 | Смешанная нагрузка:н.п.Панковка, дачи, садоводчество | РП 10 кВ Южное | ф. 3 | ДУ | до 5 мин | 0.2 | Очередь ограничения (МВт) I 7: 0 | 0.2
от 5 до 20 мин
от 20 до 60 мин
40 | Смешанная нагрузка: н.п.Троица, Новое Ракомо, Старое Ракомо | РП 10 кВ Южное | ф. 4 | ДУ | до 5 мин | 0.65 | Очередь ограничения (МВт) I 7: 0 | 0.65
от 5 до 20 мин
от 20 до 60 мин
41 | Смешанная нагрузка: н.п. Старое Ракомо, Три Отрока | РП 10 кВ Южное | ф. 7 | ДУ | до 5 мин | 0.7 | Очередь ограничения (МВт) I 7: 0 | 0.7
от 5 до 20 мин
от 20 до 60 мин
42 | Смешанная нагрузка: Садовое общество "Жасмин", освещение трассы в пн.п.Панковка (светофоры) | РП 10 кВ Южное | ф. 9 | ДУ | до 5 мин | 0.7 | Очередь ограничения (МВт) I 7: 0 | 0.7
от 5 до 20 мин
от 20 до 60 мин
43 | Смешанная нагрузка: газовый распределительный пункт, гаражный комплекс "Акрон", ЧП Ковалев (бетон), фабрика упаковки. | ПС 330 кВ Новгородская | ф. 21 | ОП | до 5 мин | 0.3 | Очередь ограничения (МВт) I 7: 0 | 0.3
от 5 до 20 мин
от 20 до 60 мин
44 | Смешанная нагрузка: н.п.Вашково | ПС 330 кВ Юго-Западная | ф. 1 | ОП | до 5 мин | 0.2 | Очередь ограничения (МВт) I 7: 0 | 0.2
от 5 до 20 мин
от 20 до 60 мин
45 | Смешанная нагрузка: н.п.Видогощь, Кшентицы, ВашковоМагазины, РАЙПО, дачные участки, крестьянское хозяйство (циплята) | ПС 330 кВ Юго-Западная | ф. 3 | ОП | до 5 мин | 0.3 | Очередь ограничения (МВт) I 7: 0 | 0.3
от 5 до 20 мин
от 20 до 60 мин
46 | Смешанная нагрузка: полигон твердых бытовых отходов, н.п.Люболяды, Нащи, Вашково, дачные участки, сады | ПС 330 кВ Юго-Западная | ф. 7 | ОП | до 5 мин | 0.2 | Очередь ограничения (МВт) I 7: 0 | 0.2
от 5 до 20 мин
от 20 до 60 мин
ИТОГО по ПО "ИЭС" до 5 мин. |  |  |  |  | 0 |  | 0 | 0 | 0 | 0 | 0 | 0 | 0 | 0 | 0 | 0 | 31.4
ИТОГО по ПО "ИЭС" от 5 до 20 мин. |  |  |  |  | 0 |  | 0 | 0 | 0 | 0 | 0 | 0 | 0 | 0 | 0 | 0 | 19.5
ИТОГО по ПО "ИЭС" от 20 до 60 мин. |  |  |  |  | 1.8 |  | 0 | 0 | 0 | 0 | 0 | 0 | 0 | 0 | 0 | 1.8 | 31.63
ВСЕГО по ПО "ИЭС" до 20 мин. (включая объем нагрузки до 5 мин.) |  |  |  |  | 0 |  | 0 | 0 | 0 | 0 | 0 | 0 | 0 | 0 | 0 | 0 | 50.9
ВСЕГО по ПО "ИЭС" до 60 мин. (включая объем нагрузки до 5 мин., до 20 мин.) |  |  |  |  | 1.8 |  | 0 | 0 | 0 | 0 | 0 | 0 | 0 | 0 | 0 | 1.8 | 82.53
ИТОГО по ПО "ИЭС" до 5 мин. с нарастающим итогом | [6 empty] | 0 | 0 | 0 | 0 | 0 | 0 | 0 | 0 | 0 | 0
ИТОГО по ПО "ИЭС" от 5 до 20 мин. с нарастающим итогом | [6 empty] | 0 | 0 | 0 | 0 | 0 | 0 | 0 | 0 | 0 | 0
ИТОГО по ПО "ИЭС" от 20 до 60 мин. с нарастающим итогом | [6 empty] | 0 | 0 | 0 | 0 | 0 | 0 | 0 | 0 | 0 | 1.8
ВСЕГО по ПО "ИЭС" до 20 мин. (включая объем нагрузки до 5 мин.) с нарастающим итогом | [6 empty] | 0 | 0 | 0 | 0 | 0 | 0 | 0 | 0 | 0 | 0
ВСЕГО по ПО "ИЭС" до 60 мин. (включая объем нагрузки до 5 мин., до 20 мин.) с нарастающим итогом | [6 empty] | 0 | 0 | 0 | 0 | 0 | 0 | 0 | 0 | 0 | 1.8
ПО "Боровичские электрические сети"
47 | ООО "Элегия" | ПС 110 кВ Сельская |  | ОП (ПП) | до 5 мин.
| дог. №21-00003 |  |  |  | от 5 до 20 мин.
| тел. 8-(816-64) 21-010-приёмная |  |  |  | от 20 до 60 мин | 1 | Очередь ограничения (МВт) IX 15: 0 | 1
| 8-921-101-01-25-оперативный персонал |  | ф. 2*, 8*
48 | АО "Боровичский завод "Полимермаш" | ПС 110 кВ Сельская |  | ОП (ПП) | до 5 мин.
| дог.21-00001 |  |  |  | от 5 до 20 мин.
| т.8-(816-64) 46-588 - секретарь |  |  |  | от 20 до 60 мин | 0.55 | Очередь ограничения (МВт) IX 15: 0 | 0.55
| т.8-(816-64) 90-246 - энергетик |  | ф. 9*, 10*
м.т. 8-921-191-85-24 - оперативный персонал
49 | ОАО БКО | ПС 110 кВ Огнеупоры ПС 110 кВ Рудничная |  | ОП (ПП) | до 5 мин.
| дог.№ 21-00002 |  |  |  | от 5 до 20 мин.
| т.8-(816-64)-9-25-90, 9-25-91-щит управления |  |  |  | от 20 до 60 мин | 2 | Очередь ограничения (МВт) IX 15: 0 | 2
| т.8-(816-64)-2-63-12 диспетчер. |  | Ввод Т-1 110 кВ*
| т.8-921-705-07-09 - дежурный |  | Ввод Т-2 110 кВ*
50 | ООО ИПК "Эльбор" | ПС 110 кВ Прогресс |  | ОП (ПП) | до 5 мин.
| дог.№ 53090002809 |  |  |  | от 5 до 20 мин.
| 89210203330- дежурный |  |  |  | от 20 до 60 мин | 0.5 | Очередь ограничения (МВт) IX 15: 0 | 0.5
ф. 24*, 25*
51 | ООО "Сибелко Неболчи" | ПС 110 кВ Неболчи |  | ОП (ПП) | до 5 мин.
| дог. № 599 от 12.12.2018 |  |  |  | от 5 до 20 мин.
| 8-(816-2)-968-260, 8-911-618-38-80 гл.энерг. |  |  |  | от 20 до 60 мин | 1 | Очередь ограничения (МВт) IX 15: 0 | 1
| 8-(816-2)-968-260, 8-911-612-20-20 ген.дир. |  | ф. 6*, 12*
8-921-200-37-73 оперативный персонал
52 | ООО "Сетново" | ПС 110 кВ Неболчи |  | ОП (ПП) | до 5 мин.
| Договор оказания услуг по передаче электрической энергии №565 от 11.12.2017 |  |  |  | от 5 до 20 мин.
| (81668) 65101; 65-102; 61001; |  |  |  | от 20 до 60 мин | 1 | Очередь ограничения (МВт) IX 15: 0 | 1
| моб. 8-812-930-39-76 ген.дир. |  | ф. 10*, 11*
моб. 8-921-195-97-97 - мастер
моб. 8-921-029-93-95 - оперативный персонал
53 | ЗАО "Пестовский опытно-механический | ПС 110 кВ Пестово |  | ОП (ПП) | до 5 мин.
| завод" дог.№ 25-00017 |  |  |  | от 5 до 20 мин.
| м.т. 8-911-645-65-45 - директор |  |  |  | от 20 до 60 мин | 0.56 | Очередь ограничения (МВт) IX 15: 0 | 0.56
| т. 8-921-707-93-25 - гл.энергетик |  | ф. 10*
8-(816-69)-555-42 - оперативный персонал
54 | ООО "ГК "УЛК" Обособленное подразделение "Пестовский лесопромышленный комплекс" | ПС 110 кВ Пестово |  | ОП (ПП) | до 5 мин.
| дог.№ 45 |  |  |  | от 5 до 20 мин.
| т.8-(816-69)-55-563 главный энергетик |  |  |  | от 20 до 60 мин | 1.5 | Очередь ограничения (МВт) IX 15: 0 | 1.5
| т.8-(816-69)-555-62 оперативный персонал |  | ф. 11*, 12*
главный .энерг.
55 | ООО "Окуловская бумажная фабрика" |  |  | ОП (ПП) | до 5 мин.
| дог.№ 238 от 29.06.2018 | ПС 110 кВ Парахино |  |  | Иванов Владимир Геннадьевич
| т.8-911-603-24-50 - оперативный персонал | ГРУ-6,3 кВ |  |  | от 20 до 60 мин. | 1.1 | Очередь ограничения (МВт) IX 15: 0 | 1.1
| т.8-(816-57)-23-012 (приемная) |  | ф. 5*, 13*
| т.8-(812)-336-27-01 (приемная) |  | ф. 28*, 35*, 39*, 40*
56 | Государственная компания "Автодор" | ПС 110 кВ Варгусово | ф. 2* | ДУ | до 5 мин. | 0.15 | Очередь ограничения (МВт) II 8: 0 | 0.15
| дог.№ 53080001902 |  |  |  | от 5 до 20 мин.
| 89654038482 - руководитель |  |  |  | от 20 до 60 мин
89295736454 - отв.за эл.хозяйство
89116101903 - отв.за эл.хозяйство
|  | ПС 110 кВ Варгусово | ф. 3* | ДУ | до 5 мин. | 0.15 | Очередь ограничения (МВт) II 8: 0 | 0.15
от 5 до 20 мин.
от 20 до 60 мин
57 | Государственная компания "Автодор" | ПС 110 кВ Бор | ф. 1* | ДУ | до 5 мин. | 0.15 | Очередь ограничения (МВт) II 8: 0 | 0.15
| дог.№ 53080001902 |  |  |  | от 5 до 20 мин.
| 89654038482 - руководитель |  |  |  | от 20 до 60 мин
89295736454 - отв.за эл.хозяйство
89116101903 - отв.за эл.хозяйство
|  | ПС 110 кВ Бор | ф. 3* | ДУ | до 5 мин. | 0.15 | Очередь ограничения (МВт) II 8: 0 | 0.15
от 5 до 20 мин.
от 20 до 60 мин
58 | ООО "Завод Агрокабель" |  |  | ОП (ПП) | до 5 мин.
| дог. №53-00024 | ПС 330 кВ Окуловская |  |  | от 5 до 20 мин.
| 8 (816-57) 2-33-85, 2-37-31 - директор | ПС 10 кВ Окуловка 1 |  |  | от 20 до 60 мин. | 1 | Очередь ограничения (МВт) IX 15: 0 | 1
| 8 (816-57) 2-36-33 - тех. руководитель | ПС 110 кВ Окуловка-тяговая | ф. 21*, 35*, 7*
8 (816-57) 2-38-81 - оперативный персонал
8-(816-57) 2-30-49 - производство
59 | Смешанная нагрузка: ЗАО "УМ 282"; ООО "Экономдизайн"; Хрусталёв ВВ; СПК "Прогресс"; ИП Сканцев ДН; уличное освещение; СКЗ и ГРП (газораспределит.пункт); ООО "Звезда 2"; ООО "Мста М"; детский сад; ООО "Родина"; ИП Фомин КА; ООО "Мельница Боровичи"; Шевяков АГ; ООО "Автолига сервис"; ТК "Новгородская"; население. | ПС 110 кВ Прогресс | ф. 1 | ОП | до 5 мин. | 0.8 | Очередь ограничения (МВт) II 8: 0 | 0.8
от 5 до 20 мин.
от 20 до 60 мин.
60 | Смешанная нагрузка: ООО "Зета-Контакт"; ООО "Тухун"; уличное освещение; Почта; СКЗ; Казаков А.С.;Сапожников М.А.; ООО" Баккара"; Библиотека; детский сад; ООО "Родина"; ООО "Компания СЭВ; Карьер; ТК "Новгородская"; пилорамы; население. | ПС 110 кВ Прогресс | ф. 2 | ОП | до 5 мин. | 0.6 | Очередь ограничения (МВт) II 8: 0 | 0.6
от 5 до 20 мин.
от 20 до 60 мин.
61 | Смешанная нагрузка: ООО "Родина"; СТ "Мелиоратор";ООО "Борохотник"; ООО "Молочный дворик"; ИП Орловская; население. | ПС 110 кВ Прогресс | ф. 3 | ОП | до 5 мин. | 0.3 | Очередь ограничения (МВт) II 8: 0 | 0.3
от 5 до 20 мин.
от 20 до 60 мин.
62 | Смешанная нагрузка: уличное освещение; Церковь; Клуб; ИП Константинова; ООО "Триф"; УФПС ФГУП "Почта России", ТЦ ОАО "Деметра"; ИП Ищенко; ИП Яковлев; ООО "Родина"; МБУК "МКБО"; ИП Цыганкова; ИП Орловская; ООО МЕТСЕ; Булина ИВ; ООО "Норд энерго"; Васильева АВ; ТК Новгородская; население. | ПС 110 кВ Прогресс | ф. 4 | ОП | до 5 мин. | 0.4 | Очередь ограничения (МВт) II 8: 0 | 0.4
от 5 до 20 мин.
от 20 до 60 мин.
63 | Смешанная нагрузка: ООО " Грозный" ; ООО " СтальПром" ; Имадов А.М. ; ЗАО "УМ 282"; ООО "Боровичский Мясокомбинат"; ООО "Инвестрой"; Гурьянов АА; ИП Макаренкова А.А.УФПС ФГУП " Почта России"; Жуков АВ; Утленко ДВ; Белокуров СА; Котельникова ЕН; Иванова ГА; Федотов МС; Трошков СА; ИП Сканцев ДН; уличное освещение; Сельская администрация; Умов СА; ИП Иванова; ИП Тонян; ИП Сабиров; аптека; детский сад; Краснов ЮВ; ИП Плотникова; Клуб; Кобзев АМ; ИП Саркисян; ИП Бойцов; ИП Смирнов; Балагуров ДГ; Тиховская ВГ; ТК "Новгородская"; ООО "Гидроспецстрой"; ООО Т2 Мобайл; население: | ПС 110 кВ Прогресс | ф. 5 | ОП | до 5 мин. | 0.7 | Очередь ограничения (МВт) II 8: 0 | 0.7
от 5 до 20 мин.
от 20 до 60 мин.
64 | Смешанная нагрузка: ИП Соловьёв СА; ИП Кудряшов; ИП Силин АС; ИП Махова Е.А.; ИП Румянцев АВ; ООО "СК Монополис"; ИП Яковлев С.И.; ИП Бойцов СВ; ИП Кронштадтова ЕМ; ИП Густяков И.А.; ИП Петрова ИМ; ИП Веселов АИ; ООО "Универсал-строй"; ИП Кузин ИП Чугунова СВ; ИП Веселов ИМ; уличное освещение; ООО "Строй-гид"; население. | ПС 110 кВ Пестово | ф. 6 | ДУ | до 5 мин. | 0.5 | Очередь ограничения (МВт) II 8: 0 | 0.5
от 5 до 20 мин.
от 20 до 60 мин.
65 | Смешанная нагрузка: Уличное освещение; ИП Катешев ЕН; ИП Радыгин СВ; ИП Лебедева ВВ; МОБУ ДОД "ДЮСШ"; ИП Орлов ВВ; население. | ПС 110 кВ Пестово | ф. 9 | ДУ | до 5 мин. | 0.3 | Очередь ограничения (МВт) II 8: 0 | 0.3
от 5 до 20 мин.
от 20 до 60 мин.
66 | Смешанная нагрузка: Уличное освещение; КХ Джамалова МГ; КХ Михалева АС; ИП Андреева ЛА; ООО "Трансстроймеханизация"; ИП Мишиева ИИ; население. | ПС 330 кВ Окуловская | ф. 14 | ОП | до 5 мин. | 0.4 | Очередь ограничения (МВт) II 8: 0 | 0.4
от 5 до 20 мин.
от 20 до 60 мин.
67 | Смешанная нагрузка: Дом культуры; уличное освещение; Приход А.Невского; ООО "Первая Национальная группа"; ФГБУ НП "Валдайский"; ФГБУ "Национальный парк"; ООО "Русские башни"; Силиверстов И.А.;МАОУ "Школа Боровно"; ООО "Интерэнергосоюз"; население | ПС 330 кВ Окуловская | ф. 29 | ОП | до 5 мин. | 0.5 | Очередь ограничения (МВт) II 8: 0 | 0.5
от 5 до 20 мин.
от 20 до 60 мин.
68 | Смешанная нагрузка: Уличное освещение, АОУСО "Окуловский КЦСО" (культурный центр); ООО "Завод Агрокабель"; часовня; население. | ПС 330 кВ Окуловская | ф. 35 | ОП | до 5 мин. | 1.5 | Очередь ограничения (МВт) II 8: 0 | 1.5
от 5 до 20 мин.
от 20 до 60 мин.
69 | Смешанная нагрузка: ИП Усманов РХ; ООО "ВкусПродукт"; ООО "Мста-Лес"; уличное освещение; ИП Иванова СП; ИП Максимов СБ; ООО "Радуга"; ЧП Федоров С. Г.; МАУ "Физкультурно-спортивный центр"; население. | ПС 110 кВ Любытино | ф. 3 | ДУ | до 5 мин. | 0.4 | Очередь ограничения (МВт) II 8: 0 | 0.4
от 5 до 20 мин.
от 20 до 60 мин.
70 | Смешанная нагрузка: ИП Егоров СП; КХ Кузьмина; ИП Писарева ЕС; ООО "ВкусПродукт"; КФХ Пегливанян А.Б.; население. | ПС 110 кВ Любытино | ф. 5 | ДУ | до 5 мин. | 0.4 | Очередь ограничения (МВт) II 8: 0 | 0.4
от 5 до 20 мин.
от 20 до 60 мин.
71 | Смешанная нагрузка: Дом культуры; библиотеки; уличное освещение; ООО Агрофирма "Государь"; АО "ОКТАГОН"; Гончаренко ЕЛ; Литвинов ОЮ; ППО ПАО "Акрон" НОО РХП; ООО Агрофирма "ГОСУДАРЬ"; ООО "ЛЮБЫТИНО-ХУТОР"; население. | ПС 110 кВ Любытино | ф. 6 | ДУ | до 5 мин. | 0.4 | Очередь ограничения (МВт) II 8: 0 | 0.4
от 5 до 20 мин.
от 20 до 60 мин.
72 | Смешанная нагрузка: уличное освещение; Савенков ВВ; Зудин СА; ПАО Вымпелком; ФГУП " РТРС" Новгородский филиал ОРТПЦ (радио-телевизионный передающий центр; население. | ПС 110 кВ Любытино | ф. 8 | ДУ | до 5 мин. | 0.3 | Очередь ограничения (МВт) II 8: 0 | 0.3
от 5 до 20 мин.
от 20 до 60 мин.
73 | Смешанная нагрузка: ООО "Любытино-слалом"; уличное освещение; ПМРО прихода церкви Вознесения Господня; ООО "СтройПрогресс"; население. | ПС 110 кВ Любытино | ф. 7 | ДУ | до 5 мин. | 0.4 | Очередь ограничения (МВт) II 8: 0 | 0.4
от 5 до 20 мин.
от 20 до 60 мин.
74 | Смешанная нагрузка: ООО "Новгороднефтепродукт"; уличное освещение; ИП Костандян КС; ИП Егорова ЕА; ИП Туманов АВ; ООО "Экосити"; Семенов ВБ; ООО "АВЕРЬЯНОВО"; население. | ПС 110 кВ Любытино | ф. 12 | ДУ | до 5 мин. | 0.35 | Очередь ограничения (МВт) II 8: 0 | 0.35
от 5 до 20 мин.
от 20 до 60 мин.
75 | Смешанная нагрузка: ООО "Мошенское ДЭП" (дорожно эксплуатационное предприятие); уличное освещение; ООО "Грин-ВУД"; ООО "Галс"; Кр. хоз-во Кондратьева А.Д.; Мошенское РайПО; ООО "Стимул"; МОУ "СОШ с. Мошенское"; МУ Автобаза; библиотека; клуб; ИП Авакян РГ; Ганичев О.В.; ООО Содружество; ИП Голубева АА; Антонов АН; ООО "Рубеж"; ООО ТК Новгородская; население. | ПС 110 кВ Мошенское | ф. 2 | ОП | до 5 мин. | 0.5 | Очередь ограничения (МВт) II 8: 0 | 0.5
от 5 до 20 мин.
от 20 до 60 мин.
76 | Смешанная нагрузка: Хвойнинское РайПО; ООО "Норд"; МБУК ЦКДО "Гармония"; МОУ "СОШ д. Остахново"; уличное освещение; Королев ДЕ; Жегалин СК; Лесничество; Рыльская СС; СХК "Родина"; Пинаев АВ; ПАО Ростелеком; ООО ТК Новгородская; население. | ПС 110 кВ Хвойная | ф. 7 | ОП | до 5 мин. | 0.4 | Очередь ограничения (МВт) II 8: 0 | 0.4
от 5 до 20 мин.
от 20 до 60 мин.
77 | Смешанная нагрузка: КХ Кондратьев; ООО "Техсервис"; Хвойнинское РайПО; Почта; уличное освещение; МОУ "СОШИ д. Мякишево"; ООО "Ермак"; НАО "ТЭК"; население. | ПС 110 кВ Хвойная | ф. 5 | ОП | до 5 мин. | 0.2 | Очередь ограничения (МВт) II 8: 0 | 0.2
от 5 до 20 мин.
от 20 до 60 мин.
ИТОГО по ПО "БЭС" до 5 мин. |  |  |  |  | 0 |  | 0 | 0 | 0 | 0 | 0 | 0 | 0 | 0 | 0 | 0
ИТОГО по ПО "БЭС" от 5 до 20 мин. |  |  |  |  | 0 |  | 0 | 0 | 0 | 0 | 0 | 0 | 0 | 0 | 0 | 0
ИТОГО по ПО БЭС" от 20 до 60 мин. |  |  |  |  | 0 |  | 0 | 0 | 0 | 0 | 0 | 0 | 0 | 0 | 0 | 0
ВСЕГО по ПО "БЭС" до 20 мин. (включая объем нагрузки до 5 мин.) |  |  |  |  | 0 |  | 0 | 0 | 0 | 0 | 0 | 0 | 0 | 0 | 0 | 0
ВСЕГО по ПО "БЭС" до 60 мин. (включая объем нагрузки до 5 мин., до 20 мин.) |  |  |  |  | 0 |  | 0 | 0 | 0 | 0 | 0 | 0 | 0 | 0 | 0 | 0
ИТОГО по ПО "БЭС" до 5 мин. с нарастающим итогом | [6 empty] | 0 | 0 | 0 | 0 | 0 | 0 | 0 | 0 | 0 | 0
ИТОГО по ПО "БЭС" от 5 до 20 мин. с нарастающим итогом | [6 empty] | 0 | 0 | 0 | 0 | 0 | 0 | 0 | 0 | 0 | 0
ИТОГО по ПО "БЭС" от 20 до 60 мин. с нарастающим итогом | [6 empty] | 0 | 0 | 0 | 0 | 0 | 0 | 0 | 0 | 0 | 0
ВСЕГО по ПО "БЭС" до 20 мин. (включая объем нагрузки до 5 мин.) с нарастающим итогом | [6 empty] | 0 | 0 | 0 | 0 | 0 | 0 | 0 | 0 | 0 | 0
ВСЕГО по ПО "БЭС" до 60 мин. (включая объем нагрузки до 5 мин., до 20 мин.) с нарастающим итогом | [6 empty] | 0 | 0 | 0 | 0 | 0 | 0 | 0 | 0 | 0 | 0
ПО "Валдайские электрические сети"
Валдайский РЭС
78 | Смешанная нагрузка:населенные пункты Большие Луки, Гибно, Демянск, Зеленая, Ильина Гора, Малиновка, Малые, Луки, Пахомовщина, Подгорье, Покровка, Поцепово, Твердово, Усадьба (Песоцкое с/п), Фишово, Хозюпино, Шульгина Гора, Щеглово. Промышленность (пилорама, маштнный двор, мастерские ); торговля (магазин); с/х (телятник, кормоцех, зерноток, склад, ферма); транспорт (АЗС) | ПС 110 кВ Демянск | ф. 1 | ОП | до 5 мин. | 0.4 | Очередь ограничения (МВт) III 9: 0 | 0.4
от 5 до 20 мин.
от 20 до 60 мин
79 | Смешанная нагрузка: населенные пункты Большие Луки, Боровицы, Демянск, Каменка (Песоцкое с/п), Красная Горка, Пески. Торговля (магазин); промышленность (пилорама, мастерские) с/х (коровник); | ПС 110 кВ Демянск | ф. 2 | ОП | до 5 мин. | 0.35 | Очередь ограничения (МВт) III 9: 0 | 0.35
от 5 до 20 мин.
от 20 до 60 мин
80 | Смешанная нагрузка:населенные пункты Аркадово, Демянск, Добросли, Костьково, Малый Заход, Новинка, Новое Сохново, Ользи, Петровское, Старое Сохново, Шумилов Бор, Шумилово. Торговля (магазин); промышленность (станция катодной защиты, пилорама), транспорт (АЗС); услуги (база отдыха); | ПС 110 кВ Демянск | ф. 3 | ОП | до 5 мин. | 0.3 | Очередь ограничения (МВт) III 9: 0 | 0.3
от 5 до 20 мин.
от 20 до 60 мин
81 | Смешанная нагрузка: населенные пункты Болдыри, Борок, Высокуша, Вязовня, Головково, Демянск, Ермаково, Заболотье (Тарасовское с/п), Игожево, Икандово, Леониха, Меглино, Новые Ладомири, Пеньково, Тарасово. Торговля (магазин); промышленность (пилорама). | ПС 110 кВ Демянск | ф. 8 | ОП | до 5 мин. | 0.25 | Очередь ограничения (МВт) III 9: 0 | 0.25
от 5 до 20 мин.
от 20 до 60 мин
82 | Смешанная нагрузка: населенные пункты Кожевниково, Михеево, Намещи, Скобово, Шишково. Торговля (магазин); промышленность (пилорама). | ПС 110 кВ Демянск | ф. 9 | ОП | до 5 мин. | 0.2 | Очередь ограничения (МВт) III 9: 0 | 0.2
от 5 до 20 мин.
от 20 до 60 мин
83 | Смешанная нагрузка:населенные пункты Большое Опуево, Глебовщина, Демянск, Жирково, Заозерье, Новое Подсосонье, Пекахино. Промышленность (цех по переработке молока, мастерские). | ПС 110 кВ Демянск | ф. 11 | ОП | до 5 мин. | 0.25 | Очередь ограничения (МВт) III 9: 0 | 0.25
от 5 до 20 мин.
от 20 до 60 мин
84 | Смешанная нагрузка: населенные пункты Долгий Бор, Литвиново, Мокрый Остров, Новая Болотница, Переезд, Светлый, Старая Болотница, Стуковья, Топорково, Ярково. ООО «Свинокомплекс "Устьволмский"», ИП Ткачик, ООО "Тим-Экс", ООО "Лукойл-Энергосервис", ГОКУ МЦ 2Резерв", ООО "Крестцысельхозхимия", МАОУ "Детская флотилия "Парус", ФГУ "Упрдор России", ОАО "Вымпел-Коммуникации", Филиал "Мобильные ТелеСистемы" МАУДО ДООЦ "Гверстянец". | ПС 110 кВ Крестцы | ф. 2 | ОП | до 5 мин. | 0.2 | Очередь ограничения (МВт) III 9: 0 | 0.2
от 5 до 20 мин.
от 20 до 60 мин
85 | Смешанная нагрузка: население, ООО "Тимбер Тек", ООО "Валдайский жемчуг", ООО Биопродмаш", АО "Петербургская сбытовая компания", ИП Андреев А.Н., ООО "ЭнергоСервис" | ПС 110 кВ Крестцы | ф. 10 | ОП | до 5 мин. | 0.37 | Очередь ограничения (МВт) III 9: 0 | 0.37
от 5 до 20 мин.
от 20 до 60 мин
86 | Смешанная нагрузка: население, ФГУП "РТРС" Новгородский филиал ОРТПЦ, ООО "Крестцысельхозхимия", ООО "ПилПром". | ПС 110 кВ Крестцы | ф. 12 | ОП | до 5 мин. | 0.2 | Очередь ограничения (МВт) III 9: 0 | 0.2
от 5 до 20 мин.
от 20 до 60 мин
87 | Смешанная нагрузка: население Моисеевского, Маревского сельского поселения, уличное освещение, ООО "Новгороднефтепродукт" (АЗС-56), магазины, АМДОУ детский сад. | ПС 110 кВ Марёво | ф. 1 | ДУ | до 5 мин. | 0.15 | Очередь ограничения (МВт) III 9: 0 | 0.15
от 5 до 20 мин.
от 20 до 60 мин
88 | Смешанная нагрузка: население Моисеевского, Маревского сельского поселения, уличное освещение, котельная. | ПС 110 кВ Марёво | ф. 2 | ДУ | до 5 мин. | 0.2 | Очередь ограничения (МВт) III 9: 0 | 0.2
от 5 до 20 мин.
от 20 до 60 мин
89 | Смешанная нагрузка: население Моисеевского, Маревского, Велильского сельского поселения, уличное освещение, ИП Сулайманов Ш.И., ООО 2т2 Мобайл", ПБОЮЛ Сулайманов (пилорама), ООО "Горские устья". | ПС 110 кВ Марёво | ф. 4 | ДУ | до 5 мин. | 0.1 | Очередь ограничения (МВт) III 9: 0 | 0.1
от 5 до 20 мин.
от 20 до 60 мин
90 | Смешанная нагрузка: население Молвотицкого, Моисеевского, Маревского сельского поселения, уличное освещение, магазины. | ПС 110 кВ Марёво | ф. 5 | ДУ | до 5 мин. | 0.1 | Очередь ограничения (МВт) III 9: 0 | 0.1
от 5 до 20 мин.
от 20 до 60 мин
91 | Смешанная нагрузка: население Моисеевского сельского поселения, уличное освещение. | ПС 110 кВ Марёво | ф. 7 | ДУ | до 5 мин. | 0.1 | Очередь ограничения (МВт) III 9: 0 | 0.1
| магазины |  |  |  | от 5 до 20 мин.
от 20 до 60 мин
92 | Смешанная нагрузка: население Моисеевского сельского поселения, уличное освещение, ТК Новгородская (котельная), МРЭС (отопление, освещение), ООО "Русбиоком". | ПС 110 кВ Марёво | ф. 8 | ДУ | до 5 мин. | 0.1 | Очередь ограничения (МВт) III 9: 0 | 0.1
от 5 до 20 мин.
от 20 до 60 мин
93 | Смешанная нагрузка: население Моисеевского, Маревского сельского поселения, уличное освещение, ПБОЮЛ Лемко И.И. (пилорама), магазин, АМДОУ детский сад. | ПС 110 кВ Марёво | ф. 9 | ДУ | до 5 мин. | 0.1 | Очередь ограничения (МВт) III 9: 0 | 0.1
от 5 до 20 мин.
от 20 до 60 мин
ИТОГО по Валдайскому РЭС до 5 мин. |  |  |  |  | 0 |  | 0 | 0 | 0 | 0 | 0 | 0 | 0 | 0 | 0 | 0
ИТОГО по Валдайскому РЭС от 5 до 20 мин. |  |  |  |  | 0 |  | 0 | 0 | 0 | 0 | 0 | 0 | 0 | 0 | 0 | 0
ИТОГО по Валдайскому РЭС от 20 до 60 мин. |  |  |  |  | 0 |  | 0 | 0 | 0 | 0 | 0 | 0 | 0 | 0 | 0 | 0
ВСЕГО по Валдайскому РЭС до 20 мин. (включая объем нагрузки до 5 мин.) |  |  |  |  | 0 |  | 0 | 0 | 0 | 0 | 0 | 0 | 0 | 0 | 0 | 0
ВСЕГО по Валдайскому РЭС до 60 мин. (включая объем нагрузки до 5 мин., до 20 мин.) |  |  |  |  | 0 |  | 0 | 0 | 0 | 0 | 0 | 0 | 0 | 0 | 0 | 0
ИТОГО по Валдайскому РЭС до 5 мин. с нарастающим итогом | [6 empty] | 0 | 0 | 0 | 0 | 0 | 0 | 0 | 0 | 0 | 0
ИТОГО по Валдайскому РЭС от 5 до 20 мин. с нарастающим итогом | [6 empty] | 0 | 0 | 0 | 0 | 0 | 0 | 0 | 0 | 0 | 0
ИТОГО по Валдайскому РЭС от 20 до 60 мин. с нарастающим итогом | [6 empty] | 0 | 0 | 0 | 0 | 0 | 0 | 0 | 0 | 0 | 0
ВСЕГО по Валдайскому РЭС до 20 мин. (включая объем нагрузки до 5 мин.) с нарастающим итогом | [6 empty] | 0 | 0 | 0 | 0 | 0 | 0 | 0 | 0 | 0 | 0
ВСЕГО по Валдайскому РЭС до 60 мин. (включая объем нагрузки до 5 мин., до 20 мин.) с нарастающим итогом | [6 empty] | 0 | 0 | 0 | 0 | 0 | 0 | 0 | 0 | 0 | 0
ПО "Валдайские электрические сети"
Старорусский РЭС
94 | ОАО "ПФК" | ПС 110 кВ Парфино |  | ОП (ПП) | до 5 мин.
| т. 8-964-310-70-79 - гл. энергетик |  | ф. 7 (6 кВ) |  | от 5 до 20 мин.
| т. 8-(816-50)-68-560, 8-921-697-19-58 - |  |  |  | от 20 до 60 мин | 1.2 | Очередь ограничения (МВт) VIII 14: 0 | 1.2
| главный инженер |  | ф. 3* (6 кВ)
т.8-(816-50)68-548 начальник энергослужбы
8-921-024-54-12 - оперативный персонал
95 | НОАУ "Демянский | ПС 110 кВ Медниково |  | ОП (ПП) | до 5 мин.
| лесхоз" |  |  |  | от 5 до 20 мин.
| тел.8-(816-52)-58-537 - приемная |  | ф. 9 |  | от 20 до 60 мин | 0.4 | Очередь ограничения (МВт) VIII 14: 0 | 0.4
м.т. 8-911-612-00-53 оперативный персонал
96 | ООО"ЭКО ВУД" тел.8-911-351-05-82 оперативный персонал | ПС 110 кВ Парфино | ф. 4 (6 кВ) | ОП (ПП) | до 5 мин.
от 5 до 20 мин.
[5 empty] | от 20 до 60 мин | 0.8 | Очередь ограничения (МВт) VIII 14: 0 | 0.8
97 | ИП Иванов М.Е тел.8-(816-50)-61-984, 8-911-614-01-26 оперативный персонал | ПС 110 кВ Парфино | ф. 1 (10 кВ) | ОП (ПП) | до 5 мин.
от 5 до 20 мин.
[5 empty] | от 20 до 60 мин | 0.8 | Очередь ограничения (МВт) VIII 14: 0 | 0.8
98 | Смешанная нагрузка (частный сектор, с/х предприятия, магазины, школа) | ПС 110 кВ Русса | ф. 5 | ДУ | до 5 мин. | 0.5 | Очередь ограничения (МВт) I 7: 0 | 0.5
от 5 до 20 мин.
от 20 до 60 мин
ИТОГО по Старорусскому РЭС до 5 мин. |  |  |  |  | 0 |  | 0 | 0 | 0 | 0 | 0 | 0 | 0 | 0 | 0 | 0
ИТОГО по Старорусскому РЭС от 5 до 20 мин. |  |  |  |  | 0 |  | 0 | 0 | 0 | 0 | 0 | 0 | 0 | 0 | 0 | 0
ИТОГО по Старорусскому РЭС от 20 до 60 мин. |  |  |  |  | 0 |  | 0 | 0 | 0 | 0 | 0 | 0 | 0 | 0 | 0 | 0
ВСЕГО по Старорусскому РЭС до 20 мин. (включая объем нагрузки до 5 мин.) |  |  |  |  | 0 |  | 0 | 0 | 0 | 0 | 0 | 0 | 0 | 0 | 0 | 0
ВСЕГО по Старорусскому РЭС до 60 мин. (включая объем нагрузки до 5 мин., до 20 мин.) |  |  |  |  | 0 |  | 0 | 0 | 0 | 0 | 0 | 0 | 0 | 0 | 0 | 0
ИТОГО по Старорусскому РЭС до 5 мин. с нарастающим итогом | [6 empty] | 0 | 0 | 0 | 0 | 0 | 0 | 0 | 0 | 0 | 0
ИТОГО по Старорусскому РЭС от 5 до 20 мин. с нарастающим итогом | [6 empty] | 0 | 0 | 0 | 0 | 0 | 0 | 0 | 0 | 0 | 0
ИТОГО по Старорусскому РЭС от 20 до 60 мин. с нарастающим итогом | [6 empty] | 0 | 0 | 0 | 0 | 0 | 0 | 0 | 0 | 0 | 0
ВСЕГО по Старорусскому РЭС до 20 мин. (включая объем нагрузки до 5 мин.) с нарастающим итогом | [6 empty] | 0 | 0 | 0 | 0 | 0 | 0 | 0 | 0 | 0 | 0
ВСЕГО по Старорусскому РЭС до 60 мин. (включая объем нагрузки до 5 мин., до 20 мин.) с нарастающим итогом | [6 empty] | 0 | 0 | 0 | 0 | 0 | 0 | 0 | 0 | 0 | 0
ИТОГО по ПО "ВЭС" до 5 мин. |  |  |  |  | 0 |  | 0 | 0 | 0 | 0 | 0 | 0 | 0 | 0 | 0 | 0
ИТОГО по ПО "ВЭС" 5 до 20 мин. |  |  |  |  | 0 |  | 0 | 0 | 0 | 0 | 0 | 0 | 0 | 0 | 0 | 0
ИТОГО по ПО "ВЭС" 20 до 60 мин. |  |  |  |  | 0 |  | 0 | 0 | 0 | 0 | 0 | 0 | 0 | 0 | 0 | 0
ВСЕГО по ПО "ВЭС" до 20 мин. (включая объем нагрузки до 5 мин.) |  |  |  |  | 0 |  | 0 | 0 | 0 | 0 | 0 | 0 | 0 | 0 | 0 | 0
ВСЕГО по ПО "ВЭС" до 60 мин. (включая объем нагрузки до 5 мин., до 20 мин.) |  |  |  |  | 0 |  | 0 | 0 | 0 | 0 | 0 | 0 | 0 | 0 | 0 | 0
ИТОГО по ПО "ВЭС" до 5 мин. с нарастающим итогом | [6 empty] | 0 | 0 | 0 | 0 | 0 | 0 | 0 | 0 | 0 | 0
ИТОГО по ПО "ВЭС" от 5 до 20 мин. с нарастающим итогом | [6 empty] | 0 | 0 | 0 | 0 | 0 | 0 | 0 | 0 | 0 | 0
ИТОГО по ПО "ВЭС" от 20 до 60 мин. с нарастающим итогом | [6 empty] | 0 | 0 | 0 | 0 | 0 | 0 | 0 | 0 | 0 | 0
ВСЕГО по ПО "ВЭС" до 20 мин. (включая объем нагрузки до 5 мин.) с нарастающим итогом | [6 empty] | 0 | 0 | 0 | 0 | 0 | 0 | 0 | 0 | 0 | 0
ВСЕГО по ПО "ВЭС" 60 мин. (включая объем нагрузки до 5 мин., до 20 мин.) с нарастающим итогом | [6 empty] | 0 | 0 | 0 | 0 | 0 | 0 | 0 | 0 | 0 | 0
ИТОГО по Новгородскому филиалу ПАО "Россети Северо-Запад" до 5 мин. |  |  |  |  | 0 |  | 0 | 0 | 0 | 0 | 0 | 0 | 0 | 0 | 0 | 0
ИТОГО по Новгородскому филиалу ПАО "Россети Северо-Запад" от 5 до 20 мин. |  |  |  |  | 0 |  | 0 | 0 | 0 | 0 | 0 | 0 | 0 | 0 | 0 | 0
ИТОГО по Новгородскому филиалу ПАО "Россети Северо-Запад" от 20 до 60 мин. |  |  |  |  | 1.8 |  | 0 | 0 | 0 | 0 | 0 | 0 | 0 | 0 | 0 | 1.8
ВСЕГО по Новгородскому филиалу ПАО "Россети Северо-Запад" до 20 мин. (включая объем нагрузки до 5 мин.) |  |  |  |  | 0 |  | 0 | 0 | 0 | 0 | 0 | 0 | 0 | 0 | 0 | 0
ВСЕГО по Новгородскому филиалу ПАО "Россети Северо-Запад" до 60 мин. (включая объем нагрузки до 5 мин., до 20 мин.) |  |  |  |  | 1.8 |  | 0 | 0 | 0 | 0 | 0 | 0 | 0 | 0 | 0 | 1.8
ИТОГО по Новгородскому филиалу ПАО "Россети Северо-Запад" до 5 мин. с нарастающим итогом | [6 empty] | 0 | 0 | 0 | 0 | 0 | 0 | 0 | 0 | 0 | 0
ИТОГО по Новгородскому филиалу ПАО "Россети Северо-Запад" от 5 до 20 мин. с нарастающим итогом | [6 empty] | 0 | 0 | 0 | 0 | 0 | 0 | 0 | 0 | 0 | 0
ИТОГО по Новгородскому филиалу ПАО "Россети Северо-Запад" от 20 до 60 мин. с нарастающим итогом | [6 empty] | 0 | 0 | 0 | 0 | 0 | 0 | 0 | 0 | 0 | 1.8
ВСЕГО по Новгородскому филиалу ПАО "Россети Северо-Запад" до 20 мин. (включая объем нагрузки до 5 мин.) с нарастающим итогом | [6 empty] | 0 | 0 | 0 | 0 | 0 | 0 | 0 | 0 | 0 | 0
ВСЕГО по Новгородскому филиалу ПАО "Россети Северо-Запад" до 60 мин. (включая объем нагрузки до 5 мин., до 20 мин.) с нарастающим итогом | [6 empty] | 0 | 0 | 0 | 0 | 0 | 0 | 0 | 0 | 0 | 1.8
Потребители АО "Новгородоблэлектро"
Новгородское отделение, тел. диспетчера 77-22-22
99 | Промышленная зона | ПС 110 кВ Районная | ф.41 | ДУ | до 5 мин. | 0.5 | Очередь ограничения (МВт) I 7: 0.272 | 0.5
| (ООО "Новгородснаб" тел.:62-82-46, 62-86-04 |  |  |  | от 5 до 20 мин.
| ООО "Лес" тел.:8-911-027-03-04) и др. |  |  |  | от 20 до 60 мин
тел. 77-22-22 деж. диспетчер НОКЭ
100 | Промышленная зона | ПС 110 кВ Районная | ф.33 | ДУ | до 5 мин. | 0.4 | Очередь ограничения (МВт) I 7: 1.3 | 0.4
| (ЗАО "Стройснаб" тел.:73-26-14, |  |  |  | от 5 до 20 мин.
| 8-911-633-12-15 |  |  |  | от 20 до 60 мин
ООО "Фабус" тел.:640-052, 640-202
ООО "Строительное предприятие 640"
тел.: 642-404, 641-627)
101 | ЗАО "ПК "Волховец", дог.№ 00005 и др. | ПС 110 кВ Районная | ф.20 | ДУ | до 5 мин. | 1.6 | Очередь ограничения (МВт) I 7: 0 | 1.6
| 94-46-00 приемная, |  |  |  | от 5 до 20 мин.
| 94-47-08, 8-911-600-39-88 гл.энергетик, |  |  |  | от 20 до 60 мин
94-46-94, 8-911-041-96-33 зам. гл. энергетика
94-46-88, 94-47-29 дежурный электрик
|  | ПС 110 кВ Районная | ф. 34 | ДУ | до 5 мин. |  | Очередь ограничения (МВт) I 7: 0.215 | 1.1
от 5 до 20 мин.
от 20 до 60 мин
102 | ОАО "Трансвит" | ПС 110 кВ Районная |  | ОП (ПП) | до 5 мин.
| дог.№53010000668 |  |  |  | от 5 до 20 мин.
| тел. 77-44-74 гл. энергетик |  | ф. 13, 22 |  | от 20 до 60 мин | 1.2 | Очередь ограничения (МВт) VIII 14: 0.815 | 1.2
тел: 60-74-50 - энергетик
тел: 33-97-37 - дежурный электрик
103 | Жилая зона ООО УК "Белый город" | ПС 110 кВ Южная | ф. 07, 30 | ДУ | до 5 мин. | 1.2 | Очередь ограничения (МВт) I 7: 1.08 | 1.2
от 5 до 20 мин.
от 20 до 60 мин
104 | Промышленная зона "Квант" 3-я площадка | ПС 110 кВ Районная | ф. 62, 67 | ДУ | до 5 мин. | 0.4 | Очередь ограничения (МВт) I 7: 0.134 | 0.4
| (ООО РТС и прочее) |  |  |  | от 5 до 20 мин.
от 20 до 60 мин
105 | ЗАО "Лактис", дог.№01337, | ПС 110 кВ Районная |  | ОП (ПП) | до 5 мин.
| 500-908, 8-921-201-03-00 гл. энергетик, |  |  |  | от 5 до 20 мин.
| тел.629-108, 8-921-606-20-36 мастер эл.служ. |  | ф. 45, 46 |  | от 20 до 60 мин | 1.2 | Очередь ограничения (МВт) VIII 14: 0.132 | 1.2
629-128, 8-921-606-20-43 дежурный электромонтер
106 | ООО "Лента", дог.№ 53010000004 | ПС 110 кВ Южная |  | ОП (ПП) | до 5 мин.
| 8-(812)-380-61-31 центр.приемная, |  |  |  | от 5 до 20 мин.
| 68-00-91 гл. инженер, 8-921-570-12-08 оперативный персонал |  | ф. 14, 23 |  | от 20 до 60 мин | 0.6 | Очередь ограничения (МВт) VIII 14: 0.519 | 0.6
68-00-96 доб. 768 - гл. энергетик
107 | ООО "Лента", дог.№ 53010000002 | ПС 110 кВ Районная |  | ОП (ПП) | до 5 мин.
| 8-(812)-380-61-31 центр.приемная, |  |  |  | от 5 до 20 мин.
| 68-00-91 гл. инженер, 8-921-980-15-65 оперативный персонал |  | ф. 23, 28 |  | от 20 до 60 мин | 0.5 | Очередь ограничения (МВт) VIII 14: 0.41 | 0.5
68-00-96 доб. 768 - гл. энергетик
ИТОГО по Новгородскому отделению до 5 мин. |  |  |  |  | 3.001 |  | 3.001 | 0 | 0 | 0 | 0 | 0 | 0 | 0 | 0 | 0
ИТОГО по Новгородскому отделению от 5 до 20 мин. |  |  |  |  | 0 |  | 0 | 0 | 0 | 0 | 0 | 0 | 0 | 0 | 0 | 0
ИТОГО по Новгородскому отделению от 20 до 60 мин. |  |  |  |  | 1.876 |  | 0 | 0 | 0 | 0 | 0 | 0 | 0 | 1.876 | 0 | 0
ИТОГО по Новгородскому отделению до 20 мин. (включая объем нагрузки до 5 мин.) |  |  |  |  | 3.001 |  | 3.001 | 0 | 0 | 0 | 0 | 0 | 0 | 0 | 0 | 0
ИТОГО по Новгородскому отделению до 60 мин. (включая объем нагрузки до 5 мин., до 20 мин.) |  |  |  |  | 4.877 |  | 3.001 | 0 | 0 | 0 | 0 | 0 | 0 | 1.876 | 0 | 0
ИТОГО по Новгородскому отделению до 5 мин. с нарастающим итогом | [6 empty] | 3.001 | 3.001 | 3.001 | 3.001 | 3.001 | 3.001 | 3.001 | 3.001 | 3.001 | 3.001
ИТОГО по Новгородскому отделению от 5 до 20 мин. с нарастающим итогом | [6 empty] | 0 | 0 | 0 | 0 | 0 | 0 | 0 | 0 | 0 | 0
ИТОГО по Новгородскому отделению от 20 до 60 мин. с нарастающим итогом | [6 empty] | 0 | 0 | 0 | 0 | 0 | 0 | 0 | 1.876 | 0 | 0
ИТОГО по Новгородскому отделению до 20 мин. (включая объем нагрузки до 5 мин.) с нарастающим итогом | [6 empty] | 3.001 | 3.001 | 3.001 | 3.001 | 3.001 | 3.001 | 3.001 | 3.001 | 3.001 | 3.001
ИТОГО по Новгородскому отделению до 60 мин. (включая объем нагрузки до 5 мин., до 20 мин.) с нарастающим итогом | [6 empty] | 3.001 | 3.001 | 3.001 | 3.001 | 3.001 | 3.001 | 3.001 | 4.877 | 4.877 | 4.877
Чудовский филиал тел. диспетчера 8-(816-65)-54-260
108 | ЗАО "Русская спичка", | ПС 330 кВ Чудово | ф. 11 | ОП | до 5 мин.
| дог.№ 00211 |  |  |  | от 5 до 20 мин.
| тел.: 8-(816-65)-444-66, 8-(816-65)-49-703, |  |  |  | от 20 до 60 мин | 0.2 | Очередь ограничения (МВт) IX 15: 0.026 | 0.2
8-(816-65)-49-755
109 | ЗАО "Русская спичка", | ПС 330 кВ Чудово | ф. 20 | ОП | до 5 мин.
| дог.№ 00211 |  |  |  | от 5 до 20 мин.
| тел.: 8-(816-65)-444-66, 8-(816-65)-49-703, |  |  |  | от 20 до 60 мин | 0.2 | Очередь ограничения (МВт) IX 15: 0.039 | 0.2
8-(816-65)-49-755
110 | Жилая зона и предприятия | ПС 330 кВ Чудово | ф.16 | ОП | до 5 мин.
| "Чудовский Лесхоз" |  |  |  | от 5 до 20 мин.
| тел. 8-(816-65)-54-260 |  |  |  | от 20 до 60 мин | 0.5 | Очередь ограничения (МВт) IX 15: 0.402 | 0.5
ИТОГО по Чудовскому филиалу до 5 мин. |  |  |  |  | 0 |  | 0 | 0 | 0 | 0 | 0 | 0 | 0 | 0 | 0 | 0
ИТОГО по Чудовскому филиалу от 5 до 20 мин. |  |  |  |  | 0 |  | 0 | 0 | 0 | 0 | 0 | 0 | 0 | 0 | 0 | 0
ИТОГО по Чудовскому филиалу от 20 до 60 мин. |  |  |  |  | 0.467 |  | 0 | 0 | 0 | 0 | 0 | 0 | 0 | 0 | 0.467 | 0
ИТОГО по Чудовскому филиалу до 20 мин. (включая объем нагрузки до 5 мин.) |  |  |  |  | 0 |  | 0 | 0 | 0 | 0 | 0 | 0 | 0 | 0 | 0 | 0
ИТОГО по Чудовскому филиалу до 60 мин. (включая объем нагрузки до 5 мин., до 20 мин.) |  |  |  |  | 0.467 |  | 0 | 0 | 0 | 0 | 0 | 0 | 0 | 0 | 0.467 | 0
ИТОГО по Чудовскому филиалу до 5 мин. с нарастающим итогом | [6 empty] | 0 | 0 | 0 | 0 | 0 | 0 | 0 | 0 | 0 | 0
ИТОГО по Чудовскому филиалу от 5 до 20 мин. с нарастающим итогом | [6 empty] | 0 | 0 | 0 | 0 | 0 | 0 | 0 | 0 | 0 | 0
ИТОГО по Чудовскому филиалу от 20 до 60 мин. с нарастающим итогом | [6 empty] | 0 | 0 | 0 | 0 | 0 | 0 | 0 | 0 | 0.467 | 0.467
ИТОГО по Чудовскому филиалу до 20 мин. (включая объем нагрузки до 5 мин.) с нарастающим итогом | [6 empty] | 0 | 0 | 0 | 0 | 0 | 0 | 0 | 0 | 0 | 0
ИТОГО по Чудовскому филиалу до 60 мин. (включая объем нагрузки до 5 мин., до 20 мин.) с нарастающим итогом | [6 empty] | 0 | 0 | 0 | 0 | 0 | 0 | 0 | 0 | 0.467 | 0.467
Восточный филиал, тел. диспетчера 8-(816-64)-4-17-27, 8-(816-52)-52-639, 8-(81-57)-2-24-35
111 | Жилая зона и ЗАО "Боровичи - мебель" | ПС 110 кВ Прогресс | ф.7 | ОП | до 5 мин. | 0.8 | Очередь ограничения (МВт) II 8: 1.319 | 0.8
| дог.№ 00678 |  |  |  | от 5 до 20 мин.
| тел.: 8-(816-64)-21-222 -продавцы, |  |  |  | от 20 до 60 мин
тел: 8-(816-64)-211-03 - приемная тел. 8-921-202-81-01 - энергетик
112 | Жилая зона и ОАО "Красный Октябрь" | ПС 110 кВ Прогресс | ф. 9 | ОП | до 5 мин. | 0.2 | Очередь ограничения (МВт) II 8: 0.202 | 0.2
| дог. 1210 |  |  |  | от 5 до 20 мин.
| тел.: 8-(816-64)404-26 |  |  |  | от 20 до 60 мин
113 | Жилая зона и ОАО "Красный Октябрь" | ПС 110 кВ Прогресс | ф. 10 | ОП | до 5 мин. | 0.2 | Очередь ограничения (МВт) II 8: 0 | 0.2
| дог. 1210 |  |  |  | от 5 до 20 мин.
| тел.: 8-(816-64)404-26 |  |  |  | от 20 до 60 мин
114 | Промышленная зона | ПС 330 кВ Окуловская | ф.38 | ОП | до 5 мин.
| дог.№ 00476 |  |  |  | от 5 до 20 мин.
| (ОАО "Олес") |  |  |  | от 20 до 60 мин | 0.35 | Очередь ограничения (МВт) IX 15: 1.42 | 0.35
тел.8-(816-52)-23-881 дисп. Энергетик
115 | ЗАО "Окуловский завод мебельной | ПС 10 кВ Окуловка -1 |  | ОП (ПП) | до 5 мин.
| фурнитуры" |  |  |  | от 5 до 20 мин.
| дог.№ 53080000883 |  | ф.18 |  | от 20 до 60 мин | 0.45 | Очередь ограничения (МВт) IX 15: 0 | 0.45
8-(816-57)-23-588 дежурный электрик;
8-911-613-86-35 энергетик
ИТОГО по Боровичскому филиалу 5 мин. |  |  |  |  | 1.521 |  | 0 | 1.521 | 0 | 0 | 0 | 0 | 0 | 0 | 0 | 0
ИТОГО по Боровичскому филиалу от 5 до 20 мин. |  |  |  |  | 0 |  | 0 | 0 | 0 | 0 | 0 | 0 | 0 | 0 | 0 | 0
ИТОГО по Боровичскому филиалу от 20 до 60 мин. |  |  |  |  | 1.42 |  | 0 | 0 | 0 | 0 | 0 | 0 | 0 | 0 | 1.42 | 0
ИТОГО по Боровичскому филиалу до 20 мин. (включая объем нагрузки до 5 мин.) |  |  |  |  | 1.521 |  | 0 | 1.521 | 0 | 0 | 0 | 0 | 0 | 0 | 0 | 0
ИТОГО по Боровичскому филиалу до 60 мин. (включая объем нагрузки до 5 мин., до 20 мин.) |  |  |  |  | 2.941 |  | 0 | 1.521 | 0 | 0 | 0 | 0 | 0 | 0 | 1.42 | 0
ИТОГО по Боровичскому филиалу 5 мин. с нарастающим итогом | [6 empty] | 0 | 1.521 | 1.521 | 1.521 | 1.521 | 1.521 | 1.521 | 1.521 | 1.521 | 1.521
ИТОГО по Боровичскому филиалу от 5 до 20 мин. с нарастающим итогом | [6 empty] | 0 | 0 | 0 | 0 | 0 | 0 | 0 | 0 | 0 | 0
ИТОГО по Боровичскому филиалу от 20 до 60 мин. с нарастающим итогом | [6 empty] | 0 | 0 | 0 | 0 | 0 | 0 | 0 | 0 | 1.42 | 1.42
ИТОГО по Боровичскому филиалу до 20 мин. (включая объем нагрузки до 5 мин.) с нарастающим итогом | [6 empty] | 0 | 1.521 | 1.521 | 1.521 | 1.521 | 1.521 | 1.521 | 1.521 | 1.521 | 1.521
ИТОГО по Боровичскому филиалу до 60 мин. (включая объем нагрузки до 5 мин., до 20 мин.) с нарастающим итогом | [6 empty] | 0 | 1.521 | 1.521 | 1.521 | 1.521 | 1.521 | 1.521 | 1.521 | 2.941 | 2.941
Старорусский филиал, тел. диспетчера 8-(816-52)-52-639
116 | Промышленная зона | ПС 110 кВ Русса | ф.15, 21 | ДУ | до 5 мин. | 0.5 | Очередь ограничения (МВт) I 7: 0.622 | 0.5
| (ООО "Лакто-Новгород") |  |  |  | от 5 до 20 мин.
| т.8-(816-52)-5-61-85 |  |  |  | от 20 до 60 мин
ИТОГО по Старорусскому филиалу до 5 мин. |  |  |  |  | 0.622 |  | 0.622 | 0 | 0 | 0 | 0 | 0 | 0 | 0 | 0 | 0 | 0.5
ИТОГО по Старорусскому филиалу от 5 до 20 мин. |  |  |  |  | 0 |  | 0 | 0 | 0 | 0 | 0 | 0 | 0 | 0 | 0 | 0 | 0
ИТОГО по Старорусскому филиалу от 20 до 60 мин. |  |  |  |  | 0 |  | 0 | 0 | 0 | 0 | 0 | 0 | 0 | 0 | 0 | 0 | 0
ИТОГО по Старорусскому филиалу до 20 мин. (включая объем нагрузки до 5 мин.) |  |  |  |  | 0.622 |  | 0.622 | 0 | 0 | 0 | 0 | 0 | 0 | 0 | 0 | 0 | 0.5
ИТОГО по Старорусскому филиалу до 60 мин. (включая объем нагрузки до 5 мин., до 20 мин.) |  |  |  |  | 0.622 |  | 0.622 | 0 | 0 | 0 | 0 | 0 | 0 | 0 | 0 | 0 | 0.5
ИТОГО по Старорусскому филиалу до 5 мин. с нарастающим итогом | [6 empty] | 0.622 | 0.622 | 0.622 | 0.622 | 0.622 | 0.622 | 0.622 | 0.622 | 0.622 | 0.622
ИТОГО по Старорусскому филиалу от 5 до 20 мин. с нарастающим итогом | [6 empty] | 0 | 0 | 0 | 0 | 0 | 0 | 0 | 0 | 0 | 0
ИТОГО по Старорусскому филиалу от 20 до 60 мин. с нарастающим итогом | [6 empty] | 0 | 0 | 0 | 0 | 0 | 0 | 0 | 0 | 0 | 0
ИТОГО по Старорусскому филиалу до 20 мин. (включая объем нагрузки до 5 мин.) с нарастающим итогом | [6 empty] | 0.622 | 0.622 | 0.622 | 0.622 | 0.622 | 0.622 | 0.622 | 0.622 | 0.622 | 0.622
ИТОГО по Старорусскому филиалу до 60 мин. (включая объем нагрузки до 5 мин., до 20 мин.) с нарастающим итогом | [6 empty] | 0.622 | 0.622 | 0.622 | 0.622 | 0.622 | 0.622 | 0.622 | 0.622 | 0.622 | 0.622
ИТОГО по АО "Новгородоблэлектро" до 5 мин. |  |  |  |  | 5.144 |  | 3.623 | 1.521 | 0 | 0 | 0 | 0 | 0 | 0 | 0 | 0
ИТОГО по АО "Новгородоблэлектро" от 5 до 20 мин. |  |  |  |  | 0 |  | 0 | 0 | 0 | 0 | 0 | 0 | 0 | 0 | 0 | 0
ИТОГО по АО "Новгородоблэлектро" от 20 до 60 мин. |  |  |  |  | 3.763 |  | 0 | 0 | 0 | 0 | 0 | 0 | 0 | 1.876 | 1.887 | 0
ИТОГО по АО "Новгородобэлектро" до 20 мин. (включая объем нагрузки до 5 мин.) |  |  |  |  | 5.144 |  | 3.623 | 1.521 | 0 | 0 | 0 | 0 | 0 | 0 | 0 | 0
ИТОГО по АО "Новгородобэлектро" до 60 мин. (включая объем нагрузки до 5 мин., до 20 мин.) |  |  |  |  | 8.907 |  | 3.623 | 1.521 | 0 | 0 | 0 | 0 | 0 | 1.876 | 1.887 | 0
ИТОГО по АО "Новгородоблэлектро" до 5 мин. с нарастающим итогом | [6 empty] | 3.623 | 5.144 | 5.144 | 5.144 | 5.144 | 5.144 | 5.144 | 5.144 | 5.144 | 5.144
ИТОГО по АО "Новгородоблэлектро" от 5 до 20 мин. с нарастающим итогом | [6 empty] | 0 | 0 | 0 | 0 | 0 | 0 | 0 | 0 | 0 | 0
ИТОГО по АО "Новгородоблэлектро" от 20 до 60 мин. с нарастающим итогом | [6 empty] | 0 | 0 | 0 | 0 | 0 | 0 | 0 | 1.876 | 3.763 | 3.763
ИТОГО по АО "Новгородобэлектро"до 20 мин. (включая объем нагрузки до 5 мин.) с нарастающим итогом | [6 empty] | 3.623 | 5.144 | 5.144 | 5.144 | 5.144 | 5.144 | 5.144 | 5.144 | 5.144 | 5.144
ИТОГО по АО "Новгородобэлектро" до 60 мин. (включая объем нагрузки до 5 мин., до 20 мин.) с нарастающим итогом | [6 empty] | 3.623 | 5.144 | 5.144 | 5.144 | 5.144 | 5.144 | 5.144 | 7.02 | 8.907 | 8.907
Потребители ООО "Транснефть-Балтика"
117 | ООО "Транснефть-Балтика" | НРУ 110 кВ Пестово |  | ОП (ПП) | до 5 мин.
| (НПС Быково) |  |  |  | от 5 до 20 мин. | 5.25 | Очередь ограничения (МВт) V 11: 0 | 5.25
| Инженер энергетик Шинтяков Н.А |  |  |  | от 20 до 60 мин | 4.5 | Очередь ограничения (МВт) IX 15: 0 | 4.5
| тел. 8-911-643-33-97, |  | ВЛ 110 кВ НРУ Пестово - Быково НПС-2 I цепь (Л.Нефтяная-1)*
тел. 8-(816-69)-5-91-22,
тел. 8-911-040-40-11 инж. энергетик
| Диспетчер-технолог (круглосуточно) |  | ВЛ 110 кВ НРУ Пестово - Быково НПС-2 II цепь (Л.Нефтяная-2)*
8-(485-2)-44-83-64
Энергодиспетчер
8-(485-2)-49-14-67 (дневное время)
118 | ООО "Транснефть-Балтика" | ПС 110 кВ Песь |  | ОП (ПП) | до 5 мин.
| (НПС Песь) |  |  |  | от 5 до 20 мин. | 5.5 | Очередь ограничения (МВт) V 11: 0 | 5.5
| Инженер энергетик Созин В. Л. |  |  |  | от 20 до 60 мин | 4 | Очередь ограничения (МВт) IX 15: 0 | 4
| тел. 8-911-643-33-70, |  | ф. 3*, 4*
тел. 8-(816-67)-5-32-80
Диспетчер-технолог (круглосуточно)
8-(485-2)-44-83-64
Энергодиспетчер
8-(485-2)-49-14-67 (дневное время)
ИТОГО по ООО "Транснефть-Балтика" до 5 мин. |  |  |  |  | 0 |  | 0 | 0 | 0 | 0 | 0 | 0 | 0 | 0 | 0 | 0 | 0
ИТОГО по ООО "Транснефть-Балтика" от 5 до 20 мин. |  |  |  |  | 0 |  | 0 | 0 | 0 | 0 | 0 | 0 | 0 | 0 | 0 | 0 | 10.75
ИТОГО по ООО "Транснефть-Балтика" от 20 до 60 мин. |  |  |  |  | 0 |  | 0 | 0 | 0 | 0 | 0 | 0 | 0 | 0 | 0 | 0 | 8.5
ВСЕГО по ООО "Транснефть-Балтика" до 20 мин. (включая объем нагрузки до 5 мин.) |  |  |  |  | 0 |  | 0 | 0 | 0 | 0 | 0 | 0 | 0 | 0 | 0 | 0 | 10.75
ВСЕГО по ООО "Транснефть-Балтика" до 60 мин. (включая объем нагрузки до 5 мин., до 20 мин.) |  |  |  |  | 0 |  | 0 | 0 | 0 | 0 | 0 | 0 | 0 | 0 | 0 | 0 | 19.25
ИТОГО по ООО "Транснефть-Балтика" до 5 мин. с нарастающим итогом | [6 empty] | 0 | 0 | 0 | 0 | 0 | 0 | 0 | 0 | 0 | 0
ИТОГО по ООО "Транснефть-Балтика" от 5 до 20 мин. с нарастающим итогом | [6 empty] | 0 | 0 | 0 | 0 | 0 | 0 | 0 | 0 | 0 | 0
ИТОГО по ООО "Транснефть-Балтика" от 20 до 60 мин. с нарастающим итогом | [6 empty] | 0 | 0 | 0 | 0 | 0 | 0 | 0 | 0 | 0 | 0
ВСЕГО по "Транснефть-Балтика" до 20 мин. (включая объем нагрузки до 5 мин.) с нарастающим итогом | [6 empty] | 0 | 0 | 0 | 0 | 0 | 0 | 0 | 0 | 0 | 0
ВСЕГО по "Транснефть-Балтика" до 60 мин. (включая объем нагрузки до 5 мин., до 20 мин.) с нарастающим итогом | [6 empty] | 0 | 0 | 0 | 0 | 0 | 0 | 0 | 0 | 0 | 0
Потребители Филиала ПАО "ФСК ЕЭС" Новгородского предприятия МЭС
119 | ОАО "Красный Октябрь" | ПС 330 кВ Новгородская |  | ОП (ПП) | до 5 мин.
| директор: 64-29-10 |  |  |  | от 5 до 20 мин.
8-963-366-3169
| Начальник команды: 64-21-50 |  |  |  | от 20 до 60 мин. | 1.2 | Очередь ограничения (МВт) VII 13: 0 | 1.2
| 8-911-644-6822 оперативный персонал |  | ВЛ 10 кВ л. 4 З-д Энергия*
| 8-911-601-0067 оперативный персонал |  | ВЛ 10 кВ л. 18 З-д Энергия*
Электромонтер: 8-951-720-2180
8-911-619-15-35 гл. энергетик
120 | ООО "Газпром трансгаз | ПС 330 кВ Новгородская |  | ОП (ПП) | до 5 мин.
| Санкт-Петербург" |  |  |  | от 5 до 20 мин.
Начальник СЭВС: 944-829,
| 8-958-453-50-70 |  |  |  | от 20 до 60 мин. | 0.5 | Очередь ограничения (МВт) VII 13: 0 | 0.5
Инженер СЭВС: 944-839
| 8-921-205-8569 оперативный персонал |  | Фидер 10 кВ л. 6, 8 Газпром
| 8-921-205-8540 оперативный персонал |  | Трансгаз С-Петербург*
121 | ООО "Транснефть-Балтика" | ПС 330 кВ Юго-Западная |  | ОП (ПП) | до 5 мин.
| Гл.энергетик: 8-931-850-90-08 |  |  |  | от 5 до 20 мин. | 3 | Очередь ограничения (МВт) IV 10: 0 | 3
| Зам. гл. энергетика: 8-931-850-90-50 |  |  |  | от 20 до 60 мин
| энергетик: 8-931-850-90-64 |  | ВЛ 110 кВ Юго-Западная -
| энергодиспетчер: 8-931-850-90-22 |  | НПС-7 № 1*
ВЛ 110 кВ Юго-Западная -
НПС-7 № 2*
ИТОГО по Филиалу ПАО "ФСК ЕЭС" Новгородского предприятия МЭС до 5 мин. |  |  |  |  | 0 |  | 0 | 0 | 0 | 0 | 0 | 0 | 0 | 0 | 0 | 0
ИТОГО по Филиалу ПАО "ФСК ЕЭС" Новгородского предприятия МЭС от 5 до 20 мин. |  |  |  |  | 0 |  | 0 | 0 | 0 | 0 | 0 | 0 | 0 | 0 | 0 | 0
ИТОГО по Филиалу ПАО "ФСК ЕЭС" Новгородского предприятия МЭС от 20 до 60 мин. |  |  |  |  | 0 |  | 0 | 0 | 0 | 0 | 0 | 0 | 0 | 0 | 0 | 0
ВСЕГО по Филиалу ПАО "ФСК ЕЭС" Новгородского предприятия МЭС до 20 мин. (включая объем нагрузки до 5 мин.) |  |  |  |  | 0 |  | 0 | 0 | 0 | 0 | 0 | 0 | 0 | 0 | 0 | 0
ВСЕГО по Филиалу ПАО "ФСК ЕЭС" Новгородского предприятия МЭС до 60 мин. (включая объем нагрузки до 5 мин., до 20 мин.) |  |  |  |  | 0 |  | 0 | 0 | 0 | 0 | 0 | 0 | 0 | 0 | 0 | 0
ИТОГО по Филиалу ПАО "ФСК ЕЭС" Новгородского предприятия МЭС до 5 мин. с нарастающим итогом | [6 empty] | 0 | 0 | 0 | 0 | 0 | 0 | 0 | 0 | 0 | 0
ИТОГО по Филиалу ПАО "ФСК ЕЭС" Новгородского предприятия МЭС от 5 до 20 мин. с нарастающим итогом | [6 empty] | 0 | 0 | 0 | 0 | 0 | 0 | 0 | 0 | 0 | 0
ИТОГО по Филиалу ПАО "ФСК ЕЭС" Новгородского предприятия МЭС от 20 до 60 мин. с нарастающим итогом | [6 empty] | 0 | 0 | 0 | 0 | 0 | 0 | 0 | 0 | 0 | 0
ВСЕГО по Филиалу ПАО "ФСК ЕЭС" Новгородского предприятия МЭС до 20 мин. (включая объем нагрузки до 5 мин.) с нарастающим итогом | [6 empty] | 0 | 0 | 0 | 0 | 0 | 0 | 0 | 0 | 0 | 0
ВСЕГО по Филиалу ПАО "ФСК ЕЭС" Новгородского предприятия МЭС до 60 мин. (включая объем нагрузки до 5 мин., до 20 мин.) с нарастающим итогом | [6 empty] | 0 | 0 | 0 | 0 | 0 | 0 | 0 | 0 | 0 | 0
ПАО "ТГК-2" (ООО "Новэлектросети" - ПАО "Акрон")
122 | ПАО "Акрон" дог. №0000071 дкп, | НТЭЦ 110 кВ | конторль ввода ГВО по величине потребления подстанций | ОП (ПП) | до 5 мин | 3 | Очередь ограничения (МВт) I 7: 0 | 3
| 173012 г. Великий Новгород | (Новгородская ТЭЦ |  |  | от 5 до 20 мин | 7.4 | Очередь ограничения (МВт) IV 10: 0 | 7.4
| т. 8(8162)99-65-55 приемная | ПАО "ТГК-2") |  |  | от 20 до 60 мин | 4.6 | Очередь ограничения (МВт) VII 13: 0 | 4.6
т. 8(8162)99-62-00 гл. инженер
т. 8(8162)99-62-05 гл. энергетик
т. 8(8162)99-63-77 нач. смены цеха эл. снабж.
т. 8(8162)99-62-54 диспетчер
т. 8(8162)99-61-09 справочная
ИТОГО по ПАО "ТГК-2" (ООО "Новэлектросети" - ПАО "Акрон") до 5 мин. |  |  |  |  | 0 |  | 0 | 0 | 0 | 0 | 0 | 0 | 0 | 0 | 0 | 0
ИТОГО по ПАО "ТГК-2" (ООО "Новэлектросети" - ПАО "Акрон") от 5 до 20 мин. |  |  |  |  | 0 |  | 0 | 0 | 0 | 0 | 0 | 0 | 0 | 0 | 0 | 0
ИТОГО по ПАО "ТГК-2" (ООО "Новэлектросети" - ПАО "Акрон") от 20 до 60 мин. |  |  |  |  | 0 |  | 0 | 0 | 0 | 0 | 0 | 0 | 0 | 0 | 0 | 0
ВСЕГО по ПАО "ТГК-2" (ООО "Новэлектросети" - ПАО "Акрон") до 20 мин. (включая объем нагрузки до 5 мин.) |  |  |  |  | 0 |  | 0 | 0 | 0 | 0 | 0 | 0 | 0 | 0 | 0 | 0
ВСЕГО по ПАО "ТГК-2" (ООО "Новэлектросети" - ПАО "Акрон") до 60 мин. (включая объем нагрузки до 5 мин., до 20 мин.) |  |  |  |  | 0 |  | 0 | 0 | 0 | 0 | 0 | 0 | 0 | 0 | 0 | 0
ИТОГО по ПАО "ТГК-2" (ООО "Новэлектросети" - ПАО "Акрон") до 5 мин. с нарастающим итогом | [6 empty] | 0 | 0 | 0 | 0 | 0 | 0 | 0 | 0 | 0 | 0
ИТОГО по ПАО "ТГК-2" (ООО "Новэлектросети" - ПАО "Акрон") от 5 до 20 мин. с нарастающим итогом | [6 empty] | 0 | 0 | 0 | 0 | 0 | 0 | 0 | 0 | 0 | 0
ИТОГО по ПАО "ТГК-2" (ООО "Новэлектросети" - ПАО "Акрон") от 20 до 60 мин. с нарастающим итогом | [6 empty] | 0 | 0 | 0 | 0 | 0 | 0 | 0 | 0 | 0 | 0
ВСЕГО по ПАО "ТГК-2" (ООО "Новэлектросети" - ПАО "Акрон") до 20 мин. (включая объем нагрузки до 5 мин.) с нарастающим итогом | [6 empty] | 0 | 0 | 0 | 0 | 0 | 0 | 0 | 0 | 0 | 0
ВСЕГО по ПАО "ТГК-2" (ООО "Новэлектросети" - ПАО "Акрон") до 60 мин. (включая объем нагрузки до 5 мин., до 20 мин.) с нарастающим итогом | [6 empty] | 0 | 0 | 0 | 0 | 0 | 0 | 0 | 0 | 0 | 0
ИТОГО по Новгородской области до 5 мин. |  |  |  |  | 5.144 |  | 3.623 | 1.521 | 0 | 0 | 0 | 0 | 0 | 0 | 0 | 0
ИТОГО по Новгородской области от 5 до 20 мин. |  |  |  |  | 0 |  | 0 | 0 | 0 | 0 | 0 | 0 | 0 | 0 | 0 | 0
ИТОГО по Новгородской области от 20 до 60 мин. |  |  |  |  | 5.563 |  | 0 | 0 | 0 | 0 | 0 | 0 | 0 | 1.876 | 1.887 | 1.8
ВСЕГО по Новгородской области до 20 мин. (включая объем нагрузки до 5 мин.) |  |  |  |  | 5.144 |  | 3.623 | 1.521 | 0 | 0 | 0 | 0 | 0 | 0 | 0 | 0
ВСЕГО по Новгородской области до 60 мин. (включая объем нагрузки до 5 мин., до 20 мин.) |  |  |  |  | 10.707 |  | 3.623 | 1.521 | 0 | 0 | 0 | 0 | 0 | 1.876 | 1.887 | 1.8
ВСЕГО по ДУ в Новгородской области до 5 мин. |  |  |  |  | 2.867 |  | 2.867 | 0 | 0 | 0 | 0 | 0 | 0 | 0 | 0 | 0
ИТОГО по Новгородской области до 5 мин. с нарастающим итогом | [6 empty] | 3.623 | 5.144 | 5.144 | 5.144 | 5.144 | 5.144 | 5.144 | 5.144 | 5.144 | 5.144
ИТОГО по Новгородской области от 5 до 20 мин. с нарастающим итогом | [6 empty] | 0 | 0 | 0 | 0 | 0 | 0 | 0 | 0 | 0 | 0
ИТОГО по Новгородской областиот 20 до 60 мин. с нарастающим итогом | [6 empty] | 0 | 0 | 0 | 0 | 0 | 0 | 0 | 1.876 | 3.763 | 5.563
ВСЕГО по Новгородской области до 20 мин. (включая объем нагрузки до 5 мин.) с нарастающим итогом | [6 empty] | 3.623 | 5.144 | 5.144 | 5.144 | 5.144 | 5.144 | 5.144 | 5.144 | 5.144 | 5.144
ВСЕГО по Новгородской области до 60 мин. (включая объем нагрузки до 5 мин., до 20 мин.) с нарастающим итогом | [6 empty] | 3.623 | 5.144 | 5.144 | 5.144 | 5.144 | 5.144 | 5.144 | 7.02 | 8.907 | 10.707
ВСЕГО по ДУ в Новгородской области до 5 мин. с нарастающим итогом | [6 empty] | 2.867 | 2.867 | 2.867 | 2.867 | 2.867 | 2.867 | 2.867 | 2.867 | 2.867 | 2.867

## 20-00
Расчет коэффициента графика при ТЕКУЩЕМ ПОТРЕБЛЕНИИ
[13 empty] | Потребление по Новгородской областина на прогнозный максимум, МВТ | 744 |  | Постоянное значение, по заданию НРДУ
[13 empty] | Потребление по Новгородской областина текущее фактическое | 744 |  | Значение вносится в ручную
[13 empty] | Расчетный коэффициент для определения фактических обемов потребителей | 1 |  | ЗНАЧЕНИЕ по Формуле
ГРАФИК
временного отключения потребления на 2025/2026 гг.
по Новгородскому филиалу ПАО "Россети Северо-Запад" на территории Новгородской области
по данным КЗ 17 декабря 2025
№ п/п | Потребитель | Наименование подстанции | Наименование фидера /наименование фидера контроля* | Способ ввода отключения по графику | Время отключения | Расчетный объем нагрузок ГВО по фидерам 6-10 кВ | Очередь ограничения (МВт) | [9 empty] | ОБЪЕМ НАГРУЗОК ПОТРЕБИТЕЛЕЙ в УТВЕРЖДЕННОМ ГВО на 2025-2026гг.
[7 empty] | I | II | III | IV | V | VI | VII | VIII | IX | X
1 | 2 | 3 | 4 | 5 | 6 |  | 7 | 8 | 9 | 10 | 11 | 12 | 13 | 14 | 15 | 16
Новгородского филиал ПАО "Россети Северо-Запад"
ПО "Ильменские электрические сети"
1 | АО "НПО "КВАНТ" | ПС 110 кВ Районная | ф. 09 | ДУ | до 5 мин | 0.6 | Очередь ограничения (МВт) I 7: 0 | 0.6
| дог. №18/86 ДОУПЭ |  |  |  | от 5 до 20 мин
| т. 8(8162)68-20-04 отдел гл. энергетика |  |  |  | от 20 до 60 мин
| м.т. 8-951-720-15-00 нач. отдела гл. энергетика |  | ф. 26*
м.т. 8-921-207-62-35 дежурный электрик
2 | ОАО "Спектр" | ПС 110 кВ Районная | ф. 64 | ДУ | до 5 мин | 0.25 | Очередь ограничения (МВт) I 7: 0 | 0.25
| дог. №11-00035 |  |  |  | от 5 до 20 мин
| т. 8(8162)33-51-73 приемная |  |  |  | от 20 до 60 мин
| м.т. 8-952-480-10-14 |  | ф. 55*
нач. ЭМО
т.8(8162)33-51-73 дисп. ЭМО
3 | ОАО "Заряд" | ПС 110 кВ Районная | ф. 30 | ДУ | до 5 мин | 0.65 | Очередь ограничения (МВт) I 7: 0 | 0.65
| дог. №11-00886 |  |  |  | от 5 до 20 мин
| т. 8(8162)62-73-23 тех. Директор |  |  |  | от 20 до 60 мин
| м.т. 8-911-609-21-05 нач. ЭМУ |  | ф. 16*
4 | ООО "Амкор СК Новгород" | ПС 110 кВ Районная | ф. 70 | ДУ | до 5 мин | 0.8 | Очередь ограничения (МВт) I 7: 0 | 0.8
| дог. №50 |  |  |  | от 5 до 20 мин
| т. 8(8162)940-888 приемная |  |  |  | от 20 до 60 мин
| м.т. 8-921-022-60-22 |  | ф. 61*
м.т. 8-921-190-17-63 гл. энергетик
м.т. 8-921-196-20-28 дежурный
5 | ООО "Прессман Софт Пэкеджинг | ПС 110 кВ Районная | ф. 66 | ДУ | до 5 мин | 0.45 | Очередь ограничения (МВт) I 7: 0 | 0.45
| Новгород" |  |  |  | от 5 до 20 мин
| дог. №11-00011 |  |  |  | от 20 до 60 мин
| т. 8(8162)680-680 приемная, |  | ф. 39*
м.т. 8-960-201-05-55, 8-963-334-58-89 - гл. энергетик
м.т. 8-963-333-46-59 менедж. по безоп и тех. обесп.
м.т. 8-963-330-68-50 нач. тех. отдела
м.т. 8-960-202-08-67 - старший инженер электрик
м.т. 8-906-202-09-54 - дежурный инженер электрик
6 | ОАО "ВН Мясной Двор" | ПС 110 кВ Районная | ф. 27 | ДУ | до 5 мин | 0.5 | Очередь ограничения (МВт) I 7: 0 | 0.5
| дог. №0000085 |  |  |  | от 5 до 20 мин
| т. 8(8162)680-501 приемная, |  |  |  | от 20 до 60 мин
| т. 8(8162)680-511гл. Инженер |  | ф. 44*
т. 8(81620680-565, м.т. 8-965-8085-51-23 гл. энерг.
м.т. 8-911-600-23-21 дежурный
7 | ООО "Гранит" | ПС 110 кВ Районная |  | ОП (ПП) | до 5 мин
| дог. №11-01389 |  |  |  | от 5 до 20 мин
| м.т.8-964-690-69-06 - оперативный персонал |  |  |  | от 20 до 60 мин | 0.25 | Очередь ограничения (МВт) VII 13: 0 | 0.25
ф. 47*, 48*
8 | ОАО "Новгородский завод | ПС 110 кВ Антоново |  | ОП (ПП) | до 5 мин
| стекловолокна" |  |  |  | от 5 до 20 мин
| дог. №01-00054 |  |  |  | от 20 до 60 мин | 1.5 | Очередь ограничения (МВт) VII 13: 0 | 1.5
| т. 8(8162)68-05-90 приемная |  | ф. 08*, 17*
т. 8-931-853-04-44 тех. директор
м.т. 8-921-730-33-13 инженер ОГЭ
9 | ИП Сивкова А.О. (ООО "НОРДИНВЕСТ") | ПС 110 кВ Базовая |  | ОП (ПП) | до 5 мин
| дог. №0000085 |  | ф. 10/10, 10/11 |  | от 5 до 20 мин
| м.т. 8-921-739-90-02 техический директор |  |  |  | от 20 до 60 мин | 0.6 | Очередь ограничения (МВт) VII 13: 0 | 0.6
т. 8(8162) 33-88-50 дежурный
10 | АО "СКТБ РТ" дог. №0000085 | ПС 110 кВ Базовая |  | ОП (ПП) | до 5 мин
| т. 8(8162)76-56-58 приемная |  |  |  | от 5 до 20 мин
| т. 8-950-684-61-14 гл. инженер |  | ф. 11 |  | от 20 до 60 мин | 0.7 | Очередь ограничения (МВт) VII 13: 0 | 0.7
| т. 8(8162)629-083 м.т. 8-921-699-77-68 дежурный |  | ф.69*
11 | ПАО "Контур" дог. №253 от 27.10.2017 | ПС 110 кВ Базовая |  | ОП (ПП) | до 5 мин
| т. 8(8162)680-900 приемная |  | ф. 66, 74
| т. 8(8162)680-910, 680-900 доб. 477 |  |  |  | от 20 до 60 мин | 1.75 | Очередь ограничения (МВт) VII 13: 0 | 1.75
| т. 8(8162)680-887, м.т. 8-965-808-03-33 |  | ф. 79*, 73*, 70*
гл. энергетик
м.т. 8-965-806-74-05 дежурный
12 | ООО "Трубичино" | ПС 330 кВ Новгородская |  | ОП (ПП) | до 5 мин
| дог. №13-00117 |  |  |  | от 5 до 20 мин
| т. 8(8162)741-133 приёмная |  |  |  | от 20 до 60 мин | 0.9 | Очередь ограничения (МВт) VII 13: 0 | 0.9
| т. 8(8162)741-139, м.т. 8-911-601-28-21 гл. энерг., дежурный |  | ф. 01*, 07*, 13*, 15*
13 | АО "НМЗ" | НТЭЦ 110 кВ (Новгородская ТЭЦ ПАО "ТГК-2") |  | ОП (ПП) | до 5 мин
| дог. №01/12/17-ОГЭ |  |  |  | от 5 до 20 мин
| т. 8(8162)940-750 - приёмная |  |  |  | от 20 до 60 мин | 1.8 | Очередь ограничения (МВт) VII 13: 0 | 1.8
| т. 8(8162)940-750 доб. 250, м.т. 8-911-600-74-72 |  | яч. 5*, яч. 46*
зам. главного энерг. по электрохозяйству
т. 8(8162)940-750 доб. 285, м.т. 8-911-600-46-70
ответственный за электрохозяйство
м.т. 8-911-600-66-35 - дежурный
14 | ПАО "Акрон" дог. №11702-1 от 06.12.2019 | ПС 110 кВ 100 ПС 110 кВ 315 | конторль ввода ГВО по величине потребления подстанций | ОП (ПП) | до 5 мин | 14 | Очередь ограничения (МВт) I 7: 0 | 14
| №11702-2 от 06.12.2019 |  |  |  | от 5 до 20 мин | 19.5 | Очередь ограничения (МВт) IV 10: 0 | 19.5
| №11702-3 от 06.12.2019 |  |  |  | от 20 до 60 мин | 15 | Очередь ограничения (МВт) VII 13: 0 | 15
173012 г. Великий Новгород
т. 8(8162)99-65-55 приемная
т. 8(8162)99-62-00 гл. инженер
т. 8(8162)99-62-05 гл. энергетик
т. 8(8162)99-63-77 нач. смены цеха эл. снабж.
т. 8(8162)99-62-54 диспетчер
т. 8(8162)99-61-09 справочная
15 | ООО "Новгородский бекон" | ПС 110 кВ Новоселицы |  | ОП (ПП) | до 5 мин
| п/ф д. Божонка |  |  |  | от 5 до 20 мин
| дог. №53110002312 |  |  |  | от 20 до 60 мин | 1.9 | Очередь ограничения (МВт) VII 13: 0 | 1.9
| т. 8(8162)682-631 приёмная |  | ф. 02*, 03*, 04*, 05*, 06*, 07*, 08*, 09*
м.т. 8-8-965-808-66-23 дежурный э/монтер
16 | ООО "Новгородский бекон" | ПС 110 кВ Чечулино ПС 110 кВ Подберезье |  | ОП (ПП) | до 5 мин
| дог. №53110002312 |  |  |  | от 5 до 20 мин
| т. 8(8162)682-631 приёмная |  |  |  | от 20 до 60 мин | 1 | Очередь ограничения (МВт) VII 13: 0 | 1
| м.т. 8-911-620-02-83 нач. электроцеха |  | ф. 05*, 06*, 07*, 08*
| т. 8(8162)682-670, 8(8162)682-660 дежурный |  | ф. 04*, 05*, 07*, 08*
17 | ОАО "Подберезский | ПС 110 кВ Подберезье |  | ОП (ПП) | до 5 мин
| комбинат хлебепродуктов" |  |  |  | от 5 до 20 мин
| дог. №11-01590 |  | ф. 06, 09 |  | от 20 до 60 мин | 1.13 | Очередь ограничения (МВт) VII 13: 0 | 1.13
т. 8(8162)742-641 приёмная
т. 8(8162) 742-643 гл. инженер
т. 8(8162)742-500, м.т. 8-911-645-24-67
оперативный персонал
18 | ООО "Агрокомплекс" | ПС 110 кВ Спасская |  | ОП (ПП) | до 5 мин
| дог. №51-00191 |  |  |  | от 5 до 20 мин
| м.т. 8-921-964-78-00 - оперативный персонал |  |  |  | от 20 до 60 мин | 1.3 | Очередь ограничения (МВт) VII 13: 0 | 1.3
ф. 01*, 04*
19 | ООО "УРСА Евразия" | ПС 110 кВ Энергомаш | ф. 38 | ДУ | до 5 мин | 1.5 | Очередь ограничения (МВт) III 9: 0 | 1.5
| дог. №53 |  |  |  | от 5 до 20 мин
| т. 8(81665)46-180 приёмная |  |  |  | от 20 до 60 мин
| т. 8(81665)46-180 главный инженер |  | ф. 16*
м.т. 8-921-202-44-60 главный энергетик
т. 8(81665)46-183 охрана
20 | ООО "ЮПМ-Кюммене Чудово" | ПС 110 кВ Энергомаш | ф. 04 | ДУ | до 5 мин | 1.7 | Очередь ограничения (МВт) III 9: 0 | 1.7
| дог. №514 ДОУПЭ от 06.12.2017 |  |  |  | от 5 до 20 мин
| т. 8(81665)44-606 приёмная |  |  |  | от 20 до 60 мин
| т. 8(81665)44-606 главный инженер |  | ф. 54*
т. 8(81665)44-606, м.т. 8-921-202-74-10 гл. энерг.
т. 8(81665)44-616 дежурный по подстанции
21 | ООО "Эс. Си. Джонсон" г. Чудово | ПС 110 кВ Энергомаш | ф. 36 | ОП | до 5 мин
| дог. №53110002230 |  |  |  | от 5 до 20 мин
| м.т. 8-964-310-00-22 директор (секретарь) |  |  |  | от 20 до 60 мин | 2 | Очередь ограничения (МВт) X 16: 0 | 2
| м.т. 8-964-694-49-96 гл. инженер |  | ф. 22
м.т. 8-921-020-19-17 гл. энергетик
м.т. 8-921-198-44-70 дежурный
22 | АО "Энергомаш" | ПС 110 кВ Энергомаш | ф. 13 | ДУ | до 5 мин | 0.5 | Очередь ограничения (МВт) III 9: 0 | 0.5
| дог. №51-00001 |  |  |  | от 5 до 20 мин
| т. 8(81665)49-235 приемная |  |  |  | от 20 до 60 мин
| т. 8(81665)49-306 гл. инженер |  | ф. 19*, 31*, 35*, 37*, 39*
т. 8(81665)49-342 гл. энергетик
|  | ПС 110 кВ Энергомаш | ф. 17 | ДУ |  | 0.3 | Очередь ограничения (МВт) III 9: 0 | 0.3
от 5 до 20 мин
от 20 до 60 мин
ф. 19*, 31*, 35*, 37*, 39*
|  | ПС 110 кВ Энергомаш | ф. 21 | ДУ |  | 0.2 | Очередь ограничения (МВт) III 9: 0 | 0.2
от 5 до 20 мин
от 20 до 60 мин
ф. 19*, 31*, 35*, 37*, 39*
|  | ПС 110 кВ Энергомаш | ф. 33 | ДУ |  | 0.3 | Очередь ограничения (МВт) III 9: 0 | 0.3
от 5 до 20 мин
от 20 до 60 мин
ф. 19*, 31*, 35*, 37*, 39*
23 | ООО "Хасслахерлес" | ПС 110 кВ Вишерская |  | ОП (ПП) | до 5 мин
| дог. №52-00069 |  |  |  | от 5 до 20 мин
| т. 8(8162)968-100 приёмная |  |  |  | от 20 до 60 мин | 1.8 | Очередь ограничения (МВт) X 16: 1.8 | 1.8
| м.т. 8-921-202-02-07 директор |  | ф. 09*, 10*
м.т. 8-921-707-24-24 ст. инженер
м.т.8-921-738-28-58 дежурный
24 | Смешанная нагрузка: Администрация Савинского сельского поселения, МАОУ "Hовоселицкая средняя общеобразовательная школа", Потребительское общество "Новгородское", ОАО "Вымпел-Коммуникации", ОАО "Мегафон", население | ПС 110 кВ Новоселицы | ф. 01 | ДУ | до 5 мин | 0.5 | Очередь ограничения (МВт) I 7: 0 | 0.5
от 5 до 20 мин
от 20 до 60 мин
25 | Смешанная нагрузка: Администрация Савинского сельского поселения, ОАО "Вымпел-Коммуникации", ОАО "Мегафон", Филиал ОАО "Мобильные Теле Системы", ФГУ "Упрдор России", население | ПС 110 кВ Новоселицы | ф. 10 | ДУ | до 5 мин | 0.8 | Очередь ограничения (МВт) I 7: 0 | 0.8
от 5 до 20 мин
от 20 до 60 мин
26 | Смешанная нагрузка: Государственная компания "Российские автомобильные дороги", ООО "Магистраль двух столиц" | ПС 110 кВ Дорожная | ф. 01 | ДУ | до 5 мин | 0.2 | Очередь ограничения (МВт) I 7: 0 | 0.2
от 5 до 20 мин
от 20 до 60 мин
|  | ПС 110 кВ Дорожная | ф. 02 | ДУ | до 5 мин | 0.5 | Очередь ограничения (МВт) I 7: 0 | 0.5
от 5 до 20 мин
от 20 до 60 мин
|  | ПС 110 кВ Дорожная | ф. 03 | ДУ | до 5 мин | 0.4 | Очередь ограничения (МВт) I 7: 0 | 0.4
от 5 до 20 мин
от 20 до 60 мин
|  | ПС 110 кВ Дорожная | ф. 04 | ДУ | до 5 мин | 0.36 | Очередь ограничения (МВт) I 7: 0 | 0.36
от 5 до 20 мин
от 20 до 60 мин
27 | Смешанная нагрузка: Государственная компания "Российские автомобильные дороги", ООО "Магистраль двух столиц" | ПС 110 кВ Магистральная | ф. 01 | ДУ | до 5 мин | 0.2 | Очередь ограничения (МВт) I 7: 0 | 0.2
от 5 до 20 мин
от 20 до 60 мин
|  | ПС 110 кВ Магистральная | ф. 02 | ДУ | до 5 мин | 0.2 | Очередь ограничения (МВт) I 7: 0 | 0.2
от 5 до 20 мин
от 20 до 60 мин
|  | ПС 110 кВ Магистральная | ф. 03 | ДУ | до 5 мин | 0.3 | Очередь ограничения (МВт) I 7: 0 | 0.3
от 5 до 20 мин
от 20 до 60 мин
|  | ПС 110 кВ Магистральная | ф. 04 | ДУ | до 5 мин | 0.4 | Очередь ограничения (МВт) I 7: 0 | 0.4
от 5 до 20 мин
от 20 до 60 мин
28 | Смешанная нагрузка: население п.Батецкий, д.Вшели,д.Гусина Горка, д.Бахарино, д.Глухово, уличное овещение, (пилорама), автомойка, Крестьянское (фермерское) хоз-во Коновалова Ивана Николаевича | ПС 110 кВ Батецкая | ф. 01 | ДУ | до 5 мин | 0 | Очередь ограничения (МВт) III 9: 0
от 5 до 20 мин
от 20 до 60 мин
29 | Смешанная нагрузка: СПК "Красная звезда", ИП Поляков Ю. А., ИП Авдеев С. П., Потребительское общество "Новгородское" (ПО "Новгородское"), население | ПС 110 кВ Батецкая | ф. 02 | ДУ | до 5 мин | 0 | Очередь ограничения (МВт) III 9: 0
от 5 до 20 мин
от 20 до 60 мин
30 | Смешанная нагрузка: МУП "Управляющая компания", ООО"Батецкое ДЭП", ЗАО "Садко", КФХ Свистунова Н. Д., ИП Лобач А. С., ИП Павленко А. А., ИП Ахмедова Н. М., Администрация Батецкого муниципального района, ООО "Новгороднефтепродукт", Потребительское общество "Новгородское" (ПО "Новгородское"), ИП Гасымов М. Н., население | ПС 110 кВ Батецкая | ф. 04 | ДУ | до 5 мин | 0 | Очередь ограничения (МВт) III 9: 0
от 5 до 20 мин
от 20 до 60 мин
31 | Смешанная нагрузка: ОАУСО "Шимский КЦСО (комплексный центр социального обслуживания)", МУ "Шимская ЦКДС " (централизованная культурно-досуговая система), КФХ Акашкин А. И., ООО "Капитан", ИП Ведехин А. С., ИП Митина, КХ Кадырова А. У., ООО "СП "Шелонь-1", Администрация Шимского муниципального района, население | ПС 110 кВ Шимск | ф. 13 | ОП | до 5 мин | 0.45 | Очередь ограничения (МВт) I 7: 0 | 0.45
от 5 до 20 мин
от 20 до 60 мин
32 | Смешанная нагрузка: Администрация Шимского муниципального района, население | ПС 110 кВ Шимск | ф. 14 | ОП | до 5 мин | 0.39 | Очередь ограничения (МВт) I 7: 0 | 0.39
от 5 до 20 мин
от 20 до 60 мин
33 | Смешанная нагрузка: МУП ЖКХ "Солецкого района", ОАО "Газпром газораспределение В. Новгород", ООО "Еврогаз", Солецкое РАЙПО, Администрация Дубровского сельского поселения, ИП Сычев А. В., население | ПС 110 кВ Сольцы | ф. 3 | ДУ | до 5 мин | 0 | Очередь ограничения (МВт) III 9: 0
от 5 до 20 мин
от 20 до 60 мин
34 | Смешанная нагрузка: Солецкое райпо, Администрация горского сельского поселения, СПК "Знамя Ленина", население | ПС 110 кВ Сольцы | ф. 4 | ДУ | до 5 мин | 0 | Очередь ограничения (МВт) III 9: 0
от 5 до 20 мин
от 20 до 60 мин
35 | Смешанная нагрузка: Администрация Горского сельского поселения | ПС 110 кВ Сольцы | ф. 13 | ДУ | до 5 мин | 0 | Очередь ограничения (МВт) III 9: 0
от 5 до 20 мин
от 20 до 60 мин
36 | Смешанная нагрузка: Солецкое райпо, МУП "ЖКХ "Солецкого района", ОАУСО "Солецкий КСЦО", население | ПС 110 кВ Сольцы | ф. 14 | ДУ | до 5 мин | 0 | Очередь ограничения (МВт) III 9: 0
от 5 до 20 мин
от 20 до 60 мин
37 | Смешанная нагрузка: УФПС Новгородской области-филиал ФГУП "Почта России", МАП ЖКХ "Солецкого района", ОАО "Газпром газораспределение В. Новгород", Солецкое РАЙПО, Администрация Выбитского сельского поселения, МАДОУ детский сад №8 г. Сольцы, МБУК "Центр культуры и досуга", ГУ "Солецкая райветстанция", КФХ Колесников Н. С., КФХ Михайлов, население | ПС 110 кВ Сольцы | ф. 16 | ДУ | до 5 мин | 0 | Очередь ограничения (МВт) III 9: 0
от 5 до 20 мин
от 20 до 60 мин
38 | Смешанная нагрузка: д. Желкун, д.Медвежья голова, д.Здринога, д.Песчаное (Поозерье) | ПС 110 кВ Южная | ф. 15 | ДУ | до 5 мин | 1.7 | Очередь ограничения (МВт) I 7: 0 | 1.7
от 5 до 20 мин
от 20 до 60 мин
39 | Смешанная нагрузка:н.п.Панковка, дачи, садоводчество | РП 10 кВ Южное | ф. 3 | ДУ | до 5 мин | 0.2 | Очередь ограничения (МВт) I 7: 0 | 0.2
от 5 до 20 мин
от 20 до 60 мин
40 | Смешанная нагрузка: н.п.Троица, Новое Ракомо, Старое Ракомо | РП 10 кВ Южное | ф. 4 | ДУ | до 5 мин | 0.65 | Очередь ограничения (МВт) I 7: 0 | 0.65
от 5 до 20 мин
от 20 до 60 мин
41 | Смешанная нагрузка: н.п. Старое Ракомо, Три Отрока | РП 10 кВ Южное | ф. 7 | ДУ | до 5 мин | 0.7 | Очередь ограничения (МВт) I 7: 0 | 0.7
от 5 до 20 мин
от 20 до 60 мин
42 | Смешанная нагрузка: Садовое общество "Жасмин", освещение трассы в пн.п.Панковка (светофоры) | РП 10 кВ Южное | ф. 9 | ДУ | до 5 мин | 0.7 | Очередь ограничения (МВт) I 7: 0 | 0.7
от 5 до 20 мин
от 20 до 60 мин
43 | Смешанная нагрузка: газовый распределительный пункт, гаражный комплекс "Акрон", ЧП Ковалев (бетон), фабрика упаковки. | ПС 330 кВ Новгородская | ф. 21 | ОП | до 5 мин | 0.3 | Очередь ограничения (МВт) I 7: 0 | 0.3
от 5 до 20 мин
от 20 до 60 мин
44 | Смешанная нагрузка: н.п.Вашково | ПС 330 кВ Юго-Западная | ф. 1 | ОП | до 5 мин | 0.2 | Очередь ограничения (МВт) I 7: 0 | 0.2
от 5 до 20 мин
от 20 до 60 мин
45 | Смешанная нагрузка: н.п.Видогощь, Кшентицы, ВашковоМагазины, РАЙПО, дачные участки, крестьянское хозяйство (циплята) | ПС 330 кВ Юго-Западная | ф. 3 | ОП | до 5 мин | 0.3 | Очередь ограничения (МВт) I 7: 0 | 0.3
от 5 до 20 мин
от 20 до 60 мин
46 | Смешанная нагрузка: полигон твердых бытовых отходов, н.п.Люболяды, Нащи, Вашково, дачные участки, сады | ПС 330 кВ Юго-Западная | ф. 7 | ОП | до 5 мин | 0.2 | Очередь ограничения (МВт) I 7: 0 | 0.2
от 5 до 20 мин
от 20 до 60 мин
ИТОГО по ПО "ИЭС" до 5 мин. |  |  |  |  | 0 |  | 0 | 0 | 0 | 0 | 0 | 0 | 0 | 0 | 0 | 0 | 31.4
ИТОГО по ПО "ИЭС" от 5 до 20 мин. |  |  |  |  | 0 |  | 0 | 0 | 0 | 0 | 0 | 0 | 0 | 0 | 0 | 0 | 19.5
ИТОГО по ПО "ИЭС" от 20 до 60 мин. |  |  |  |  | 1.8 |  | 0 | 0 | 0 | 0 | 0 | 0 | 0 | 0 | 0 | 1.8 | 31.63
ВСЕГО по ПО "ИЭС" до 20 мин. (включая объем нагрузки до 5 мин.) |  |  |  |  | 0 |  | 0 | 0 | 0 | 0 | 0 | 0 | 0 | 0 | 0 | 0 | 50.9
ВСЕГО по ПО "ИЭС" до 60 мин. (включая объем нагрузки до 5 мин., до 20 мин.) |  |  |  |  | 1.8 |  | 0 | 0 | 0 | 0 | 0 | 0 | 0 | 0 | 0 | 1.8 | 82.53
ИТОГО по ПО "ИЭС" до 5 мин. с нарастающим итогом | [6 empty] | 0 | 0 | 0 | 0 | 0 | 0 | 0 | 0 | 0 | 0
ИТОГО по ПО "ИЭС" от 5 до 20 мин. с нарастающим итогом | [6 empty] | 0 | 0 | 0 | 0 | 0 | 0 | 0 | 0 | 0 | 0
ИТОГО по ПО "ИЭС" от 20 до 60 мин. с нарастающим итогом | [6 empty] | 0 | 0 | 0 | 0 | 0 | 0 | 0 | 0 | 0 | 1.8
ВСЕГО по ПО "ИЭС" до 20 мин. (включая объем нагрузки до 5 мин.) с нарастающим итогом | [6 empty] | 0 | 0 | 0 | 0 | 0 | 0 | 0 | 0 | 0 | 0
ВСЕГО по ПО "ИЭС" до 60 мин. (включая объем нагрузки до 5 мин., до 20 мин.) с нарастающим итогом | [6 empty] | 0 | 0 | 0 | 0 | 0 | 0 | 0 | 0 | 0 | 1.8
ПО "Боровичские электрические сети"
47 | ООО "Элегия" | ПС 110 кВ Сельская |  | ОП (ПП) | до 5 мин.
| дог. №21-00003 |  |  |  | от 5 до 20 мин.
| тел. 8-(816-64) 21-010-приёмная |  |  |  | от 20 до 60 мин | 1 | Очередь ограничения (МВт) IX 15: 0 | 1
| 8-921-101-01-25-оперативный персонал |  | ф. 2*, 8*
48 | АО "Боровичский завод "Полимермаш" | ПС 110 кВ Сельская |  | ОП (ПП) | до 5 мин.
| дог.21-00001 |  |  |  | от 5 до 20 мин.
| т.8-(816-64) 46-588 - секретарь |  |  |  | от 20 до 60 мин | 0.55 | Очередь ограничения (МВт) IX 15: 0 | 0.55
| т.8-(816-64) 90-246 - энергетик |  | ф. 9*, 10*
м.т. 8-921-191-85-24 - оперативный персонал
49 | ОАО БКО | ПС 110 кВ Огнеупоры ПС 110 кВ Рудничная |  | ОП (ПП) | до 5 мин.
| дог.№ 21-00002 |  |  |  | от 5 до 20 мин.
| т.8-(816-64)-9-25-90, 9-25-91-щит управления |  |  |  | от 20 до 60 мин | 2 | Очередь ограничения (МВт) IX 15: 0 | 2
| т.8-(816-64)-2-63-12 диспетчер. |  | Ввод Т-1 110 кВ*
| т.8-921-705-07-09 - дежурный |  | Ввод Т-2 110 кВ*
50 | ООО ИПК "Эльбор" | ПС 110 кВ Прогресс |  | ОП (ПП) | до 5 мин.
| дог.№ 53090002809 |  |  |  | от 5 до 20 мин.
| 89210203330- дежурный |  |  |  | от 20 до 60 мин | 0.5 | Очередь ограничения (МВт) IX 15: 0 | 0.5
ф. 24*, 25*
51 | ООО "Сибелко Неболчи" | ПС 110 кВ Неболчи |  | ОП (ПП) | до 5 мин.
| дог. № 599 от 12.12.2018 |  |  |  | от 5 до 20 мин.
| 8-(816-2)-968-260, 8-911-618-38-80 гл.энерг. |  |  |  | от 20 до 60 мин | 1 | Очередь ограничения (МВт) IX 15: 0 | 1
| 8-(816-2)-968-260, 8-911-612-20-20 ген.дир. |  | ф. 6*, 12*
8-921-200-37-73 оперативный персонал
52 | ООО "Сетново" | ПС 110 кВ Неболчи |  | ОП (ПП) | до 5 мин.
| Договор оказания услуг по передаче электрической энергии №565 от 11.12.2017 |  |  |  | от 5 до 20 мин.
| (81668) 65101; 65-102; 61001; |  |  |  | от 20 до 60 мин | 1 | Очередь ограничения (МВт) IX 15: 0 | 1
| моб. 8-812-930-39-76 ген.дир. |  | ф. 10*, 11*
моб. 8-921-195-97-97 - мастер
моб. 8-921-029-93-95 - оперативный персонал
53 | ЗАО "Пестовский опытно-механический | ПС 110 кВ Пестово |  | ОП (ПП) | до 5 мин.
| завод" дог.№ 25-00017 |  |  |  | от 5 до 20 мин.
| м.т. 8-911-645-65-45 - директор |  |  |  | от 20 до 60 мин | 0.56 | Очередь ограничения (МВт) IX 15: 0 | 0.56
| т. 8-921-707-93-25 - гл.энергетик |  | ф. 10*
8-(816-69)-555-42 - оперативный персонал
54 | ООО "ГК "УЛК" Обособленное подразделение "Пестовский лесопромышленный комплекс" | ПС 110 кВ Пестово |  | ОП (ПП) | до 5 мин.
| дог.№ 45 |  |  |  | от 5 до 20 мин.
| т.8-(816-69)-55-563 главный энергетик |  |  |  | от 20 до 60 мин | 1.5 | Очередь ограничения (МВт) IX 15: 0 | 1.5
| т.8-(816-69)-555-62 оперативный персонал |  | ф. 11*, 12*
главный .энерг.
55 | ООО "Окуловская бумажная фабрика" |  |  | ОП (ПП) | до 5 мин.
| дог.№ 238 от 29.06.2018 | ПС 110 кВ Парахино |  |  | Иванов Владимир Геннадьевич
| т.8-911-603-24-50 - оперативный персонал | ГРУ-6,3 кВ |  |  | от 20 до 60 мин. | 1.1 | Очередь ограничения (МВт) IX 15: 0 | 1.1
| т.8-(816-57)-23-012 (приемная) |  | ф. 5*, 13*
| т.8-(812)-336-27-01 (приемная) |  | ф. 28*, 35*, 39*, 40*
56 | Государственная компания "Автодор" | ПС 110 кВ Варгусово | ф. 2* | ДУ | до 5 мин. | 0.15 | Очередь ограничения (МВт) II 8: 0 | 0.15
| дог.№ 53080001902 |  |  |  | от 5 до 20 мин.
| 89654038482 - руководитель |  |  |  | от 20 до 60 мин
89295736454 - отв.за эл.хозяйство
89116101903 - отв.за эл.хозяйство
|  | ПС 110 кВ Варгусово | ф. 3* | ДУ | до 5 мин. | 0.15 | Очередь ограничения (МВт) II 8: 0 | 0.15
от 5 до 20 мин.
от 20 до 60 мин
57 | Государственная компания "Автодор" | ПС 110 кВ Бор | ф. 1* | ДУ | до 5 мин. | 0.15 | Очередь ограничения (МВт) II 8: 0 | 0.15
| дог.№ 53080001902 |  |  |  | от 5 до 20 мин.
| 89654038482 - руководитель |  |  |  | от 20 до 60 мин
89295736454 - отв.за эл.хозяйство
89116101903 - отв.за эл.хозяйство
|  | ПС 110 кВ Бор | ф. 3* | ДУ | до 5 мин. | 0.15 | Очередь ограничения (МВт) II 8: 0 | 0.15
от 5 до 20 мин.
от 20 до 60 мин
58 | ООО "Завод Агрокабель" |  |  | ОП (ПП) | до 5 мин.
| дог. №53-00024 | ПС 330 кВ Окуловская |  |  | от 5 до 20 мин.
| 8 (816-57) 2-33-85, 2-37-31 - директор | ПС 10 кВ Окуловка 1 |  |  | от 20 до 60 мин. | 1 | Очередь ограничения (МВт) IX 15: 0 | 1
| 8 (816-57) 2-36-33 - тех. руководитель | ПС 110 кВ Окуловка-тяговая | ф. 21*, 35*, 7*
8 (816-57) 2-38-81 - оперативный персонал
8-(816-57) 2-30-49 - производство
59 | Смешанная нагрузка: ЗАО "УМ 282"; ООО "Экономдизайн"; Хрусталёв ВВ; СПК "Прогресс"; ИП Сканцев ДН; уличное освещение; СКЗ и ГРП (газораспределит.пункт); ООО "Звезда 2"; ООО "Мста М"; детский сад; ООО "Родина"; ИП Фомин КА; ООО "Мельница Боровичи"; Шевяков АГ; ООО "Автолига сервис"; ТК "Новгородская"; население. | ПС 110 кВ Прогресс | ф. 1 | ОП | до 5 мин. | 0.8 | Очередь ограничения (МВт) II 8: 0 | 0.8
от 5 до 20 мин.
от 20 до 60 мин.
60 | Смешанная нагрузка: ООО "Зета-Контакт"; ООО "Тухун"; уличное освещение; Почта; СКЗ; Казаков А.С.;Сапожников М.А.; ООО" Баккара"; Библиотека; детский сад; ООО "Родина"; ООО "Компания СЭВ; Карьер; ТК "Новгородская"; пилорамы; население. | ПС 110 кВ Прогресс | ф. 2 | ОП | до 5 мин. | 0.6 | Очередь ограничения (МВт) II 8: 0 | 0.6
от 5 до 20 мин.
от 20 до 60 мин.
61 | Смешанная нагрузка: ООО "Родина"; СТ "Мелиоратор";ООО "Борохотник"; ООО "Молочный дворик"; ИП Орловская; население. | ПС 110 кВ Прогресс | ф. 3 | ОП | до 5 мин. | 0.3 | Очередь ограничения (МВт) II 8: 0 | 0.3
от 5 до 20 мин.
от 20 до 60 мин.
62 | Смешанная нагрузка: уличное освещение; Церковь; Клуб; ИП Константинова; ООО "Триф"; УФПС ФГУП "Почта России", ТЦ ОАО "Деметра"; ИП Ищенко; ИП Яковлев; ООО "Родина"; МБУК "МКБО"; ИП Цыганкова; ИП Орловская; ООО МЕТСЕ; Булина ИВ; ООО "Норд энерго"; Васильева АВ; ТК Новгородская; население. | ПС 110 кВ Прогресс | ф. 4 | ОП | до 5 мин. | 0.4 | Очередь ограничения (МВт) II 8: 0 | 0.4
от 5 до 20 мин.
от 20 до 60 мин.
63 | Смешанная нагрузка: ООО " Грозный" ; ООО " СтальПром" ; Имадов А.М. ; ЗАО "УМ 282"; ООО "Боровичский Мясокомбинат"; ООО "Инвестрой"; Гурьянов АА; ИП Макаренкова А.А.УФПС ФГУП " Почта России"; Жуков АВ; Утленко ДВ; Белокуров СА; Котельникова ЕН; Иванова ГА; Федотов МС; Трошков СА; ИП Сканцев ДН; уличное освещение; Сельская администрация; Умов СА; ИП Иванова; ИП Тонян; ИП Сабиров; аптека; детский сад; Краснов ЮВ; ИП Плотникова; Клуб; Кобзев АМ; ИП Саркисян; ИП Бойцов; ИП Смирнов; Балагуров ДГ; Тиховская ВГ; ТК "Новгородская"; ООО "Гидроспецстрой"; ООО Т2 Мобайл; население: | ПС 110 кВ Прогресс | ф. 5 | ОП | до 5 мин. | 0.7 | Очередь ограничения (МВт) II 8: 0 | 0.7
от 5 до 20 мин.
от 20 до 60 мин.
64 | Смешанная нагрузка: ИП Соловьёв СА; ИП Кудряшов; ИП Силин АС; ИП Махова Е.А.; ИП Румянцев АВ; ООО "СК Монополис"; ИП Яковлев С.И.; ИП Бойцов СВ; ИП Кронштадтова ЕМ; ИП Густяков И.А.; ИП Петрова ИМ; ИП Веселов АИ; ООО "Универсал-строй"; ИП Кузин ИП Чугунова СВ; ИП Веселов ИМ; уличное освещение; ООО "Строй-гид"; население. | ПС 110 кВ Пестово | ф. 6 | ДУ | до 5 мин. | 0.5 | Очередь ограничения (МВт) II 8: 0 | 0.5
от 5 до 20 мин.
от 20 до 60 мин.
65 | Смешанная нагрузка: Уличное освещение; ИП Катешев ЕН; ИП Радыгин СВ; ИП Лебедева ВВ; МОБУ ДОД "ДЮСШ"; ИП Орлов ВВ; население. | ПС 110 кВ Пестово | ф. 9 | ДУ | до 5 мин. | 0.3 | Очередь ограничения (МВт) II 8: 0 | 0.3
от 5 до 20 мин.
от 20 до 60 мин.
66 | Смешанная нагрузка: Уличное освещение; КХ Джамалова МГ; КХ Михалева АС; ИП Андреева ЛА; ООО "Трансстроймеханизация"; ИП Мишиева ИИ; население. | ПС 330 кВ Окуловская | ф. 14 | ОП | до 5 мин. | 0.4 | Очередь ограничения (МВт) II 8: 0 | 0.4
от 5 до 20 мин.
от 20 до 60 мин.
67 | Смешанная нагрузка: Дом культуры; уличное освещение; Приход А.Невского; ООО "Первая Национальная группа"; ФГБУ НП "Валдайский"; ФГБУ "Национальный парк"; ООО "Русские башни"; Силиверстов И.А.;МАОУ "Школа Боровно"; ООО "Интерэнергосоюз"; население | ПС 330 кВ Окуловская | ф. 29 | ОП | до 5 мин. | 0.5 | Очередь ограничения (МВт) II 8: 0 | 0.5
от 5 до 20 мин.
от 20 до 60 мин.
68 | Смешанная нагрузка: Уличное освещение, АОУСО "Окуловский КЦСО" (культурный центр); ООО "Завод Агрокабель"; часовня; население. | ПС 330 кВ Окуловская | ф. 35 | ОП | до 5 мин. | 1.5 | Очередь ограничения (МВт) II 8: 0 | 1.5
от 5 до 20 мин.
от 20 до 60 мин.
69 | Смешанная нагрузка: ИП Усманов РХ; ООО "ВкусПродукт"; ООО "Мста-Лес"; уличное освещение; ИП Иванова СП; ИП Максимов СБ; ООО "Радуга"; ЧП Федоров С. Г.; МАУ "Физкультурно-спортивный центр"; население. | ПС 110 кВ Любытино | ф. 3 | ДУ | до 5 мин. | 0.4 | Очередь ограничения (МВт) II 8: 0 | 0.4
от 5 до 20 мин.
от 20 до 60 мин.
70 | Смешанная нагрузка: ИП Егоров СП; КХ Кузьмина; ИП Писарева ЕС; ООО "ВкусПродукт"; КФХ Пегливанян А.Б.; население. | ПС 110 кВ Любытино | ф. 5 | ДУ | до 5 мин. | 0.4 | Очередь ограничения (МВт) II 8: 0 | 0.4
от 5 до 20 мин.
от 20 до 60 мин.
71 | Смешанная нагрузка: Дом культуры; библиотеки; уличное освещение; ООО Агрофирма "Государь"; АО "ОКТАГОН"; Гончаренко ЕЛ; Литвинов ОЮ; ППО ПАО "Акрон" НОО РХП; ООО Агрофирма "ГОСУДАРЬ"; ООО "ЛЮБЫТИНО-ХУТОР"; население. | ПС 110 кВ Любытино | ф. 6 | ДУ | до 5 мин. | 0.4 | Очередь ограничения (МВт) II 8: 0 | 0.4
от 5 до 20 мин.
от 20 до 60 мин.
72 | Смешанная нагрузка: уличное освещение; Савенков ВВ; Зудин СА; ПАО Вымпелком; ФГУП " РТРС" Новгородский филиал ОРТПЦ (радио-телевизионный передающий центр; население. | ПС 110 кВ Любытино | ф. 8 | ДУ | до 5 мин. | 0.3 | Очередь ограничения (МВт) II 8: 0 | 0.3
от 5 до 20 мин.
от 20 до 60 мин.
73 | Смешанная нагрузка: ООО "Любытино-слалом"; уличное освещение; ПМРО прихода церкви Вознесения Господня; ООО "СтройПрогресс"; население. | ПС 110 кВ Любытино | ф. 7 | ДУ | до 5 мин. | 0.4 | Очередь ограничения (МВт) II 8: 0 | 0.4
от 5 до 20 мин.
от 20 до 60 мин.
74 | Смешанная нагрузка: ООО "Новгороднефтепродукт"; уличное освещение; ИП Костандян КС; ИП Егорова ЕА; ИП Туманов АВ; ООО "Экосити"; Семенов ВБ; ООО "АВЕРЬЯНОВО"; население. | ПС 110 кВ Любытино | ф. 12 | ДУ | до 5 мин. | 0.35 | Очередь ограничения (МВт) II 8: 0 | 0.35
от 5 до 20 мин.
от 20 до 60 мин.
75 | Смешанная нагрузка: ООО "Мошенское ДЭП" (дорожно эксплуатационное предприятие); уличное освещение; ООО "Грин-ВУД"; ООО "Галс"; Кр. хоз-во Кондратьева А.Д.; Мошенское РайПО; ООО "Стимул"; МОУ "СОШ с. Мошенское"; МУ Автобаза; библиотека; клуб; ИП Авакян РГ; Ганичев О.В.; ООО Содружество; ИП Голубева АА; Антонов АН; ООО "Рубеж"; ООО ТК Новгородская; население. | ПС 110 кВ Мошенское | ф. 2 | ОП | до 5 мин. | 0.5 | Очередь ограничения (МВт) II 8: 0 | 0.5
от 5 до 20 мин.
от 20 до 60 мин.
76 | Смешанная нагрузка: Хвойнинское РайПО; ООО "Норд"; МБУК ЦКДО "Гармония"; МОУ "СОШ д. Остахново"; уличное освещение; Королев ДЕ; Жегалин СК; Лесничество; Рыльская СС; СХК "Родина"; Пинаев АВ; ПАО Ростелеком; ООО ТК Новгородская; население. | ПС 110 кВ Хвойная | ф. 7 | ОП | до 5 мин. | 0.4 | Очередь ограничения (МВт) II 8: 0 | 0.4
от 5 до 20 мин.
от 20 до 60 мин.
77 | Смешанная нагрузка: КХ Кондратьев; ООО "Техсервис"; Хвойнинское РайПО; Почта; уличное освещение; МОУ "СОШИ д. Мякишево"; ООО "Ермак"; НАО "ТЭК"; население. | ПС 110 кВ Хвойная | ф. 5 | ОП | до 5 мин. | 0.2 | Очередь ограничения (МВт) II 8: 0 | 0.2
от 5 до 20 мин.
от 20 до 60 мин.
ИТОГО по ПО "БЭС" до 5 мин. |  |  |  |  | 0 |  | 0 | 0 | 0 | 0 | 0 | 0 | 0 | 0 | 0 | 0
ИТОГО по ПО "БЭС" от 5 до 20 мин. |  |  |  |  | 0 |  | 0 | 0 | 0 | 0 | 0 | 0 | 0 | 0 | 0 | 0
ИТОГО по ПО БЭС" от 20 до 60 мин. |  |  |  |  | 0 |  | 0 | 0 | 0 | 0 | 0 | 0 | 0 | 0 | 0 | 0
ВСЕГО по ПО "БЭС" до 20 мин. (включая объем нагрузки до 5 мин.) |  |  |  |  | 0 |  | 0 | 0 | 0 | 0 | 0 | 0 | 0 | 0 | 0 | 0
ВСЕГО по ПО "БЭС" до 60 мин. (включая объем нагрузки до 5 мин., до 20 мин.) |  |  |  |  | 0 |  | 0 | 0 | 0 | 0 | 0 | 0 | 0 | 0 | 0 | 0
ИТОГО по ПО "БЭС" до 5 мин. с нарастающим итогом | [6 empty] | 0 | 0 | 0 | 0 | 0 | 0 | 0 | 0 | 0 | 0
ИТОГО по ПО "БЭС" от 5 до 20 мин. с нарастающим итогом | [6 empty] | 0 | 0 | 0 | 0 | 0 | 0 | 0 | 0 | 0 | 0
ИТОГО по ПО "БЭС" от 20 до 60 мин. с нарастающим итогом | [6 empty] | 0 | 0 | 0 | 0 | 0 | 0 | 0 | 0 | 0 | 0
ВСЕГО по ПО "БЭС" до 20 мин. (включая объем нагрузки до 5 мин.) с нарастающим итогом | [6 empty] | 0 | 0 | 0 | 0 | 0 | 0 | 0 | 0 | 0 | 0
ВСЕГО по ПО "БЭС" до 60 мин. (включая объем нагрузки до 5 мин., до 20 мин.) с нарастающим итогом | [6 empty] | 0 | 0 | 0 | 0 | 0 | 0 | 0 | 0 | 0 | 0
ПО "Валдайские электрические сети"
Валдайский РЭС
78 | Смешанная нагрузка:населенные пункты Большие Луки, Гибно, Демянск, Зеленая, Ильина Гора, Малиновка, Малые, Луки, Пахомовщина, Подгорье, Покровка, Поцепово, Твердово, Усадьба (Песоцкое с/п), Фишово, Хозюпино, Шульгина Гора, Щеглово. Промышленность (пилорама, маштнный двор, мастерские ); торговля (магазин); с/х (телятник, кормоцех, зерноток, склад, ферма); транспорт (АЗС) | ПС 110 кВ Демянск | ф. 1 | ОП | до 5 мин. | 0.4 | Очередь ограничения (МВт) III 9: 0 | 0.4
от 5 до 20 мин.
от 20 до 60 мин
79 | Смешанная нагрузка: населенные пункты Большие Луки, Боровицы, Демянск, Каменка (Песоцкое с/п), Красная Горка, Пески. Торговля (магазин); промышленность (пилорама, мастерские) с/х (коровник); | ПС 110 кВ Демянск | ф. 2 | ОП | до 5 мин. | 0.35 | Очередь ограничения (МВт) III 9: 0 | 0.35
от 5 до 20 мин.
от 20 до 60 мин
80 | Смешанная нагрузка:населенные пункты Аркадово, Демянск, Добросли, Костьково, Малый Заход, Новинка, Новое Сохново, Ользи, Петровское, Старое Сохново, Шумилов Бор, Шумилово. Торговля (магазин); промышленность (станция катодной защиты, пилорама), транспорт (АЗС); услуги (база отдыха); | ПС 110 кВ Демянск | ф. 3 | ОП | до 5 мин. | 0.3 | Очередь ограничения (МВт) III 9: 0 | 0.3
от 5 до 20 мин.
от 20 до 60 мин
81 | Смешанная нагрузка: населенные пункты Болдыри, Борок, Высокуша, Вязовня, Головково, Демянск, Ермаково, Заболотье (Тарасовское с/п), Игожево, Икандово, Леониха, Меглино, Новые Ладомири, Пеньково, Тарасово. Торговля (магазин); промышленность (пилорама). | ПС 110 кВ Демянск | ф. 8 | ОП | до 5 мин. | 0.25 | Очередь ограничения (МВт) III 9: 0 | 0.25
от 5 до 20 мин.
от 20 до 60 мин
82 | Смешанная нагрузка: населенные пункты Кожевниково, Михеево, Намещи, Скобово, Шишково. Торговля (магазин); промышленность (пилорама). | ПС 110 кВ Демянск | ф. 9 | ОП | до 5 мин. | 0.2 | Очередь ограничения (МВт) III 9: 0 | 0.2
от 5 до 20 мин.
от 20 до 60 мин
83 | Смешанная нагрузка:населенные пункты Большое Опуево, Глебовщина, Демянск, Жирково, Заозерье, Новое Подсосонье, Пекахино. Промышленность (цех по переработке молока, мастерские). | ПС 110 кВ Демянск | ф. 11 | ОП | до 5 мин. | 0.25 | Очередь ограничения (МВт) III 9: 0 | 0.25
от 5 до 20 мин.
от 20 до 60 мин
84 | Смешанная нагрузка: населенные пункты Долгий Бор, Литвиново, Мокрый Остров, Новая Болотница, Переезд, Светлый, Старая Болотница, Стуковья, Топорково, Ярково. ООО «Свинокомплекс "Устьволмский"», ИП Ткачик, ООО "Тим-Экс", ООО "Лукойл-Энергосервис", ГОКУ МЦ 2Резерв", ООО "Крестцысельхозхимия", МАОУ "Детская флотилия "Парус", ФГУ "Упрдор России", ОАО "Вымпел-Коммуникации", Филиал "Мобильные ТелеСистемы" МАУДО ДООЦ "Гверстянец". | ПС 110 кВ Крестцы | ф. 2 | ОП | до 5 мин. | 0.2 | Очередь ограничения (МВт) III 9: 0 | 0.2
от 5 до 20 мин.
от 20 до 60 мин
85 | Смешанная нагрузка: население, ООО "Тимбер Тек", ООО "Валдайский жемчуг", ООО Биопродмаш", АО "Петербургская сбытовая компания", ИП Андреев А.Н., ООО "ЭнергоСервис" | ПС 110 кВ Крестцы | ф. 10 | ОП | до 5 мин. | 0.37 | Очередь ограничения (МВт) III 9: 0 | 0.37
от 5 до 20 мин.
от 20 до 60 мин
86 | Смешанная нагрузка: население, ФГУП "РТРС" Новгородский филиал ОРТПЦ, ООО "Крестцысельхозхимия", ООО "ПилПром". | ПС 110 кВ Крестцы | ф. 12 | ОП | до 5 мин. | 0.2 | Очередь ограничения (МВт) III 9: 0 | 0.2
от 5 до 20 мин.
от 20 до 60 мин
87 | Смешанная нагрузка: население Моисеевского, Маревского сельского поселения, уличное освещение, ООО "Новгороднефтепродукт" (АЗС-56), магазины, АМДОУ детский сад. | ПС 110 кВ Марёво | ф. 1 | ДУ | до 5 мин. | 0.15 | Очередь ограничения (МВт) III 9: 0 | 0.15
от 5 до 20 мин.
от 20 до 60 мин
88 | Смешанная нагрузка: население Моисеевского, Маревского сельского поселения, уличное освещение, котельная. | ПС 110 кВ Марёво | ф. 2 | ДУ | до 5 мин. | 0.2 | Очередь ограничения (МВт) III 9: 0 | 0.2
от 5 до 20 мин.
от 20 до 60 мин
89 | Смешанная нагрузка: население Моисеевского, Маревского, Велильского сельского поселения, уличное освещение, ИП Сулайманов Ш.И., ООО 2т2 Мобайл", ПБОЮЛ Сулайманов (пилорама), ООО "Горские устья". | ПС 110 кВ Марёво | ф. 4 | ДУ | до 5 мин. | 0.1 | Очередь ограничения (МВт) III 9: 0 | 0.1
от 5 до 20 мин.
от 20 до 60 мин
90 | Смешанная нагрузка: население Молвотицкого, Моисеевского, Маревского сельского поселения, уличное освещение, магазины. | ПС 110 кВ Марёво | ф. 5 | ДУ | до 5 мин. | 0.1 | Очередь ограничения (МВт) III 9: 0 | 0.1
от 5 до 20 мин.
от 20 до 60 мин
91 | Смешанная нагрузка: население Моисеевского сельского поселения, уличное освещение. | ПС 110 кВ Марёво | ф. 7 | ДУ | до 5 мин. | 0.1 | Очередь ограничения (МВт) III 9: 0 | 0.1
| магазины |  |  |  | от 5 до 20 мин.
от 20 до 60 мин
92 | Смешанная нагрузка: население Моисеевского сельского поселения, уличное освещение, ТК Новгородская (котельная), МРЭС (отопление, освещение), ООО "Русбиоком". | ПС 110 кВ Марёво | ф. 8 | ДУ | до 5 мин. | 0.1 | Очередь ограничения (МВт) III 9: 0 | 0.1
от 5 до 20 мин.
от 20 до 60 мин
93 | Смешанная нагрузка: население Моисеевского, Маревского сельского поселения, уличное освещение, ПБОЮЛ Лемко И.И. (пилорама), магазин, АМДОУ детский сад. | ПС 110 кВ Марёво | ф. 9 | ДУ | до 5 мин. | 0.1 | Очередь ограничения (МВт) III 9: 0 | 0.1
от 5 до 20 мин.
от 20 до 60 мин
ИТОГО по Валдайскому РЭС до 5 мин. |  |  |  |  | 0 |  | 0 | 0 | 0 | 0 | 0 | 0 | 0 | 0 | 0 | 0
ИТОГО по Валдайскому РЭС от 5 до 20 мин. |  |  |  |  | 0 |  | 0 | 0 | 0 | 0 | 0 | 0 | 0 | 0 | 0 | 0
ИТОГО по Валдайскому РЭС от 20 до 60 мин. |  |  |  |  | 0 |  | 0 | 0 | 0 | 0 | 0 | 0 | 0 | 0 | 0 | 0
ВСЕГО по Валдайскому РЭС до 20 мин. (включая объем нагрузки до 5 мин.) |  |  |  |  | 0 |  | 0 | 0 | 0 | 0 | 0 | 0 | 0 | 0 | 0 | 0
ВСЕГО по Валдайскому РЭС до 60 мин. (включая объем нагрузки до 5 мин., до 20 мин.) |  |  |  |  | 0 |  | 0 | 0 | 0 | 0 | 0 | 0 | 0 | 0 | 0 | 0
ИТОГО по Валдайскому РЭС до 5 мин. с нарастающим итогом | [6 empty] | 0 | 0 | 0 | 0 | 0 | 0 | 0 | 0 | 0 | 0
ИТОГО по Валдайскому РЭС от 5 до 20 мин. с нарастающим итогом | [6 empty] | 0 | 0 | 0 | 0 | 0 | 0 | 0 | 0 | 0 | 0
ИТОГО по Валдайскому РЭС от 20 до 60 мин. с нарастающим итогом | [6 empty] | 0 | 0 | 0 | 0 | 0 | 0 | 0 | 0 | 0 | 0
ВСЕГО по Валдайскому РЭС до 20 мин. (включая объем нагрузки до 5 мин.) с нарастающим итогом | [6 empty] | 0 | 0 | 0 | 0 | 0 | 0 | 0 | 0 | 0 | 0
ВСЕГО по Валдайскому РЭС до 60 мин. (включая объем нагрузки до 5 мин., до 20 мин.) с нарастающим итогом | [6 empty] | 0 | 0 | 0 | 0 | 0 | 0 | 0 | 0 | 0 | 0
ПО "Валдайские электрические сети"
Старорусский РЭС
94 | ОАО "ПФК" | ПС 110 кВ Парфино |  | ОП (ПП) | до 5 мин.
| т. 8-964-310-70-79 - гл. энергетик |  | ф. 7 (6 кВ) |  | от 5 до 20 мин.
| т. 8-(816-50)-68-560, 8-921-697-19-58 - |  |  |  | от 20 до 60 мин | 1.2 | Очередь ограничения (МВт) VIII 14: 0 | 1.2
| главный инженер |  | ф. 3* (6 кВ)
т.8-(816-50)68-548 начальник энергослужбы
8-921-024-54-12 - оперативный персонал
95 | НОАУ "Демянский | ПС 110 кВ Медниково |  | ОП (ПП) | до 5 мин.
| лесхоз" |  |  |  | от 5 до 20 мин.
| тел.8-(816-52)-58-537 - приемная |  | ф. 9 |  | от 20 до 60 мин | 0.4 | Очередь ограничения (МВт) VIII 14: 0 | 0.4
м.т. 8-911-612-00-53 оперативный персонал
96 | ООО"ЭКО ВУД" тел.8-911-351-05-82 оперативный персонал | ПС 110 кВ Парфино | ф. 4 (6 кВ) | ОП (ПП) | до 5 мин.
от 5 до 20 мин.
[5 empty] | от 20 до 60 мин | 0.8 | Очередь ограничения (МВт) VIII 14: 0 | 0.8
97 | ИП Иванов М.Е тел.8-(816-50)-61-984, 8-911-614-01-26 оперативный персонал | ПС 110 кВ Парфино | ф. 1 (10 кВ) | ОП (ПП) | до 5 мин.
от 5 до 20 мин.
[5 empty] | от 20 до 60 мин | 0.8 | Очередь ограничения (МВт) VIII 14: 0 | 0.8
98 | Смешанная нагрузка (частный сектор, с/х предприятия, магазины, школа) | ПС 110 кВ Русса | ф. 5 | ДУ | до 5 мин. | 0.5 | Очередь ограничения (МВт) I 7: 0 | 0.5
от 5 до 20 мин.
от 20 до 60 мин
ИТОГО по Старорусскому РЭС до 5 мин. |  |  |  |  | 0 |  | 0 | 0 | 0 | 0 | 0 | 0 | 0 | 0 | 0 | 0
ИТОГО по Старорусскому РЭС от 5 до 20 мин. |  |  |  |  | 0 |  | 0 | 0 | 0 | 0 | 0 | 0 | 0 | 0 | 0 | 0
ИТОГО по Старорусскому РЭС от 20 до 60 мин. |  |  |  |  | 0 |  | 0 | 0 | 0 | 0 | 0 | 0 | 0 | 0 | 0 | 0
ВСЕГО по Старорусскому РЭС до 20 мин. (включая объем нагрузки до 5 мин.) |  |  |  |  | 0 |  | 0 | 0 | 0 | 0 | 0 | 0 | 0 | 0 | 0 | 0
ВСЕГО по Старорусскому РЭС до 60 мин. (включая объем нагрузки до 5 мин., до 20 мин.) |  |  |  |  | 0 |  | 0 | 0 | 0 | 0 | 0 | 0 | 0 | 0 | 0 | 0
ИТОГО по Старорусскому РЭС до 5 мин. с нарастающим итогом | [6 empty] | 0 | 0 | 0 | 0 | 0 | 0 | 0 | 0 | 0 | 0
ИТОГО по Старорусскому РЭС от 5 до 20 мин. с нарастающим итогом | [6 empty] | 0 | 0 | 0 | 0 | 0 | 0 | 0 | 0 | 0 | 0
ИТОГО по Старорусскому РЭС от 20 до 60 мин. с нарастающим итогом | [6 empty] | 0 | 0 | 0 | 0 | 0 | 0 | 0 | 0 | 0 | 0
ВСЕГО по Старорусскому РЭС до 20 мин. (включая объем нагрузки до 5 мин.) с нарастающим итогом | [6 empty] | 0 | 0 | 0 | 0 | 0 | 0 | 0 | 0 | 0 | 0
ВСЕГО по Старорусскому РЭС до 60 мин. (включая объем нагрузки до 5 мин., до 20 мин.) с нарастающим итогом | [6 empty] | 0 | 0 | 0 | 0 | 0 | 0 | 0 | 0 | 0 | 0
ИТОГО по ПО "ВЭС" до 5 мин. |  |  |  |  | 0 |  | 0 | 0 | 0 | 0 | 0 | 0 | 0 | 0 | 0 | 0
ИТОГО по ПО "ВЭС" 5 до 20 мин. |  |  |  |  | 0 |  | 0 | 0 | 0 | 0 | 0 | 0 | 0 | 0 | 0 | 0
ИТОГО по ПО "ВЭС" 20 до 60 мин. |  |  |  |  | 0 |  | 0 | 0 | 0 | 0 | 0 | 0 | 0 | 0 | 0 | 0
ВСЕГО по ПО "ВЭС" до 20 мин. (включая объем нагрузки до 5 мин.) |  |  |  |  | 0 |  | 0 | 0 | 0 | 0 | 0 | 0 | 0 | 0 | 0 | 0
ВСЕГО по ПО "ВЭС" до 60 мин. (включая объем нагрузки до 5 мин., до 20 мин.) |  |  |  |  | 0 |  | 0 | 0 | 0 | 0 | 0 | 0 | 0 | 0 | 0 | 0
ИТОГО по ПО "ВЭС" до 5 мин. с нарастающим итогом | [6 empty] | 0 | 0 | 0 | 0 | 0 | 0 | 0 | 0 | 0 | 0
ИТОГО по ПО "ВЭС" от 5 до 20 мин. с нарастающим итогом | [6 empty] | 0 | 0 | 0 | 0 | 0 | 0 | 0 | 0 | 0 | 0
ИТОГО по ПО "ВЭС" от 20 до 60 мин. с нарастающим итогом | [6 empty] | 0 | 0 | 0 | 0 | 0 | 0 | 0 | 0 | 0 | 0
ВСЕГО по ПО "ВЭС" до 20 мин. (включая объем нагрузки до 5 мин.) с нарастающим итогом | [6 empty] | 0 | 0 | 0 | 0 | 0 | 0 | 0 | 0 | 0 | 0
ВСЕГО по ПО "ВЭС" 60 мин. (включая объем нагрузки до 5 мин., до 20 мин.) с нарастающим итогом | [6 empty] | 0 | 0 | 0 | 0 | 0 | 0 | 0 | 0 | 0 | 0
ИТОГО по Новгородскому филиалу ПАО "Россети Северо-Запад" до 5 мин. |  |  |  |  | 0 |  | 0 | 0 | 0 | 0 | 0 | 0 | 0 | 0 | 0 | 0
ИТОГО по Новгородскому филиалу ПАО "Россети Северо-Запад" от 5 до 20 мин. |  |  |  |  | 0 |  | 0 | 0 | 0 | 0 | 0 | 0 | 0 | 0 | 0 | 0
ИТОГО по Новгородскому филиалу ПАО "Россети Северо-Запад" от 20 до 60 мин. |  |  |  |  | 1.8 |  | 0 | 0 | 0 | 0 | 0 | 0 | 0 | 0 | 0 | 1.8
ВСЕГО по Новгородскому филиалу ПАО "Россети Северо-Запад" до 20 мин. (включая объем нагрузки до 5 мин.) |  |  |  |  | 0 |  | 0 | 0 | 0 | 0 | 0 | 0 | 0 | 0 | 0 | 0
ВСЕГО по Новгородскому филиалу ПАО "Россети Северо-Запад" до 60 мин. (включая объем нагрузки до 5 мин., до 20 мин.) |  |  |  |  | 1.8 |  | 0 | 0 | 0 | 0 | 0 | 0 | 0 | 0 | 0 | 1.8
ИТОГО по Новгородскому филиалу ПАО "Россети Северо-Запад" до 5 мин. с нарастающим итогом | [6 empty] | 0 | 0 | 0 | 0 | 0 | 0 | 0 | 0 | 0 | 0
ИТОГО по Новгородскому филиалу ПАО "Россети Северо-Запад" от 5 до 20 мин. с нарастающим итогом | [6 empty] | 0 | 0 | 0 | 0 | 0 | 0 | 0 | 0 | 0 | 0
ИТОГО по Новгородскому филиалу ПАО "Россети Северо-Запад" от 20 до 60 мин. с нарастающим итогом | [6 empty] | 0 | 0 | 0 | 0 | 0 | 0 | 0 | 0 | 0 | 1.8
ВСЕГО по Новгородскому филиалу ПАО "Россети Северо-Запад" до 20 мин. (включая объем нагрузки до 5 мин.) с нарастающим итогом | [6 empty] | 0 | 0 | 0 | 0 | 0 | 0 | 0 | 0 | 0 | 0
ВСЕГО по Новгородскому филиалу ПАО "Россети Северо-Запад" до 60 мин. (включая объем нагрузки до 5 мин., до 20 мин.) с нарастающим итогом | [6 empty] | 0 | 0 | 0 | 0 | 0 | 0 | 0 | 0 | 0 | 1.8
Потребители АО "Новгородоблэлектро"
Новгородское отделение, тел. диспетчера 77-22-22
99 | Промышленная зона | ПС 110 кВ Районная | ф.41 | ДУ | до 5 мин. | 0.5 | Очередь ограничения (МВт) I 7: 0.25 | 0.5
| (ООО "Новгородснаб" тел.:62-82-46, 62-86-04 |  |  |  | от 5 до 20 мин.
| ООО "Лес" тел.:8-911-027-03-04) и др. |  |  |  | от 20 до 60 мин
тел. 77-22-22 деж. диспетчер НОКЭ
100 | Промышленная зона | ПС 110 кВ Районная | ф.33 | ДУ | до 5 мин. | 0.4 | Очередь ограничения (МВт) I 7: 1.303 | 0.4
| (ЗАО "Стройснаб" тел.:73-26-14, |  |  |  | от 5 до 20 мин.
| 8-911-633-12-15 |  |  |  | от 20 до 60 мин
ООО "Фабус" тел.:640-052, 640-202
ООО "Строительное предприятие 640"
тел.: 642-404, 641-627)
101 | ЗАО "ПК "Волховец", дог.№ 00005 и др. | ПС 110 кВ Районная | ф.20 | ДУ | до 5 мин. | 1.6 | Очередь ограничения (МВт) I 7: 0 | 1.6
| 94-46-00 приемная, |  |  |  | от 5 до 20 мин.
| 94-47-08, 8-911-600-39-88 гл.энергетик, |  |  |  | от 20 до 60 мин
94-46-94, 8-911-041-96-33 зам. гл. энергетика
94-46-88, 94-47-29 дежурный электрик
|  | ПС 110 кВ Районная | ф. 34 | ДУ | до 5 мин. |  | Очередь ограничения (МВт) I 7: 0.185 | 1.1
от 5 до 20 мин.
от 20 до 60 мин
102 | ОАО "Трансвит" | ПС 110 кВ Районная |  | ОП (ПП) | до 5 мин.
| дог.№53010000668 |  |  |  | от 5 до 20 мин.
| тел. 77-44-74 гл. энергетик |  | ф. 13, 22 |  | от 20 до 60 мин | 1.2 | Очередь ограничения (МВт) VIII 14: 0.762 | 1.2
тел: 60-74-50 - энергетик
тел: 33-97-37 - дежурный электрик
103 | Жилая зона ООО УК "Белый город" | ПС 110 кВ Южная | ф. 07, 30 | ДУ | до 5 мин. | 1.2 | Очередь ограничения (МВт) I 7: 1.06 | 1.2
от 5 до 20 мин.
от 20 до 60 мин
104 | Промышленная зона "Квант" 3-я площадка | ПС 110 кВ Районная | ф. 62, 67 | ДУ | до 5 мин. | 0.4 | Очередь ограничения (МВт) I 7: 0.13 | 0.4
| (ООО РТС и прочее) |  |  |  | от 5 до 20 мин.
от 20 до 60 мин
105 | ЗАО "Лактис", дог.№01337, | ПС 110 кВ Районная |  | ОП (ПП) | до 5 мин.
| 500-908, 8-921-201-03-00 гл. энергетик, |  |  |  | от 5 до 20 мин.
| тел.629-108, 8-921-606-20-36 мастер эл.служ. |  | ф. 45, 46 |  | от 20 до 60 мин | 1.2 | Очередь ограничения (МВт) VIII 14: 0.114 | 1.2
629-128, 8-921-606-20-43 дежурный электромонтер
106 | ООО "Лента", дог.№ 53010000004 | ПС 110 кВ Южная |  | ОП (ПП) | до 5 мин.
| 8-(812)-380-61-31 центр.приемная, |  |  |  | от 5 до 20 мин.
| 68-00-91 гл. инженер, 8-921-570-12-08 оперативный персонал |  | ф. 14, 23 |  | от 20 до 60 мин | 0.6 | Очередь ограничения (МВт) VIII 14: 0.518 | 0.6
68-00-96 доб. 768 - гл. энергетик
107 | ООО "Лента", дог.№ 53010000002 | ПС 110 кВ Районная |  | ОП (ПП) | до 5 мин.
| 8-(812)-380-61-31 центр.приемная, |  |  |  | от 5 до 20 мин.
| 68-00-91 гл. инженер, 8-921-980-15-65 оперативный персонал |  | ф. 23, 28 |  | от 20 до 60 мин | 0.5 | Очередь ограничения (МВт) VIII 14: 0.397 | 0.5
68-00-96 доб. 768 - гл. энергетик
ИТОГО по Новгородскому отделению до 5 мин. |  |  |  |  | 2.928 |  | 2.928 | 0 | 0 | 0 | 0 | 0 | 0 | 0 | 0 | 0
ИТОГО по Новгородскому отделению от 5 до 20 мин. |  |  |  |  | 0 |  | 0 | 0 | 0 | 0 | 0 | 0 | 0 | 0 | 0 | 0
ИТОГО по Новгородскому отделению от 20 до 60 мин. |  |  |  |  | 1.791 |  | 0 | 0 | 0 | 0 | 0 | 0 | 0 | 1.791 | 0 | 0
ИТОГО по Новгородскому отделению до 20 мин. (включая объем нагрузки до 5 мин.) |  |  |  |  | 2.928 |  | 2.928 | 0 | 0 | 0 | 0 | 0 | 0 | 0 | 0 | 0
ИТОГО по Новгородскому отделению до 60 мин. (включая объем нагрузки до 5 мин., до 20 мин.) |  |  |  |  | 4.719 |  | 2.928 | 0 | 0 | 0 | 0 | 0 | 0 | 1.791 | 0 | 0
ИТОГО по Новгородскому отделению до 5 мин. с нарастающим итогом | [6 empty] | 2.928 | 2.928 | 2.928 | 2.928 | 2.928 | 2.928 | 2.928 | 2.928 | 2.928 | 2.928
ИТОГО по Новгородскому отделению от 5 до 20 мин. с нарастающим итогом | [6 empty] | 0 | 0 | 0 | 0 | 0 | 0 | 0 | 0 | 0 | 0
ИТОГО по Новгородскому отделению от 20 до 60 мин. с нарастающим итогом | [6 empty] | 0 | 0 | 0 | 0 | 0 | 0 | 0 | 1.791 | 0 | 0
ИТОГО по Новгородскому отделению до 20 мин. (включая объем нагрузки до 5 мин.) с нарастающим итогом | [6 empty] | 2.928 | 2.928 | 2.928 | 2.928 | 2.928 | 2.928 | 2.928 | 2.928 | 2.928 | 2.928
ИТОГО по Новгородскому отделению до 60 мин. (включая объем нагрузки до 5 мин., до 20 мин.) с нарастающим итогом | [6 empty] | 2.928 | 2.928 | 2.928 | 2.928 | 2.928 | 2.928 | 2.928 | 4.719 | 4.719 | 4.719
Чудовский филиал тел. диспетчера 8-(816-65)-54-260
108 | ЗАО "Русская спичка", | ПС 330 кВ Чудово | ф. 11 | ОП | до 5 мин.
| дог.№ 00211 |  |  |  | от 5 до 20 мин.
| тел.: 8-(816-65)-444-66, 8-(816-65)-49-703, |  |  |  | от 20 до 60 мин | 0.2 | Очередь ограничения (МВт) IX 15: 0.027 | 0.2
8-(816-65)-49-755
109 | ЗАО "Русская спичка", | ПС 330 кВ Чудово | ф. 20 | ОП | до 5 мин.
| дог.№ 00211 |  |  |  | от 5 до 20 мин.
| тел.: 8-(816-65)-444-66, 8-(816-65)-49-703, |  |  |  | от 20 до 60 мин | 0.2 | Очередь ограничения (МВт) IX 15: 0.039 | 0.2
8-(816-65)-49-755
110 | Жилая зона и предприятия | ПС 330 кВ Чудово | ф.16 | ОП | до 5 мин.
| "Чудовский Лесхоз" |  |  |  | от 5 до 20 мин.
| тел. 8-(816-65)-54-260 |  |  |  | от 20 до 60 мин | 0.5 | Очередь ограничения (МВт) IX 15: 0.388 | 0.5
ИТОГО по Чудовскому филиалу до 5 мин. |  |  |  |  | 0 |  | 0 | 0 | 0 | 0 | 0 | 0 | 0 | 0 | 0 | 0
ИТОГО по Чудовскому филиалу от 5 до 20 мин. |  |  |  |  | 0 |  | 0 | 0 | 0 | 0 | 0 | 0 | 0 | 0 | 0 | 0
ИТОГО по Чудовскому филиалу от 20 до 60 мин. |  |  |  |  | 0.454 |  | 0 | 0 | 0 | 0 | 0 | 0 | 0 | 0 | 0.454 | 0
ИТОГО по Чудовскому филиалу до 20 мин. (включая объем нагрузки до 5 мин.) |  |  |  |  | 0 |  | 0 | 0 | 0 | 0 | 0 | 0 | 0 | 0 | 0 | 0
ИТОГО по Чудовскому филиалу до 60 мин. (включая объем нагрузки до 5 мин., до 20 мин.) |  |  |  |  | 0.454 |  | 0 | 0 | 0 | 0 | 0 | 0 | 0 | 0 | 0.454 | 0
ИТОГО по Чудовскому филиалу до 5 мин. с нарастающим итогом | [6 empty] | 0 | 0 | 0 | 0 | 0 | 0 | 0 | 0 | 0 | 0
ИТОГО по Чудовскому филиалу от 5 до 20 мин. с нарастающим итогом | [6 empty] | 0 | 0 | 0 | 0 | 0 | 0 | 0 | 0 | 0 | 0
ИТОГО по Чудовскому филиалу от 20 до 60 мин. с нарастающим итогом | [6 empty] | 0 | 0 | 0 | 0 | 0 | 0 | 0 | 0 | 0.454 | 0.454
ИТОГО по Чудовскому филиалу до 20 мин. (включая объем нагрузки до 5 мин.) с нарастающим итогом | [6 empty] | 0 | 0 | 0 | 0 | 0 | 0 | 0 | 0 | 0 | 0
ИТОГО по Чудовскому филиалу до 60 мин. (включая объем нагрузки до 5 мин., до 20 мин.) с нарастающим итогом | [6 empty] | 0 | 0 | 0 | 0 | 0 | 0 | 0 | 0 | 0.454 | 0.454
Восточный филиал, тел. диспетчера 8-(816-64)-4-17-27, 8-(816-52)-52-639, 8-(81-57)-2-24-35
111 | Жилая зона и ЗАО "Боровичи - мебель" | ПС 110 кВ Прогресс | ф.7 | ОП | до 5 мин. | 0.8 | Очередь ограничения (МВт) II 8: 1.301 | 0.8
| дог.№ 00678 |  |  |  | от 5 до 20 мин.
| тел.: 8-(816-64)-21-222 -продавцы, |  |  |  | от 20 до 60 мин
тел: 8-(816-64)-211-03 - приемная тел. 8-921-202-81-01 - энергетик
112 | Жилая зона и ОАО "Красный Октябрь" | ПС 110 кВ Прогресс | ф. 9 | ОП | до 5 мин. | 0.2 | Очередь ограничения (МВт) II 8: 0.2 | 0.2
| дог. 1210 |  |  |  | от 5 до 20 мин.
| тел.: 8-(816-64)404-26 |  |  |  | от 20 до 60 мин
113 | Жилая зона и ОАО "Красный Октябрь" | ПС 110 кВ Прогресс | ф. 10 | ОП | до 5 мин. | 0.2 | Очередь ограничения (МВт) II 8: 0 | 0.2
| дог. 1210 |  |  |  | от 5 до 20 мин.
| тел.: 8-(816-64)404-26 |  |  |  | от 20 до 60 мин
114 | Промышленная зона | ПС 330 кВ Окуловская | ф.38 | ОП | до 5 мин.
| дог.№ 00476 |  |  |  | от 5 до 20 мин.
| (ОАО "Олес") |  |  |  | от 20 до 60 мин | 0.35 | Очередь ограничения (МВт) IX 15: 1.442 | 0.35
тел.8-(816-52)-23-881 дисп. Энергетик
115 | ЗАО "Окуловский завод мебельной | ПС 10 кВ Окуловка -1 |  | ОП (ПП) | до 5 мин.
| фурнитуры" |  |  |  | от 5 до 20 мин.
| дог.№ 53080000883 |  | ф.18 |  | от 20 до 60 мин | 0.45 | Очередь ограничения (МВт) IX 15: 0 | 0.45
8-(816-57)-23-588 дежурный электрик;
8-911-613-86-35 энергетик
ИТОГО по Боровичскому филиалу 5 мин. |  |  |  |  | 1.501 |  | 0 | 1.501 | 0 | 0 | 0 | 0 | 0 | 0 | 0 | 0
ИТОГО по Боровичскому филиалу от 5 до 20 мин. |  |  |  |  | 0 |  | 0 | 0 | 0 | 0 | 0 | 0 | 0 | 0 | 0 | 0
ИТОГО по Боровичскому филиалу от 20 до 60 мин. |  |  |  |  | 1.442 |  | 0 | 0 | 0 | 0 | 0 | 0 | 0 | 0 | 1.442 | 0
ИТОГО по Боровичскому филиалу до 20 мин. (включая объем нагрузки до 5 мин.) |  |  |  |  | 1.501 |  | 0 | 1.501 | 0 | 0 | 0 | 0 | 0 | 0 | 0 | 0
ИТОГО по Боровичскому филиалу до 60 мин. (включая объем нагрузки до 5 мин., до 20 мин.) |  |  |  |  | 2.943 |  | 0 | 1.501 | 0 | 0 | 0 | 0 | 0 | 0 | 1.442 | 0
ИТОГО по Боровичскому филиалу 5 мин. с нарастающим итогом | [6 empty] | 0 | 1.501 | 1.501 | 1.501 | 1.501 | 1.501 | 1.501 | 1.501 | 1.501 | 1.501
ИТОГО по Боровичскому филиалу от 5 до 20 мин. с нарастающим итогом | [6 empty] | 0 | 0 | 0 | 0 | 0 | 0 | 0 | 0 | 0 | 0
ИТОГО по Боровичскому филиалу от 20 до 60 мин. с нарастающим итогом | [6 empty] | 0 | 0 | 0 | 0 | 0 | 0 | 0 | 0 | 1.442 | 1.442
ИТОГО по Боровичскому филиалу до 20 мин. (включая объем нагрузки до 5 мин.) с нарастающим итогом | [6 empty] | 0 | 1.501 | 1.501 | 1.501 | 1.501 | 1.501 | 1.501 | 1.501 | 1.501 | 1.501
ИТОГО по Боровичскому филиалу до 60 мин. (включая объем нагрузки до 5 мин., до 20 мин.) с нарастающим итогом | [6 empty] | 0 | 1.501 | 1.501 | 1.501 | 1.501 | 1.501 | 1.501 | 1.501 | 2.943 | 2.943
Старорусский филиал, тел. диспетчера 8-(816-52)-52-639
116 | Промышленная зона | ПС 110 кВ Русса | ф.15, 21 | ДУ | до 5 мин. | 0.5 | Очередь ограничения (МВт) I 7: 0.659 | 0.5
| (ООО "Лакто-Новгород") |  |  |  | от 5 до 20 мин.
| т.8-(816-52)-5-61-85 |  |  |  | от 20 до 60 мин
ИТОГО по Старорусскому филиалу до 5 мин. |  |  |  |  | 0.659 |  | 0.659 | 0 | 0 | 0 | 0 | 0 | 0 | 0 | 0 | 0 | 0.5
ИТОГО по Старорусскому филиалу от 5 до 20 мин. |  |  |  |  | 0 |  | 0 | 0 | 0 | 0 | 0 | 0 | 0 | 0 | 0 | 0 | 0
ИТОГО по Старорусскому филиалу от 20 до 60 мин. |  |  |  |  | 0 |  | 0 | 0 | 0 | 0 | 0 | 0 | 0 | 0 | 0 | 0 | 0
ИТОГО по Старорусскому филиалу до 20 мин. (включая объем нагрузки до 5 мин.) |  |  |  |  | 0.659 |  | 0.659 | 0 | 0 | 0 | 0 | 0 | 0 | 0 | 0 | 0 | 0.5
ИТОГО по Старорусскому филиалу до 60 мин. (включая объем нагрузки до 5 мин., до 20 мин.) |  |  |  |  | 0.659 |  | 0.659 | 0 | 0 | 0 | 0 | 0 | 0 | 0 | 0 | 0 | 0.5
ИТОГО по Старорусскому филиалу до 5 мин. с нарастающим итогом | [6 empty] | 0.659 | 0.659 | 0.659 | 0.659 | 0.659 | 0.659 | 0.659 | 0.659 | 0.659 | 0.659
ИТОГО по Старорусскому филиалу от 5 до 20 мин. с нарастающим итогом | [6 empty] | 0 | 0 | 0 | 0 | 0 | 0 | 0 | 0 | 0 | 0
ИТОГО по Старорусскому филиалу от 20 до 60 мин. с нарастающим итогом | [6 empty] | 0 | 0 | 0 | 0 | 0 | 0 | 0 | 0 | 0 | 0
ИТОГО по Старорусскому филиалу до 20 мин. (включая объем нагрузки до 5 мин.) с нарастающим итогом | [6 empty] | 0.659 | 0.659 | 0.659 | 0.659 | 0.659 | 0.659 | 0.659 | 0.659 | 0.659 | 0.659
ИТОГО по Старорусскому филиалу до 60 мин. (включая объем нагрузки до 5 мин., до 20 мин.) с нарастающим итогом | [6 empty] | 0.659 | 0.659 | 0.659 | 0.659 | 0.659 | 0.659 | 0.659 | 0.659 | 0.659 | 0.659
ИТОГО по АО "Новгородоблэлектро" до 5 мин. |  |  |  |  | 5.088 |  | 3.587 | 1.501 | 0 | 0 | 0 | 0 | 0 | 0 | 0 | 0
ИТОГО по АО "Новгородоблэлектро" от 5 до 20 мин. |  |  |  |  | 0 |  | 0 | 0 | 0 | 0 | 0 | 0 | 0 | 0 | 0 | 0
ИТОГО по АО "Новгородоблэлектро" от 20 до 60 мин. |  |  |  |  | 3.687 |  | 0 | 0 | 0 | 0 | 0 | 0 | 0 | 1.791 | 1.896 | 0
ИТОГО по АО "Новгородобэлектро" до 20 мин. (включая объем нагрузки до 5 мин.) |  |  |  |  | 5.088 |  | 3.587 | 1.501 | 0 | 0 | 0 | 0 | 0 | 0 | 0 | 0
ИТОГО по АО "Новгородобэлектро" до 60 мин. (включая объем нагрузки до 5 мин., до 20 мин.) |  |  |  |  | 8.775 |  | 3.587 | 1.501 | 0 | 0 | 0 | 0 | 0 | 1.791 | 1.896 | 0
ИТОГО по АО "Новгородоблэлектро" до 5 мин. с нарастающим итогом | [6 empty] | 3.587 | 5.088 | 5.088 | 5.088 | 5.088 | 5.088 | 5.088 | 5.088 | 5.088 | 5.088
ИТОГО по АО "Новгородоблэлектро" от 5 до 20 мин. с нарастающим итогом | [6 empty] | 0 | 0 | 0 | 0 | 0 | 0 | 0 | 0 | 0 | 0
ИТОГО по АО "Новгородоблэлектро" от 20 до 60 мин. с нарастающим итогом | [6 empty] | 0 | 0 | 0 | 0 | 0 | 0 | 0 | 1.791 | 3.687 | 3.687
ИТОГО по АО "Новгородобэлектро"до 20 мин. (включая объем нагрузки до 5 мин.) с нарастающим итогом | [6 empty] | 3.587 | 5.088 | 5.088 | 5.088 | 5.088 | 5.088 | 5.088 | 5.088 | 5.088 | 5.088
ИТОГО по АО "Новгородобэлектро" до 60 мин. (включая объем нагрузки до 5 мин., до 20 мин.) с нарастающим итогом | [6 empty] | 3.587 | 5.088 | 5.088 | 5.088 | 5.088 | 5.088 | 5.088 | 6.879 | 8.775 | 8.775
Потребители ООО "Транснефть-Балтика"
117 | ООО "Транснефть-Балтика" | НРУ 110 кВ Пестово |  | ОП (ПП) | до 5 мин.
| (НПС Быково) |  |  |  | от 5 до 20 мин. | 5.25 | Очередь ограничения (МВт) V 11: 0 | 5.25
| Инженер энергетик Шинтяков Н.А |  |  |  | от 20 до 60 мин | 4.5 | Очередь ограничения (МВт) IX 15: 0 | 4.5
| тел. 8-911-643-33-97, |  | ВЛ 110 кВ НРУ Пестово - Быково НПС-2 I цепь (Л.Нефтяная-1)*
тел. 8-(816-69)-5-91-22,
тел. 8-911-040-40-11 инж. энергетик
| Диспетчер-технолог (круглосуточно) |  | ВЛ 110 кВ НРУ Пестово - Быково НПС-2 II цепь (Л.Нефтяная-2)*
8-(485-2)-44-83-64
Энергодиспетчер
8-(485-2)-49-14-67 (дневное время)
118 | ООО "Транснефть-Балтика" | ПС 110 кВ Песь |  | ОП (ПП) | до 5 мин.
| (НПС Песь) |  |  |  | от 5 до 20 мин. | 5.5 | Очередь ограничения (МВт) V 11: 0 | 5.5
| Инженер энергетик Созин В. Л. |  |  |  | от 20 до 60 мин | 4 | Очередь ограничения (МВт) IX 15: 0 | 4
| тел. 8-911-643-33-70, |  | ф. 3*, 4*
тел. 8-(816-67)-5-32-80
Диспетчер-технолог (круглосуточно)
8-(485-2)-44-83-64
Энергодиспетчер
8-(485-2)-49-14-67 (дневное время)
ИТОГО по ООО "Транснефть-Балтика" до 5 мин. |  |  |  |  | 0 |  | 0 | 0 | 0 | 0 | 0 | 0 | 0 | 0 | 0 | 0 | 0
ИТОГО по ООО "Транснефть-Балтика" от 5 до 20 мин. |  |  |  |  | 0 |  | 0 | 0 | 0 | 0 | 0 | 0 | 0 | 0 | 0 | 0 | 10.75
ИТОГО по ООО "Транснефть-Балтика" от 20 до 60 мин. |  |  |  |  | 0 |  | 0 | 0 | 0 | 0 | 0 | 0 | 0 | 0 | 0 | 0 | 8.5
ВСЕГО по ООО "Транснефть-Балтика" до 20 мин. (включая объем нагрузки до 5 мин.) |  |  |  |  | 0 |  | 0 | 0 | 0 | 0 | 0 | 0 | 0 | 0 | 0 | 0 | 10.75
ВСЕГО по ООО "Транснефть-Балтика" до 60 мин. (включая объем нагрузки до 5 мин., до 20 мин.) |  |  |  |  | 0 |  | 0 | 0 | 0 | 0 | 0 | 0 | 0 | 0 | 0 | 0 | 19.25
ИТОГО по ООО "Транснефть-Балтика" до 5 мин. с нарастающим итогом | [6 empty] | 0 | 0 | 0 | 0 | 0 | 0 | 0 | 0 | 0 | 0
ИТОГО по ООО "Транснефть-Балтика" от 5 до 20 мин. с нарастающим итогом | [6 empty] | 0 | 0 | 0 | 0 | 0 | 0 | 0 | 0 | 0 | 0
ИТОГО по ООО "Транснефть-Балтика" от 20 до 60 мин. с нарастающим итогом | [6 empty] | 0 | 0 | 0 | 0 | 0 | 0 | 0 | 0 | 0 | 0
ВСЕГО по "Транснефть-Балтика" до 20 мин. (включая объем нагрузки до 5 мин.) с нарастающим итогом | [6 empty] | 0 | 0 | 0 | 0 | 0 | 0 | 0 | 0 | 0 | 0
ВСЕГО по "Транснефть-Балтика" до 60 мин. (включая объем нагрузки до 5 мин., до 20 мин.) с нарастающим итогом | [6 empty] | 0 | 0 | 0 | 0 | 0 | 0 | 0 | 0 | 0 | 0
Потребители Филиала ПАО "ФСК ЕЭС" Новгородского предприятия МЭС
119 | ОАО "Красный Октябрь" | ПС 330 кВ Новгородская |  | ОП (ПП) | до 5 мин.
| директор: 64-29-10 |  |  |  | от 5 до 20 мин.
8-963-366-3169
| Начальник команды: 64-21-50 |  |  |  | от 20 до 60 мин. | 1.2 | Очередь ограничения (МВт) VII 13: 0 | 1.2
| 8-911-644-6822 оперативный персонал |  | ВЛ 10 кВ л. 4 З-д Энергия*
| 8-911-601-0067 оперативный персонал |  | ВЛ 10 кВ л. 18 З-д Энергия*
Электромонтер: 8-951-720-2180
8-911-619-15-35 гл. энергетик
120 | ООО "Газпром трансгаз | ПС 330 кВ Новгородская |  | ОП (ПП) | до 5 мин.
| Санкт-Петербург" |  |  |  | от 5 до 20 мин.
Начальник СЭВС: 944-829,
| 8-958-453-50-70 |  |  |  | от 20 до 60 мин. | 0.5 | Очередь ограничения (МВт) VII 13: 0 | 0.5
Инженер СЭВС: 944-839
| 8-921-205-8569 оперативный персонал |  | Фидер 10 кВ л. 6, 8 Газпром
| 8-921-205-8540 оперативный персонал |  | Трансгаз С-Петербург*
121 | ООО "Транснефть-Балтика" | ПС 330 кВ Юго-Западная |  | ОП (ПП) | до 5 мин.
| Гл.энергетик: 8-931-850-90-08 |  |  |  | от 5 до 20 мин. | 3 | Очередь ограничения (МВт) IV 10: 0 | 3
| Зам. гл. энергетика: 8-931-850-90-50 |  |  |  | от 20 до 60 мин
| энергетик: 8-931-850-90-64 |  | ВЛ 110 кВ Юго-Западная -
| энергодиспетчер: 8-931-850-90-22 |  | НПС-7 № 1*
ВЛ 110 кВ Юго-Западная -
НПС-7 № 2*
ИТОГО по Филиалу ПАО "ФСК ЕЭС" Новгородского предприятия МЭС до 5 мин. |  |  |  |  | 0 |  | 0 | 0 | 0 | 0 | 0 | 0 | 0 | 0 | 0 | 0
ИТОГО по Филиалу ПАО "ФСК ЕЭС" Новгородского предприятия МЭС от 5 до 20 мин. |  |  |  |  | 0 |  | 0 | 0 | 0 | 0 | 0 | 0 | 0 | 0 | 0 | 0
ИТОГО по Филиалу ПАО "ФСК ЕЭС" Новгородского предприятия МЭС от 20 до 60 мин. |  |  |  |  | 0 |  | 0 | 0 | 0 | 0 | 0 | 0 | 0 | 0 | 0 | 0
ВСЕГО по Филиалу ПАО "ФСК ЕЭС" Новгородского предприятия МЭС до 20 мин. (включая объем нагрузки до 5 мин.) |  |  |  |  | 0 |  | 0 | 0 | 0 | 0 | 0 | 0 | 0 | 0 | 0 | 0
ВСЕГО по Филиалу ПАО "ФСК ЕЭС" Новгородского предприятия МЭС до 60 мин. (включая объем нагрузки до 5 мин., до 20 мин.) |  |  |  |  | 0 |  | 0 | 0 | 0 | 0 | 0 | 0 | 0 | 0 | 0 | 0
ИТОГО по Филиалу ПАО "ФСК ЕЭС" Новгородского предприятия МЭС до 5 мин. с нарастающим итогом | [6 empty] | 0 | 0 | 0 | 0 | 0 | 0 | 0 | 0 | 0 | 0
ИТОГО по Филиалу ПАО "ФСК ЕЭС" Новгородского предприятия МЭС от 5 до 20 мин. с нарастающим итогом | [6 empty] | 0 | 0 | 0 | 0 | 0 | 0 | 0 | 0 | 0 | 0
ИТОГО по Филиалу ПАО "ФСК ЕЭС" Новгородского предприятия МЭС от 20 до 60 мин. с нарастающим итогом | [6 empty] | 0 | 0 | 0 | 0 | 0 | 0 | 0 | 0 | 0 | 0
ВСЕГО по Филиалу ПАО "ФСК ЕЭС" Новгородского предприятия МЭС до 20 мин. (включая объем нагрузки до 5 мин.) с нарастающим итогом | [6 empty] | 0 | 0 | 0 | 0 | 0 | 0 | 0 | 0 | 0 | 0
ВСЕГО по Филиалу ПАО "ФСК ЕЭС" Новгородского предприятия МЭС до 60 мин. (включая объем нагрузки до 5 мин., до 20 мин.) с нарастающим итогом | [6 empty] | 0 | 0 | 0 | 0 | 0 | 0 | 0 | 0 | 0 | 0
ПАО "ТГК-2" (ООО "Новэлектросети" - ПАО "Акрон")
122 | ПАО "Акрон" дог. №0000071 дкп, | НТЭЦ 110 кВ | конторль ввода ГВО по величине потребления подстанций | ОП (ПП) | до 5 мин | 3 | Очередь ограничения (МВт) I 7: 0 | 3
| 173012 г. Великий Новгород | (Новгородская ТЭЦ |  |  | от 5 до 20 мин | 7.4 | Очередь ограничения (МВт) IV 10: 0 | 7.4
| т. 8(8162)99-65-55 приемная | ПАО "ТГК-2") |  |  | от 20 до 60 мин | 4.6 | Очередь ограничения (МВт) VII 13: 0 | 4.6
т. 8(8162)99-62-00 гл. инженер
т. 8(8162)99-62-05 гл. энергетик
т. 8(8162)99-63-77 нач. смены цеха эл. снабж.
т. 8(8162)99-62-54 диспетчер
т. 8(8162)99-61-09 справочная
ИТОГО по ПАО "ТГК-2" (ООО "Новэлектросети" - ПАО "Акрон") до 5 мин. |  |  |  |  | 0 |  | 0 | 0 | 0 | 0 | 0 | 0 | 0 | 0 | 0 | 0
ИТОГО по ПАО "ТГК-2" (ООО "Новэлектросети" - ПАО "Акрон") от 5 до 20 мин. |  |  |  |  | 0 |  | 0 | 0 | 0 | 0 | 0 | 0 | 0 | 0 | 0 | 0
ИТОГО по ПАО "ТГК-2" (ООО "Новэлектросети" - ПАО "Акрон") от 20 до 60 мин. |  |  |  |  | 0 |  | 0 | 0 | 0 | 0 | 0 | 0 | 0 | 0 | 0 | 0
ВСЕГО по ПАО "ТГК-2" (ООО "Новэлектросети" - ПАО "Акрон") до 20 мин. (включая объем нагрузки до 5 мин.) |  |  |  |  | 0 |  | 0 | 0 | 0 | 0 | 0 | 0 | 0 | 0 | 0 | 0
ВСЕГО по ПАО "ТГК-2" (ООО "Новэлектросети" - ПАО "Акрон") до 60 мин. (включая объем нагрузки до 5 мин., до 20 мин.) |  |  |  |  | 0 |  | 0 | 0 | 0 | 0 | 0 | 0 | 0 | 0 | 0 | 0
ИТОГО по ПАО "ТГК-2" (ООО "Новэлектросети" - ПАО "Акрон") до 5 мин. с нарастающим итогом | [6 empty] | 0 | 0 | 0 | 0 | 0 | 0 | 0 | 0 | 0 | 0
ИТОГО по ПАО "ТГК-2" (ООО "Новэлектросети" - ПАО "Акрон") от 5 до 20 мин. с нарастающим итогом | [6 empty] | 0 | 0 | 0 | 0 | 0 | 0 | 0 | 0 | 0 | 0
ИТОГО по ПАО "ТГК-2" (ООО "Новэлектросети" - ПАО "Акрон") от 20 до 60 мин. с нарастающим итогом | [6 empty] | 0 | 0 | 0 | 0 | 0 | 0 | 0 | 0 | 0 | 0
ВСЕГО по ПАО "ТГК-2" (ООО "Новэлектросети" - ПАО "Акрон") до 20 мин. (включая объем нагрузки до 5 мин.) с нарастающим итогом | [6 empty] | 0 | 0 | 0 | 0 | 0 | 0 | 0 | 0 | 0 | 0
ВСЕГО по ПАО "ТГК-2" (ООО "Новэлектросети" - ПАО "Акрон") до 60 мин. (включая объем нагрузки до 5 мин., до 20 мин.) с нарастающим итогом | [6 empty] | 0 | 0 | 0 | 0 | 0 | 0 | 0 | 0 | 0 | 0
ИТОГО по Новгородской области до 5 мин. |  |  |  |  | 5.088 |  | 3.587 | 1.501 | 0 | 0 | 0 | 0 | 0 | 0 | 0 | 0
ИТОГО по Новгородской области от 5 до 20 мин. |  |  |  |  | 0 |  | 0 | 0 | 0 | 0 | 0 | 0 | 0 | 0 | 0 | 0
ИТОГО по Новгородской области от 20 до 60 мин. |  |  |  |  | 5.487 |  | 0 | 0 | 0 | 0 | 0 | 0 | 0 | 1.791 | 1.896 | 1.8
ВСЕГО по Новгородской области до 20 мин. (включая объем нагрузки до 5 мин.) |  |  |  |  | 5.088 |  | 3.587 | 1.501 | 0 | 0 | 0 | 0 | 0 | 0 | 0 | 0
ВСЕГО по Новгородской области до 60 мин. (включая объем нагрузки до 5 мин., до 20 мин.) |  |  |  |  | 10.575 |  | 3.587 | 1.501 | 0 | 0 | 0 | 0 | 0 | 1.791 | 1.896 | 1.8
ВСЕГО по ДУ в Новгородской области до 5 мин. |  |  |  |  | 2.798 |  | 2.798 | 0 | 0 | 0 | 0 | 0 | 0 | 0 | 0 | 0
ИТОГО по Новгородской области до 5 мин. с нарастающим итогом | [6 empty] | 3.587 | 5.088 | 5.088 | 5.088 | 5.088 | 5.088 | 5.088 | 5.088 | 5.088 | 5.088
ИТОГО по Новгородской области от 5 до 20 мин. с нарастающим итогом | [6 empty] | 0 | 0 | 0 | 0 | 0 | 0 | 0 | 0 | 0 | 0
ИТОГО по Новгородской областиот 20 до 60 мин. с нарастающим итогом | [6 empty] | 0 | 0 | 0 | 0 | 0 | 0 | 0 | 1.791 | 3.687 | 5.487
ВСЕГО по Новгородской области до 20 мин. (включая объем нагрузки до 5 мин.) с нарастающим итогом | [6 empty] | 3.587 | 5.088 | 5.088 | 5.088 | 5.088 | 5.088 | 5.088 | 5.088 | 5.088 | 5.088
ВСЕГО по Новгородской области до 60 мин. (включая объем нагрузки до 5 мин., до 20 мин.) с нарастающим итогом | [6 empty] | 3.587 | 5.088 | 5.088 | 5.088 | 5.088 | 5.088 | 5.088 | 6.879 | 8.775 | 10.575
ВСЕГО по ДУ в Новгородской области до 5 мин. с нарастающим итогом | [6 empty] | 2.798 | 2.798 | 2.798 | 2.798 | 2.798 | 2.798 | 2.798 | 2.798 | 2.798 | 2.798

## 21-00
Расчет коэффициента графика при ТЕКУЩЕМ ПОТРЕБЛЕНИИ
[13 empty] | Потребление по Новгородской областина на прогнозный максимум, МВТ | 744 |  | Постоянное значение, по заданию НРДУ
[13 empty] | Потребление по Новгородской областина текущее фактическое | 744 |  | Значение вносится в ручную
[13 empty] | Расчетный коэффициент для определения фактических обемов потребителей | 1 |  | ЗНАЧЕНИЕ по Формуле
ГРАФИК
временного отключения потребления на 2025/2026 гг.
по Новгородскому филиалу ПАО "Россети Северо-Запад" на территории Новгородской области
по данным КЗ 17 декабря 2025
№ п/п | Потребитель | Наименование подстанции | Наименование фидера /наименование фидера контроля* | Способ ввода отключения по графику | Время отключения | Расчетный объем нагрузок ГВО по фидерам 6-10 кВ | Очередь ограничения (МВт) | [9 empty] | ОБЪЕМ НАГРУЗОК ПОТРЕБИТЕЛЕЙ в УТВЕРЖДЕННОМ ГВО на 2025-2026гг.
[7 empty] | I | II | III | IV | V | VI | VII | VIII | IX | X
1 | 2 | 3 | 4 | 5 | 6 |  | 7 | 8 | 9 | 10 | 11 | 12 | 13 | 14 | 15 | 16
Новгородского филиал ПАО "Россети Северо-Запад"
ПО "Ильменские электрические сети"
1 | АО "НПО "КВАНТ" | ПС 110 кВ Районная | ф. 09 | ДУ | до 5 мин | 0.6 | Очередь ограничения (МВт) I 7: 0 | 0.6
| дог. №18/86 ДОУПЭ |  |  |  | от 5 до 20 мин
| т. 8(8162)68-20-04 отдел гл. энергетика |  |  |  | от 20 до 60 мин
| м.т. 8-951-720-15-00 нач. отдела гл. энергетика |  | ф. 26*
м.т. 8-921-207-62-35 дежурный электрик
2 | ОАО "Спектр" | ПС 110 кВ Районная | ф. 64 | ДУ | до 5 мин | 0.25 | Очередь ограничения (МВт) I 7: 0 | 0.25
| дог. №11-00035 |  |  |  | от 5 до 20 мин
| т. 8(8162)33-51-73 приемная |  |  |  | от 20 до 60 мин
| м.т. 8-952-480-10-14 |  | ф. 55*
нач. ЭМО
т.8(8162)33-51-73 дисп. ЭМО
3 | ОАО "Заряд" | ПС 110 кВ Районная | ф. 30 | ДУ | до 5 мин | 0.65 | Очередь ограничения (МВт) I 7: 0 | 0.65
| дог. №11-00886 |  |  |  | от 5 до 20 мин
| т. 8(8162)62-73-23 тех. Директор |  |  |  | от 20 до 60 мин
| м.т. 8-911-609-21-05 нач. ЭМУ |  | ф. 16*
4 | ООО "Амкор СК Новгород" | ПС 110 кВ Районная | ф. 70 | ДУ | до 5 мин | 0.8 | Очередь ограничения (МВт) I 7: 0 | 0.8
| дог. №50 |  |  |  | от 5 до 20 мин
| т. 8(8162)940-888 приемная |  |  |  | от 20 до 60 мин
| м.т. 8-921-022-60-22 |  | ф. 61*
м.т. 8-921-190-17-63 гл. энергетик
м.т. 8-921-196-20-28 дежурный
5 | ООО "Прессман Софт Пэкеджинг | ПС 110 кВ Районная | ф. 66 | ДУ | до 5 мин | 0.45 | Очередь ограничения (МВт) I 7: 0 | 0.45
| Новгород" |  |  |  | от 5 до 20 мин
| дог. №11-00011 |  |  |  | от 20 до 60 мин
| т. 8(8162)680-680 приемная, |  | ф. 39*
м.т. 8-960-201-05-55, 8-963-334-58-89 - гл. энергетик
м.т. 8-963-333-46-59 менедж. по безоп и тех. обесп.
м.т. 8-963-330-68-50 нач. тех. отдела
м.т. 8-960-202-08-67 - старший инженер электрик
м.т. 8-906-202-09-54 - дежурный инженер электрик
6 | ОАО "ВН Мясной Двор" | ПС 110 кВ Районная | ф. 27 | ДУ | до 5 мин | 0.5 | Очередь ограничения (МВт) I 7: 0 | 0.5
| дог. №0000085 |  |  |  | от 5 до 20 мин
| т. 8(8162)680-501 приемная, |  |  |  | от 20 до 60 мин
| т. 8(8162)680-511гл. Инженер |  | ф. 44*
т. 8(81620680-565, м.т. 8-965-8085-51-23 гл. энерг.
м.т. 8-911-600-23-21 дежурный
7 | ООО "Гранит" | ПС 110 кВ Районная |  | ОП (ПП) | до 5 мин
| дог. №11-01389 |  |  |  | от 5 до 20 мин
| м.т.8-964-690-69-06 - оперативный персонал |  |  |  | от 20 до 60 мин | 0.25 | Очередь ограничения (МВт) VII 13: 0 | 0.25
ф. 47*, 48*
8 | ОАО "Новгородский завод | ПС 110 кВ Антоново |  | ОП (ПП) | до 5 мин
| стекловолокна" |  |  |  | от 5 до 20 мин
| дог. №01-00054 |  |  |  | от 20 до 60 мин | 1.5 | Очередь ограничения (МВт) VII 13: 0 | 1.5
| т. 8(8162)68-05-90 приемная |  | ф. 08*, 17*
т. 8-931-853-04-44 тех. директор
м.т. 8-921-730-33-13 инженер ОГЭ
9 | ИП Сивкова А.О. (ООО "НОРДИНВЕСТ") | ПС 110 кВ Базовая |  | ОП (ПП) | до 5 мин
| дог. №0000085 |  | ф. 10/10, 10/11 |  | от 5 до 20 мин
| м.т. 8-921-739-90-02 техический директор |  |  |  | от 20 до 60 мин | 0.6 | Очередь ограничения (МВт) VII 13: 0 | 0.6
т. 8(8162) 33-88-50 дежурный
10 | АО "СКТБ РТ" дог. №0000085 | ПС 110 кВ Базовая |  | ОП (ПП) | до 5 мин
| т. 8(8162)76-56-58 приемная |  |  |  | от 5 до 20 мин
| т. 8-950-684-61-14 гл. инженер |  | ф. 11 |  | от 20 до 60 мин | 0.7 | Очередь ограничения (МВт) VII 13: 0 | 0.7
| т. 8(8162)629-083 м.т. 8-921-699-77-68 дежурный |  | ф.69*
11 | ПАО "Контур" дог. №253 от 27.10.2017 | ПС 110 кВ Базовая |  | ОП (ПП) | до 5 мин
| т. 8(8162)680-900 приемная |  | ф. 66, 74
| т. 8(8162)680-910, 680-900 доб. 477 |  |  |  | от 20 до 60 мин | 1.75 | Очередь ограничения (МВт) VII 13: 0 | 1.75
| т. 8(8162)680-887, м.т. 8-965-808-03-33 |  | ф. 79*, 73*, 70*
гл. энергетик
м.т. 8-965-806-74-05 дежурный
12 | ООО "Трубичино" | ПС 330 кВ Новгородская |  | ОП (ПП) | до 5 мин
| дог. №13-00117 |  |  |  | от 5 до 20 мин
| т. 8(8162)741-133 приёмная |  |  |  | от 20 до 60 мин | 0.9 | Очередь ограничения (МВт) VII 13: 0 | 0.9
| т. 8(8162)741-139, м.т. 8-911-601-28-21 гл. энерг., дежурный |  | ф. 01*, 07*, 13*, 15*
13 | АО "НМЗ" | НТЭЦ 110 кВ (Новгородская ТЭЦ ПАО "ТГК-2") |  | ОП (ПП) | до 5 мин
| дог. №01/12/17-ОГЭ |  |  |  | от 5 до 20 мин
| т. 8(8162)940-750 - приёмная |  |  |  | от 20 до 60 мин | 1.8 | Очередь ограничения (МВт) VII 13: 0 | 1.8
| т. 8(8162)940-750 доб. 250, м.т. 8-911-600-74-72 |  | яч. 5*, яч. 46*
зам. главного энерг. по электрохозяйству
т. 8(8162)940-750 доб. 285, м.т. 8-911-600-46-70
ответственный за электрохозяйство
м.т. 8-911-600-66-35 - дежурный
14 | ПАО "Акрон" дог. №11702-1 от 06.12.2019 | ПС 110 кВ 100 ПС 110 кВ 315 | конторль ввода ГВО по величине потребления подстанций | ОП (ПП) | до 5 мин | 14 | Очередь ограничения (МВт) I 7: 0 | 14
| №11702-2 от 06.12.2019 |  |  |  | от 5 до 20 мин | 19.5 | Очередь ограничения (МВт) IV 10: 0 | 19.5
| №11702-3 от 06.12.2019 |  |  |  | от 20 до 60 мин | 15 | Очередь ограничения (МВт) VII 13: 0 | 15
173012 г. Великий Новгород
т. 8(8162)99-65-55 приемная
т. 8(8162)99-62-00 гл. инженер
т. 8(8162)99-62-05 гл. энергетик
т. 8(8162)99-63-77 нач. смены цеха эл. снабж.
т. 8(8162)99-62-54 диспетчер
т. 8(8162)99-61-09 справочная
15 | ООО "Новгородский бекон" | ПС 110 кВ Новоселицы |  | ОП (ПП) | до 5 мин
| п/ф д. Божонка |  |  |  | от 5 до 20 мин
| дог. №53110002312 |  |  |  | от 20 до 60 мин | 1.9 | Очередь ограничения (МВт) VII 13: 0 | 1.9
| т. 8(8162)682-631 приёмная |  | ф. 02*, 03*, 04*, 05*, 06*, 07*, 08*, 09*
м.т. 8-8-965-808-66-23 дежурный э/монтер
16 | ООО "Новгородский бекон" | ПС 110 кВ Чечулино ПС 110 кВ Подберезье |  | ОП (ПП) | до 5 мин
| дог. №53110002312 |  |  |  | от 5 до 20 мин
| т. 8(8162)682-631 приёмная |  |  |  | от 20 до 60 мин | 1 | Очередь ограничения (МВт) VII 13: 0 | 1
| м.т. 8-911-620-02-83 нач. электроцеха |  | ф. 05*, 06*, 07*, 08*
| т. 8(8162)682-670, 8(8162)682-660 дежурный |  | ф. 04*, 05*, 07*, 08*
17 | ОАО "Подберезский | ПС 110 кВ Подберезье |  | ОП (ПП) | до 5 мин
| комбинат хлебепродуктов" |  |  |  | от 5 до 20 мин
| дог. №11-01590 |  | ф. 06, 09 |  | от 20 до 60 мин | 1.13 | Очередь ограничения (МВт) VII 13: 0 | 1.13
т. 8(8162)742-641 приёмная
т. 8(8162) 742-643 гл. инженер
т. 8(8162)742-500, м.т. 8-911-645-24-67
оперативный персонал
18 | ООО "Агрокомплекс" | ПС 110 кВ Спасская |  | ОП (ПП) | до 5 мин
| дог. №51-00191 |  |  |  | от 5 до 20 мин
| м.т. 8-921-964-78-00 - оперативный персонал |  |  |  | от 20 до 60 мин | 1.3 | Очередь ограничения (МВт) VII 13: 0 | 1.3
ф. 01*, 04*
19 | ООО "УРСА Евразия" | ПС 110 кВ Энергомаш | ф. 38 | ДУ | до 5 мин | 1.5 | Очередь ограничения (МВт) III 9: 0 | 1.5
| дог. №53 |  |  |  | от 5 до 20 мин
| т. 8(81665)46-180 приёмная |  |  |  | от 20 до 60 мин
| т. 8(81665)46-180 главный инженер |  | ф. 16*
м.т. 8-921-202-44-60 главный энергетик
т. 8(81665)46-183 охрана
20 | ООО "ЮПМ-Кюммене Чудово" | ПС 110 кВ Энергомаш | ф. 04 | ДУ | до 5 мин | 1.7 | Очередь ограничения (МВт) III 9: 0 | 1.7
| дог. №514 ДОУПЭ от 06.12.2017 |  |  |  | от 5 до 20 мин
| т. 8(81665)44-606 приёмная |  |  |  | от 20 до 60 мин
| т. 8(81665)44-606 главный инженер |  | ф. 54*
т. 8(81665)44-606, м.т. 8-921-202-74-10 гл. энерг.
т. 8(81665)44-616 дежурный по подстанции
21 | ООО "Эс. Си. Джонсон" г. Чудово | ПС 110 кВ Энергомаш | ф. 36 | ОП | до 5 мин
| дог. №53110002230 |  |  |  | от 5 до 20 мин
| м.т. 8-964-310-00-22 директор (секретарь) |  |  |  | от 20 до 60 мин | 2 | Очередь ограничения (МВт) X 16: 0 | 2
| м.т. 8-964-694-49-96 гл. инженер |  | ф. 22
м.т. 8-921-020-19-17 гл. энергетик
м.т. 8-921-198-44-70 дежурный
22 | АО "Энергомаш" | ПС 110 кВ Энергомаш | ф. 13 | ДУ | до 5 мин | 0.5 | Очередь ограничения (МВт) III 9: 0 | 0.5
| дог. №51-00001 |  |  |  | от 5 до 20 мин
| т. 8(81665)49-235 приемная |  |  |  | от 20 до 60 мин
| т. 8(81665)49-306 гл. инженер |  | ф. 19*, 31*, 35*, 37*, 39*
т. 8(81665)49-342 гл. энергетик
|  | ПС 110 кВ Энергомаш | ф. 17 | ДУ |  | 0.3 | Очередь ограничения (МВт) III 9: 0 | 0.3
от 5 до 20 мин
от 20 до 60 мин
ф. 19*, 31*, 35*, 37*, 39*
|  | ПС 110 кВ Энергомаш | ф. 21 | ДУ |  | 0.2 | Очередь ограничения (МВт) III 9: 0 | 0.2
от 5 до 20 мин
от 20 до 60 мин
ф. 19*, 31*, 35*, 37*, 39*
|  | ПС 110 кВ Энергомаш | ф. 33 | ДУ |  | 0.3 | Очередь ограничения (МВт) III 9: 0 | 0.3
от 5 до 20 мин
от 20 до 60 мин
ф. 19*, 31*, 35*, 37*, 39*
23 | ООО "Хасслахерлес" | ПС 110 кВ Вишерская |  | ОП (ПП) | до 5 мин
| дог. №52-00069 |  |  |  | от 5 до 20 мин
| т. 8(8162)968-100 приёмная |  |  |  | от 20 до 60 мин | 1.8 | Очередь ограничения (МВт) X 16: 1.8 | 1.8
| м.т. 8-921-202-02-07 директор |  | ф. 09*, 10*
м.т. 8-921-707-24-24 ст. инженер
м.т.8-921-738-28-58 дежурный
24 | Смешанная нагрузка: Администрация Савинского сельского поселения, МАОУ "Hовоселицкая средняя общеобразовательная школа", Потребительское общество "Новгородское", ОАО "Вымпел-Коммуникации", ОАО "Мегафон", население | ПС 110 кВ Новоселицы | ф. 01 | ДУ | до 5 мин | 0.5 | Очередь ограничения (МВт) I 7: 0 | 0.5
от 5 до 20 мин
от 20 до 60 мин
25 | Смешанная нагрузка: Администрация Савинского сельского поселения, ОАО "Вымпел-Коммуникации", ОАО "Мегафон", Филиал ОАО "Мобильные Теле Системы", ФГУ "Упрдор России", население | ПС 110 кВ Новоселицы | ф. 10 | ДУ | до 5 мин | 0.8 | Очередь ограничения (МВт) I 7: 0 | 0.8
от 5 до 20 мин
от 20 до 60 мин
26 | Смешанная нагрузка: Государственная компания "Российские автомобильные дороги", ООО "Магистраль двух столиц" | ПС 110 кВ Дорожная | ф. 01 | ДУ | до 5 мин | 0.2 | Очередь ограничения (МВт) I 7: 0 | 0.2
от 5 до 20 мин
от 20 до 60 мин
|  | ПС 110 кВ Дорожная | ф. 02 | ДУ | до 5 мин | 0.5 | Очередь ограничения (МВт) I 7: 0 | 0.5
от 5 до 20 мин
от 20 до 60 мин
|  | ПС 110 кВ Дорожная | ф. 03 | ДУ | до 5 мин | 0.4 | Очередь ограничения (МВт) I 7: 0 | 0.4
от 5 до 20 мин
от 20 до 60 мин
|  | ПС 110 кВ Дорожная | ф. 04 | ДУ | до 5 мин | 0.36 | Очередь ограничения (МВт) I 7: 0 | 0.36
от 5 до 20 мин
от 20 до 60 мин
27 | Смешанная нагрузка: Государственная компания "Российские автомобильные дороги", ООО "Магистраль двух столиц" | ПС 110 кВ Магистральная | ф. 01 | ДУ | до 5 мин | 0.2 | Очередь ограничения (МВт) I 7: 0 | 0.2
от 5 до 20 мин
от 20 до 60 мин
|  | ПС 110 кВ Магистральная | ф. 02 | ДУ | до 5 мин | 0.2 | Очередь ограничения (МВт) I 7: 0 | 0.2
от 5 до 20 мин
от 20 до 60 мин
|  | ПС 110 кВ Магистральная | ф. 03 | ДУ | до 5 мин | 0.3 | Очередь ограничения (МВт) I 7: 0 | 0.3
от 5 до 20 мин
от 20 до 60 мин
|  | ПС 110 кВ Магистральная | ф. 04 | ДУ | до 5 мин | 0.4 | Очередь ограничения (МВт) I 7: 0 | 0.4
от 5 до 20 мин
от 20 до 60 мин
28 | Смешанная нагрузка: население п.Батецкий, д.Вшели,д.Гусина Горка, д.Бахарино, д.Глухово, уличное овещение, (пилорама), автомойка, Крестьянское (фермерское) хоз-во Коновалова Ивана Николаевича | ПС 110 кВ Батецкая | ф. 01 | ДУ | до 5 мин | 0 | Очередь ограничения (МВт) III 9: 0
от 5 до 20 мин
от 20 до 60 мин
29 | Смешанная нагрузка: СПК "Красная звезда", ИП Поляков Ю. А., ИП Авдеев С. П., Потребительское общество "Новгородское" (ПО "Новгородское"), население | ПС 110 кВ Батецкая | ф. 02 | ДУ | до 5 мин | 0 | Очередь ограничения (МВт) III 9: 0
от 5 до 20 мин
от 20 до 60 мин
30 | Смешанная нагрузка: МУП "Управляющая компания", ООО"Батецкое ДЭП", ЗАО "Садко", КФХ Свистунова Н. Д., ИП Лобач А. С., ИП Павленко А. А., ИП Ахмедова Н. М., Администрация Батецкого муниципального района, ООО "Новгороднефтепродукт", Потребительское общество "Новгородское" (ПО "Новгородское"), ИП Гасымов М. Н., население | ПС 110 кВ Батецкая | ф. 04 | ДУ | до 5 мин | 0 | Очередь ограничения (МВт) III 9: 0
от 5 до 20 мин
от 20 до 60 мин
31 | Смешанная нагрузка: ОАУСО "Шимский КЦСО (комплексный центр социального обслуживания)", МУ "Шимская ЦКДС " (централизованная культурно-досуговая система), КФХ Акашкин А. И., ООО "Капитан", ИП Ведехин А. С., ИП Митина, КХ Кадырова А. У., ООО "СП "Шелонь-1", Администрация Шимского муниципального района, население | ПС 110 кВ Шимск | ф. 13 | ОП | до 5 мин | 0.45 | Очередь ограничения (МВт) I 7: 0 | 0.45
от 5 до 20 мин
от 20 до 60 мин
32 | Смешанная нагрузка: Администрация Шимского муниципального района, население | ПС 110 кВ Шимск | ф. 14 | ОП | до 5 мин | 0.39 | Очередь ограничения (МВт) I 7: 0 | 0.39
от 5 до 20 мин
от 20 до 60 мин
33 | Смешанная нагрузка: МУП ЖКХ "Солецкого района", ОАО "Газпром газораспределение В. Новгород", ООО "Еврогаз", Солецкое РАЙПО, Администрация Дубровского сельского поселения, ИП Сычев А. В., население | ПС 110 кВ Сольцы | ф. 3 | ДУ | до 5 мин | 0 | Очередь ограничения (МВт) III 9: 0
от 5 до 20 мин
от 20 до 60 мин
34 | Смешанная нагрузка: Солецкое райпо, Администрация горского сельского поселения, СПК "Знамя Ленина", население | ПС 110 кВ Сольцы | ф. 4 | ДУ | до 5 мин | 0 | Очередь ограничения (МВт) III 9: 0
от 5 до 20 мин
от 20 до 60 мин
35 | Смешанная нагрузка: Администрация Горского сельского поселения | ПС 110 кВ Сольцы | ф. 13 | ДУ | до 5 мин | 0 | Очередь ограничения (МВт) III 9: 0
от 5 до 20 мин
от 20 до 60 мин
36 | Смешанная нагрузка: Солецкое райпо, МУП "ЖКХ "Солецкого района", ОАУСО "Солецкий КСЦО", население | ПС 110 кВ Сольцы | ф. 14 | ДУ | до 5 мин | 0 | Очередь ограничения (МВт) III 9: 0
от 5 до 20 мин
от 20 до 60 мин
37 | Смешанная нагрузка: УФПС Новгородской области-филиал ФГУП "Почта России", МАП ЖКХ "Солецкого района", ОАО "Газпром газораспределение В. Новгород", Солецкое РАЙПО, Администрация Выбитского сельского поселения, МАДОУ детский сад №8 г. Сольцы, МБУК "Центр культуры и досуга", ГУ "Солецкая райветстанция", КФХ Колесников Н. С., КФХ Михайлов, население | ПС 110 кВ Сольцы | ф. 16 | ДУ | до 5 мин | 0 | Очередь ограничения (МВт) III 9: 0
от 5 до 20 мин
от 20 до 60 мин
38 | Смешанная нагрузка: д. Желкун, д.Медвежья голова, д.Здринога, д.Песчаное (Поозерье) | ПС 110 кВ Южная | ф. 15 | ДУ | до 5 мин | 1.7 | Очередь ограничения (МВт) I 7: 0 | 1.7
от 5 до 20 мин
от 20 до 60 мин
39 | Смешанная нагрузка:н.п.Панковка, дачи, садоводчество | РП 10 кВ Южное | ф. 3 | ДУ | до 5 мин | 0.2 | Очередь ограничения (МВт) I 7: 0 | 0.2
от 5 до 20 мин
от 20 до 60 мин
40 | Смешанная нагрузка: н.п.Троица, Новое Ракомо, Старое Ракомо | РП 10 кВ Южное | ф. 4 | ДУ | до 5 мин | 0.65 | Очередь ограничения (МВт) I 7: 0 | 0.65
от 5 до 20 мин
от 20 до 60 мин
41 | Смешанная нагрузка: н.п. Старое Ракомо, Три Отрока | РП 10 кВ Южное | ф. 7 | ДУ | до 5 мин | 0.7 | Очередь ограничения (МВт) I 7: 0 | 0.7
от 5 до 20 мин
от 20 до 60 мин
42 | Смешанная нагрузка: Садовое общество "Жасмин", освещение трассы в пн.п.Панковка (светофоры) | РП 10 кВ Южное | ф. 9 | ДУ | до 5 мин | 0.7 | Очередь ограничения (МВт) I 7: 0 | 0.7
от 5 до 20 мин
от 20 до 60 мин
43 | Смешанная нагрузка: газовый распределительный пункт, гаражный комплекс "Акрон", ЧП Ковалев (бетон), фабрика упаковки. | ПС 330 кВ Новгородская | ф. 21 | ОП | до 5 мин | 0.3 | Очередь ограничения (МВт) I 7: 0 | 0.3
от 5 до 20 мин
от 20 до 60 мин
44 | Смешанная нагрузка: н.п.Вашково | ПС 330 кВ Юго-Западная | ф. 1 | ОП | до 5 мин | 0.2 | Очередь ограничения (МВт) I 7: 0 | 0.2
от 5 до 20 мин
от 20 до 60 мин
45 | Смешанная нагрузка: н.п.Видогощь, Кшентицы, ВашковоМагазины, РАЙПО, дачные участки, крестьянское хозяйство (циплята) | ПС 330 кВ Юго-Западная | ф. 3 | ОП | до 5 мин | 0.3 | Очередь ограничения (МВт) I 7: 0 | 0.3
от 5 до 20 мин
от 20 до 60 мин
46 | Смешанная нагрузка: полигон твердых бытовых отходов, н.п.Люболяды, Нащи, Вашково, дачные участки, сады | ПС 330 кВ Юго-Западная | ф. 7 | ОП | до 5 мин | 0.2 | Очередь ограничения (МВт) I 7: 0 | 0.2
от 5 до 20 мин
от 20 до 60 мин
ИТОГО по ПО "ИЭС" до 5 мин. |  |  |  |  | 0 |  | 0 | 0 | 0 | 0 | 0 | 0 | 0 | 0 | 0 | 0 | 31.4
ИТОГО по ПО "ИЭС" от 5 до 20 мин. |  |  |  |  | 0 |  | 0 | 0 | 0 | 0 | 0 | 0 | 0 | 0 | 0 | 0 | 19.5
ИТОГО по ПО "ИЭС" от 20 до 60 мин. |  |  |  |  | 1.8 |  | 0 | 0 | 0 | 0 | 0 | 0 | 0 | 0 | 0 | 1.8 | 31.63
ВСЕГО по ПО "ИЭС" до 20 мин. (включая объем нагрузки до 5 мин.) |  |  |  |  | 0 |  | 0 | 0 | 0 | 0 | 0 | 0 | 0 | 0 | 0 | 0 | 50.9
ВСЕГО по ПО "ИЭС" до 60 мин. (включая объем нагрузки до 5 мин., до 20 мин.) |  |  |  |  | 1.8 |  | 0 | 0 | 0 | 0 | 0 | 0 | 0 | 0 | 0 | 1.8 | 82.53
ИТОГО по ПО "ИЭС" до 5 мин. с нарастающим итогом | [6 empty] | 0 | 0 | 0 | 0 | 0 | 0 | 0 | 0 | 0 | 0
ИТОГО по ПО "ИЭС" от 5 до 20 мин. с нарастающим итогом | [6 empty] | 0 | 0 | 0 | 0 | 0 | 0 | 0 | 0 | 0 | 0
ИТОГО по ПО "ИЭС" от 20 до 60 мин. с нарастающим итогом | [6 empty] | 0 | 0 | 0 | 0 | 0 | 0 | 0 | 0 | 0 | 1.8
ВСЕГО по ПО "ИЭС" до 20 мин. (включая объем нагрузки до 5 мин.) с нарастающим итогом | [6 empty] | 0 | 0 | 0 | 0 | 0 | 0 | 0 | 0 | 0 | 0
ВСЕГО по ПО "ИЭС" до 60 мин. (включая объем нагрузки до 5 мин., до 20 мин.) с нарастающим итогом | [6 empty] | 0 | 0 | 0 | 0 | 0 | 0 | 0 | 0 | 0 | 1.8
ПО "Боровичские электрические сети"
47 | ООО "Элегия" | ПС 110 кВ Сельская |  | ОП (ПП) | до 5 мин.
| дог. №21-00003 |  |  |  | от 5 до 20 мин.
| тел. 8-(816-64) 21-010-приёмная |  |  |  | от 20 до 60 мин | 1 | Очередь ограничения (МВт) IX 15: 0 | 1
| 8-921-101-01-25-оперативный персонал |  | ф. 2*, 8*
48 | АО "Боровичский завод "Полимермаш" | ПС 110 кВ Сельская |  | ОП (ПП) | до 5 мин.
| дог.21-00001 |  |  |  | от 5 до 20 мин.
| т.8-(816-64) 46-588 - секретарь |  |  |  | от 20 до 60 мин | 0.55 | Очередь ограничения (МВт) IX 15: 0 | 0.55
| т.8-(816-64) 90-246 - энергетик |  | ф. 9*, 10*
м.т. 8-921-191-85-24 - оперативный персонал
49 | ОАО БКО | ПС 110 кВ Огнеупоры ПС 110 кВ Рудничная |  | ОП (ПП) | до 5 мин.
| дог.№ 21-00002 |  |  |  | от 5 до 20 мин.
| т.8-(816-64)-9-25-90, 9-25-91-щит управления |  |  |  | от 20 до 60 мин | 2 | Очередь ограничения (МВт) IX 15: 0 | 2
| т.8-(816-64)-2-63-12 диспетчер. |  | Ввод Т-1 110 кВ*
| т.8-921-705-07-09 - дежурный |  | Ввод Т-2 110 кВ*
50 | ООО ИПК "Эльбор" | ПС 110 кВ Прогресс |  | ОП (ПП) | до 5 мин.
| дог.№ 53090002809 |  |  |  | от 5 до 20 мин.
| 89210203330- дежурный |  |  |  | от 20 до 60 мин | 0.5 | Очередь ограничения (МВт) IX 15: 0 | 0.5
ф. 24*, 25*
51 | ООО "Сибелко Неболчи" | ПС 110 кВ Неболчи |  | ОП (ПП) | до 5 мин.
| дог. № 599 от 12.12.2018 |  |  |  | от 5 до 20 мин.
| 8-(816-2)-968-260, 8-911-618-38-80 гл.энерг. |  |  |  | от 20 до 60 мин | 1 | Очередь ограничения (МВт) IX 15: 0 | 1
| 8-(816-2)-968-260, 8-911-612-20-20 ген.дир. |  | ф. 6*, 12*
8-921-200-37-73 оперативный персонал
52 | ООО "Сетново" | ПС 110 кВ Неболчи |  | ОП (ПП) | до 5 мин.
| Договор оказания услуг по передаче электрической энергии №565 от 11.12.2017 |  |  |  | от 5 до 20 мин.
| (81668) 65101; 65-102; 61001; |  |  |  | от 20 до 60 мин | 1 | Очередь ограничения (МВт) IX 15: 0 | 1
| моб. 8-812-930-39-76 ген.дир. |  | ф. 10*, 11*
моб. 8-921-195-97-97 - мастер
моб. 8-921-029-93-95 - оперативный персонал
53 | ЗАО "Пестовский опытно-механический | ПС 110 кВ Пестово |  | ОП (ПП) | до 5 мин.
| завод" дог.№ 25-00017 |  |  |  | от 5 до 20 мин.
| м.т. 8-911-645-65-45 - директор |  |  |  | от 20 до 60 мин | 0.56 | Очередь ограничения (МВт) IX 15: 0 | 0.56
| т. 8-921-707-93-25 - гл.энергетик |  | ф. 10*
8-(816-69)-555-42 - оперативный персонал
54 | ООО "ГК "УЛК" Обособленное подразделение "Пестовский лесопромышленный комплекс" | ПС 110 кВ Пестово |  | ОП (ПП) | до 5 мин.
| дог.№ 45 |  |  |  | от 5 до 20 мин.
| т.8-(816-69)-55-563 главный энергетик |  |  |  | от 20 до 60 мин | 1.5 | Очередь ограничения (МВт) IX 15: 0 | 1.5
| т.8-(816-69)-555-62 оперативный персонал |  | ф. 11*, 12*
главный .энерг.
55 | ООО "Окуловская бумажная фабрика" |  |  | ОП (ПП) | до 5 мин.
| дог.№ 238 от 29.06.2018 | ПС 110 кВ Парахино |  |  | Иванов Владимир Геннадьевич
| т.8-911-603-24-50 - оперативный персонал | ГРУ-6,3 кВ |  |  | от 20 до 60 мин. | 1.1 | Очередь ограничения (МВт) IX 15: 0 | 1.1
| т.8-(816-57)-23-012 (приемная) |  | ф. 5*, 13*
| т.8-(812)-336-27-01 (приемная) |  | ф. 28*, 35*, 39*, 40*
56 | Государственная компания "Автодор" | ПС 110 кВ Варгусово | ф. 2* | ДУ | до 5 мин. | 0.15 | Очередь ограничения (МВт) II 8: 0 | 0.15
| дог.№ 53080001902 |  |  |  | от 5 до 20 мин.
| 89654038482 - руководитель |  |  |  | от 20 до 60 мин
89295736454 - отв.за эл.хозяйство
89116101903 - отв.за эл.хозяйство
|  | ПС 110 кВ Варгусово | ф. 3* | ДУ | до 5 мин. | 0.15 | Очередь ограничения (МВт) II 8: 0 | 0.15
от 5 до 20 мин.
от 20 до 60 мин
57 | Государственная компания "Автодор" | ПС 110 кВ Бор | ф. 1* | ДУ | до 5 мин. | 0.15 | Очередь ограничения (МВт) II 8: 0 | 0.15
| дог.№ 53080001902 |  |  |  | от 5 до 20 мин.
| 89654038482 - руководитель |  |  |  | от 20 до 60 мин
89295736454 - отв.за эл.хозяйство
89116101903 - отв.за эл.хозяйство
|  | ПС 110 кВ Бор | ф. 3* | ДУ | до 5 мин. | 0.15 | Очередь ограничения (МВт) II 8: 0 | 0.15
от 5 до 20 мин.
от 20 до 60 мин
58 | ООО "Завод Агрокабель" |  |  | ОП (ПП) | до 5 мин.
| дог. №53-00024 | ПС 330 кВ Окуловская |  |  | от 5 до 20 мин.
| 8 (816-57) 2-33-85, 2-37-31 - директор | ПС 10 кВ Окуловка 1 |  |  | от 20 до 60 мин. | 1 | Очередь ограничения (МВт) IX 15: 0 | 1
| 8 (816-57) 2-36-33 - тех. руководитель | ПС 110 кВ Окуловка-тяговая | ф. 21*, 35*, 7*
8 (816-57) 2-38-81 - оперативный персонал
8-(816-57) 2-30-49 - производство
59 | Смешанная нагрузка: ЗАО "УМ 282"; ООО "Экономдизайн"; Хрусталёв ВВ; СПК "Прогресс"; ИП Сканцев ДН; уличное освещение; СКЗ и ГРП (газораспределит.пункт); ООО "Звезда 2"; ООО "Мста М"; детский сад; ООО "Родина"; ИП Фомин КА; ООО "Мельница Боровичи"; Шевяков АГ; ООО "Автолига сервис"; ТК "Новгородская"; население. | ПС 110 кВ Прогресс | ф. 1 | ОП | до 5 мин. | 0.8 | Очередь ограничения (МВт) II 8: 0 | 0.8
от 5 до 20 мин.
от 20 до 60 мин.
60 | Смешанная нагрузка: ООО "Зета-Контакт"; ООО "Тухун"; уличное освещение; Почта; СКЗ; Казаков А.С.;Сапожников М.А.; ООО" Баккара"; Библиотека; детский сад; ООО "Родина"; ООО "Компания СЭВ; Карьер; ТК "Новгородская"; пилорамы; население. | ПС 110 кВ Прогресс | ф. 2 | ОП | до 5 мин. | 0.6 | Очередь ограничения (МВт) II 8: 0 | 0.6
от 5 до 20 мин.
от 20 до 60 мин.
61 | Смешанная нагрузка: ООО "Родина"; СТ "Мелиоратор";ООО "Борохотник"; ООО "Молочный дворик"; ИП Орловская; население. | ПС 110 кВ Прогресс | ф. 3 | ОП | до 5 мин. | 0.3 | Очередь ограничения (МВт) II 8: 0 | 0.3
от 5 до 20 мин.
от 20 до 60 мин.
62 | Смешанная нагрузка: уличное освещение; Церковь; Клуб; ИП Константинова; ООО "Триф"; УФПС ФГУП "Почта России", ТЦ ОАО "Деметра"; ИП Ищенко; ИП Яковлев; ООО "Родина"; МБУК "МКБО"; ИП Цыганкова; ИП Орловская; ООО МЕТСЕ; Булина ИВ; ООО "Норд энерго"; Васильева АВ; ТК Новгородская; население. | ПС 110 кВ Прогресс | ф. 4 | ОП | до 5 мин. | 0.4 | Очередь ограничения (МВт) II 8: 0 | 0.4
от 5 до 20 мин.
от 20 до 60 мин.
63 | Смешанная нагрузка: ООО " Грозный" ; ООО " СтальПром" ; Имадов А.М. ; ЗАО "УМ 282"; ООО "Боровичский Мясокомбинат"; ООО "Инвестрой"; Гурьянов АА; ИП Макаренкова А.А.УФПС ФГУП " Почта России"; Жуков АВ; Утленко ДВ; Белокуров СА; Котельникова ЕН; Иванова ГА; Федотов МС; Трошков СА; ИП Сканцев ДН; уличное освещение; Сельская администрация; Умов СА; ИП Иванова; ИП Тонян; ИП Сабиров; аптека; детский сад; Краснов ЮВ; ИП Плотникова; Клуб; Кобзев АМ; ИП Саркисян; ИП Бойцов; ИП Смирнов; Балагуров ДГ; Тиховская ВГ; ТК "Новгородская"; ООО "Гидроспецстрой"; ООО Т2 Мобайл; население: | ПС 110 кВ Прогресс | ф. 5 | ОП | до 5 мин. | 0.7 | Очередь ограничения (МВт) II 8: 0 | 0.7
от 5 до 20 мин.
от 20 до 60 мин.
64 | Смешанная нагрузка: ИП Соловьёв СА; ИП Кудряшов; ИП Силин АС; ИП Махова Е.А.; ИП Румянцев АВ; ООО "СК Монополис"; ИП Яковлев С.И.; ИП Бойцов СВ; ИП Кронштадтова ЕМ; ИП Густяков И.А.; ИП Петрова ИМ; ИП Веселов АИ; ООО "Универсал-строй"; ИП Кузин ИП Чугунова СВ; ИП Веселов ИМ; уличное освещение; ООО "Строй-гид"; население. | ПС 110 кВ Пестово | ф. 6 | ДУ | до 5 мин. | 0.5 | Очередь ограничения (МВт) II 8: 0 | 0.5
от 5 до 20 мин.
от 20 до 60 мин.
65 | Смешанная нагрузка: Уличное освещение; ИП Катешев ЕН; ИП Радыгин СВ; ИП Лебедева ВВ; МОБУ ДОД "ДЮСШ"; ИП Орлов ВВ; население. | ПС 110 кВ Пестово | ф. 9 | ДУ | до 5 мин. | 0.3 | Очередь ограничения (МВт) II 8: 0 | 0.3
от 5 до 20 мин.
от 20 до 60 мин.
66 | Смешанная нагрузка: Уличное освещение; КХ Джамалова МГ; КХ Михалева АС; ИП Андреева ЛА; ООО "Трансстроймеханизация"; ИП Мишиева ИИ; население. | ПС 330 кВ Окуловская | ф. 14 | ОП | до 5 мин. | 0.4 | Очередь ограничения (МВт) II 8: 0 | 0.4
от 5 до 20 мин.
от 20 до 60 мин.
67 | Смешанная нагрузка: Дом культуры; уличное освещение; Приход А.Невского; ООО "Первая Национальная группа"; ФГБУ НП "Валдайский"; ФГБУ "Национальный парк"; ООО "Русские башни"; Силиверстов И.А.;МАОУ "Школа Боровно"; ООО "Интерэнергосоюз"; население | ПС 330 кВ Окуловская | ф. 29 | ОП | до 5 мин. | 0.5 | Очередь ограничения (МВт) II 8: 0 | 0.5
от 5 до 20 мин.
от 20 до 60 мин.
68 | Смешанная нагрузка: Уличное освещение, АОУСО "Окуловский КЦСО" (культурный центр); ООО "Завод Агрокабель"; часовня; население. | ПС 330 кВ Окуловская | ф. 35 | ОП | до 5 мин. | 1.5 | Очередь ограничения (МВт) II 8: 0 | 1.5
от 5 до 20 мин.
от 20 до 60 мин.
69 | Смешанная нагрузка: ИП Усманов РХ; ООО "ВкусПродукт"; ООО "Мста-Лес"; уличное освещение; ИП Иванова СП; ИП Максимов СБ; ООО "Радуга"; ЧП Федоров С. Г.; МАУ "Физкультурно-спортивный центр"; население. | ПС 110 кВ Любытино | ф. 3 | ДУ | до 5 мин. | 0.4 | Очередь ограничения (МВт) II 8: 0 | 0.4
от 5 до 20 мин.
от 20 до 60 мин.
70 | Смешанная нагрузка: ИП Егоров СП; КХ Кузьмина; ИП Писарева ЕС; ООО "ВкусПродукт"; КФХ Пегливанян А.Б.; население. | ПС 110 кВ Любытино | ф. 5 | ДУ | до 5 мин. | 0.4 | Очередь ограничения (МВт) II 8: 0 | 0.4
от 5 до 20 мин.
от 20 до 60 мин.
71 | Смешанная нагрузка: Дом культуры; библиотеки; уличное освещение; ООО Агрофирма "Государь"; АО "ОКТАГОН"; Гончаренко ЕЛ; Литвинов ОЮ; ППО ПАО "Акрон" НОО РХП; ООО Агрофирма "ГОСУДАРЬ"; ООО "ЛЮБЫТИНО-ХУТОР"; население. | ПС 110 кВ Любытино | ф. 6 | ДУ | до 5 мин. | 0.4 | Очередь ограничения (МВт) II 8: 0 | 0.4
от 5 до 20 мин.
от 20 до 60 мин.
72 | Смешанная нагрузка: уличное освещение; Савенков ВВ; Зудин СА; ПАО Вымпелком; ФГУП " РТРС" Новгородский филиал ОРТПЦ (радио-телевизионный передающий центр; население. | ПС 110 кВ Любытино | ф. 8 | ДУ | до 5 мин. | 0.3 | Очередь ограничения (МВт) II 8: 0 | 0.3
от 5 до 20 мин.
от 20 до 60 мин.
73 | Смешанная нагрузка: ООО "Любытино-слалом"; уличное освещение; ПМРО прихода церкви Вознесения Господня; ООО "СтройПрогресс"; население. | ПС 110 кВ Любытино | ф. 7 | ДУ | до 5 мин. | 0.4 | Очередь ограничения (МВт) II 8: 0 | 0.4
от 5 до 20 мин.
от 20 до 60 мин.
74 | Смешанная нагрузка: ООО "Новгороднефтепродукт"; уличное освещение; ИП Костандян КС; ИП Егорова ЕА; ИП Туманов АВ; ООО "Экосити"; Семенов ВБ; ООО "АВЕРЬЯНОВО"; население. | ПС 110 кВ Любытино | ф. 12 | ДУ | до 5 мин. | 0.35 | Очередь ограничения (МВт) II 8: 0 | 0.35
от 5 до 20 мин.
от 20 до 60 мин.
75 | Смешанная нагрузка: ООО "Мошенское ДЭП" (дорожно эксплуатационное предприятие); уличное освещение; ООО "Грин-ВУД"; ООО "Галс"; Кр. хоз-во Кондратьева А.Д.; Мошенское РайПО; ООО "Стимул"; МОУ "СОШ с. Мошенское"; МУ Автобаза; библиотека; клуб; ИП Авакян РГ; Ганичев О.В.; ООО Содружество; ИП Голубева АА; Антонов АН; ООО "Рубеж"; ООО ТК Новгородская; население. | ПС 110 кВ Мошенское | ф. 2 | ОП | до 5 мин. | 0.5 | Очередь ограничения (МВт) II 8: 0 | 0.5
от 5 до 20 мин.
от 20 до 60 мин.
76 | Смешанная нагрузка: Хвойнинское РайПО; ООО "Норд"; МБУК ЦКДО "Гармония"; МОУ "СОШ д. Остахново"; уличное освещение; Королев ДЕ; Жегалин СК; Лесничество; Рыльская СС; СХК "Родина"; Пинаев АВ; ПАО Ростелеком; ООО ТК Новгородская; население. | ПС 110 кВ Хвойная | ф. 7 | ОП | до 5 мин. | 0.4 | Очередь ограничения (МВт) II 8: 0 | 0.4
от 5 до 20 мин.
от 20 до 60 мин.
77 | Смешанная нагрузка: КХ Кондратьев; ООО "Техсервис"; Хвойнинское РайПО; Почта; уличное освещение; МОУ "СОШИ д. Мякишево"; ООО "Ермак"; НАО "ТЭК"; население. | ПС 110 кВ Хвойная | ф. 5 | ОП | до 5 мин. | 0.2 | Очередь ограничения (МВт) II 8: 0 | 0.2
от 5 до 20 мин.
от 20 до 60 мин.
ИТОГО по ПО "БЭС" до 5 мин. |  |  |  |  | 0 |  | 0 | 0 | 0 | 0 | 0 | 0 | 0 | 0 | 0 | 0
ИТОГО по ПО "БЭС" от 5 до 20 мин. |  |  |  |  | 0 |  | 0 | 0 | 0 | 0 | 0 | 0 | 0 | 0 | 0 | 0
ИТОГО по ПО БЭС" от 20 до 60 мин. |  |  |  |  | 0 |  | 0 | 0 | 0 | 0 | 0 | 0 | 0 | 0 | 0 | 0
ВСЕГО по ПО "БЭС" до 20 мин. (включая объем нагрузки до 5 мин.) |  |  |  |  | 0 |  | 0 | 0 | 0 | 0 | 0 | 0 | 0 | 0 | 0 | 0
ВСЕГО по ПО "БЭС" до 60 мин. (включая объем нагрузки до 5 мин., до 20 мин.) |  |  |  |  | 0 |  | 0 | 0 | 0 | 0 | 0 | 0 | 0 | 0 | 0 | 0
ИТОГО по ПО "БЭС" до 5 мин. с нарастающим итогом | [6 empty] | 0 | 0 | 0 | 0 | 0 | 0 | 0 | 0 | 0 | 0
ИТОГО по ПО "БЭС" от 5 до 20 мин. с нарастающим итогом | [6 empty] | 0 | 0 | 0 | 0 | 0 | 0 | 0 | 0 | 0 | 0
ИТОГО по ПО "БЭС" от 20 до 60 мин. с нарастающим итогом | [6 empty] | 0 | 0 | 0 | 0 | 0 | 0 | 0 | 0 | 0 | 0
ВСЕГО по ПО "БЭС" до 20 мин. (включая объем нагрузки до 5 мин.) с нарастающим итогом | [6 empty] | 0 | 0 | 0 | 0 | 0 | 0 | 0 | 0 | 0 | 0
ВСЕГО по ПО "БЭС" до 60 мин. (включая объем нагрузки до 5 мин., до 20 мин.) с нарастающим итогом | [6 empty] | 0 | 0 | 0 | 0 | 0 | 0 | 0 | 0 | 0 | 0
ПО "Валдайские электрические сети"
Валдайский РЭС
78 | Смешанная нагрузка:населенные пункты Большие Луки, Гибно, Демянск, Зеленая, Ильина Гора, Малиновка, Малые, Луки, Пахомовщина, Подгорье, Покровка, Поцепово, Твердово, Усадьба (Песоцкое с/п), Фишово, Хозюпино, Шульгина Гора, Щеглово. Промышленность (пилорама, маштнный двор, мастерские ); торговля (магазин); с/х (телятник, кормоцех, зерноток, склад, ферма); транспорт (АЗС) | ПС 110 кВ Демянск | ф. 1 | ОП | до 5 мин. | 0.4 | Очередь ограничения (МВт) III 9: 0 | 0.4
от 5 до 20 мин.
от 20 до 60 мин
79 | Смешанная нагрузка: населенные пункты Большие Луки, Боровицы, Демянск, Каменка (Песоцкое с/п), Красная Горка, Пески. Торговля (магазин); промышленность (пилорама, мастерские) с/х (коровник); | ПС 110 кВ Демянск | ф. 2 | ОП | до 5 мин. | 0.35 | Очередь ограничения (МВт) III 9: 0 | 0.35
от 5 до 20 мин.
от 20 до 60 мин
80 | Смешанная нагрузка:населенные пункты Аркадово, Демянск, Добросли, Костьково, Малый Заход, Новинка, Новое Сохново, Ользи, Петровское, Старое Сохново, Шумилов Бор, Шумилово. Торговля (магазин); промышленность (станция катодной защиты, пилорама), транспорт (АЗС); услуги (база отдыха); | ПС 110 кВ Демянск | ф. 3 | ОП | до 5 мин. | 0.3 | Очередь ограничения (МВт) III 9: 0 | 0.3
от 5 до 20 мин.
от 20 до 60 мин
81 | Смешанная нагрузка: населенные пункты Болдыри, Борок, Высокуша, Вязовня, Головково, Демянск, Ермаково, Заболотье (Тарасовское с/п), Игожево, Икандово, Леониха, Меглино, Новые Ладомири, Пеньково, Тарасово. Торговля (магазин); промышленность (пилорама). | ПС 110 кВ Демянск | ф. 8 | ОП | до 5 мин. | 0.25 | Очередь ограничения (МВт) III 9: 0 | 0.25
от 5 до 20 мин.
от 20 до 60 мин
82 | Смешанная нагрузка: населенные пункты Кожевниково, Михеево, Намещи, Скобово, Шишково. Торговля (магазин); промышленность (пилорама). | ПС 110 кВ Демянск | ф. 9 | ОП | до 5 мин. | 0.2 | Очередь ограничения (МВт) III 9: 0 | 0.2
от 5 до 20 мин.
от 20 до 60 мин
83 | Смешанная нагрузка:населенные пункты Большое Опуево, Глебовщина, Демянск, Жирково, Заозерье, Новое Подсосонье, Пекахино. Промышленность (цех по переработке молока, мастерские). | ПС 110 кВ Демянск | ф. 11 | ОП | до 5 мин. | 0.25 | Очередь ограничения (МВт) III 9: 0 | 0.25
от 5 до 20 мин.
от 20 до 60 мин
84 | Смешанная нагрузка: населенные пункты Долгий Бор, Литвиново, Мокрый Остров, Новая Болотница, Переезд, Светлый, Старая Болотница, Стуковья, Топорково, Ярково. ООО «Свинокомплекс "Устьволмский"», ИП Ткачик, ООО "Тим-Экс", ООО "Лукойл-Энергосервис", ГОКУ МЦ 2Резерв", ООО "Крестцысельхозхимия", МАОУ "Детская флотилия "Парус", ФГУ "Упрдор России", ОАО "Вымпел-Коммуникации", Филиал "Мобильные ТелеСистемы" МАУДО ДООЦ "Гверстянец". | ПС 110 кВ Крестцы | ф. 2 | ОП | до 5 мин. | 0.2 | Очередь ограничения (МВт) III 9: 0 | 0.2
от 5 до 20 мин.
от 20 до 60 мин
85 | Смешанная нагрузка: население, ООО "Тимбер Тек", ООО "Валдайский жемчуг", ООО Биопродмаш", АО "Петербургская сбытовая компания", ИП Андреев А.Н., ООО "ЭнергоСервис" | ПС 110 кВ Крестцы | ф. 10 | ОП | до 5 мин. | 0.37 | Очередь ограничения (МВт) III 9: 0 | 0.37
от 5 до 20 мин.
от 20 до 60 мин
86 | Смешанная нагрузка: население, ФГУП "РТРС" Новгородский филиал ОРТПЦ, ООО "Крестцысельхозхимия", ООО "ПилПром". | ПС 110 кВ Крестцы | ф. 12 | ОП | до 5 мин. | 0.2 | Очередь ограничения (МВт) III 9: 0 | 0.2
от 5 до 20 мин.
от 20 до 60 мин
87 | Смешанная нагрузка: население Моисеевского, Маревского сельского поселения, уличное освещение, ООО "Новгороднефтепродукт" (АЗС-56), магазины, АМДОУ детский сад. | ПС 110 кВ Марёво | ф. 1 | ДУ | до 5 мин. | 0.15 | Очередь ограничения (МВт) III 9: 0 | 0.15
от 5 до 20 мин.
от 20 до 60 мин
88 | Смешанная нагрузка: население Моисеевского, Маревского сельского поселения, уличное освещение, котельная. | ПС 110 кВ Марёво | ф. 2 | ДУ | до 5 мин. | 0.2 | Очередь ограничения (МВт) III 9: 0 | 0.2
от 5 до 20 мин.
от 20 до 60 мин
89 | Смешанная нагрузка: население Моисеевского, Маревского, Велильского сельского поселения, уличное освещение, ИП Сулайманов Ш.И., ООО 2т2 Мобайл", ПБОЮЛ Сулайманов (пилорама), ООО "Горские устья". | ПС 110 кВ Марёво | ф. 4 | ДУ | до 5 мин. | 0.1 | Очередь ограничения (МВт) III 9: 0 | 0.1
от 5 до 20 мин.
от 20 до 60 мин
90 | Смешанная нагрузка: население Молвотицкого, Моисеевского, Маревского сельского поселения, уличное освещение, магазины. | ПС 110 кВ Марёво | ф. 5 | ДУ | до 5 мин. | 0.1 | Очередь ограничения (МВт) III 9: 0 | 0.1
от 5 до 20 мин.
от 20 до 60 мин
91 | Смешанная нагрузка: население Моисеевского сельского поселения, уличное освещение. | ПС 110 кВ Марёво | ф. 7 | ДУ | до 5 мин. | 0.1 | Очередь ограничения (МВт) III 9: 0 | 0.1
| магазины |  |  |  | от 5 до 20 мин.
от 20 до 60 мин
92 | Смешанная нагрузка: население Моисеевского сельского поселения, уличное освещение, ТК Новгородская (котельная), МРЭС (отопление, освещение), ООО "Русбиоком". | ПС 110 кВ Марёво | ф. 8 | ДУ | до 5 мин. | 0.1 | Очередь ограничения (МВт) III 9: 0 | 0.1
от 5 до 20 мин.
от 20 до 60 мин
93 | Смешанная нагрузка: население Моисеевского, Маревского сельского поселения, уличное освещение, ПБОЮЛ Лемко И.И. (пилорама), магазин, АМДОУ детский сад. | ПС 110 кВ Марёво | ф. 9 | ДУ | до 5 мин. | 0.1 | Очередь ограничения (МВт) III 9: 0 | 0.1
от 5 до 20 мин.
от 20 до 60 мин
ИТОГО по Валдайскому РЭС до 5 мин. |  |  |  |  | 0 |  | 0 | 0 | 0 | 0 | 0 | 0 | 0 | 0 | 0 | 0
ИТОГО по Валдайскому РЭС от 5 до 20 мин. |  |  |  |  | 0 |  | 0 | 0 | 0 | 0 | 0 | 0 | 0 | 0 | 0 | 0
ИТОГО по Валдайскому РЭС от 20 до 60 мин. |  |  |  |  | 0 |  | 0 | 0 | 0 | 0 | 0 | 0 | 0 | 0 | 0 | 0
ВСЕГО по Валдайскому РЭС до 20 мин. (включая объем нагрузки до 5 мин.) |  |  |  |  | 0 |  | 0 | 0 | 0 | 0 | 0 | 0 | 0 | 0 | 0 | 0
ВСЕГО по Валдайскому РЭС до 60 мин. (включая объем нагрузки до 5 мин., до 20 мин.) |  |  |  |  | 0 |  | 0 | 0 | 0 | 0 | 0 | 0 | 0 | 0 | 0 | 0
ИТОГО по Валдайскому РЭС до 5 мин. с нарастающим итогом | [6 empty] | 0 | 0 | 0 | 0 | 0 | 0 | 0 | 0 | 0 | 0
ИТОГО по Валдайскому РЭС от 5 до 20 мин. с нарастающим итогом | [6 empty] | 0 | 0 | 0 | 0 | 0 | 0 | 0 | 0 | 0 | 0
ИТОГО по Валдайскому РЭС от 20 до 60 мин. с нарастающим итогом | [6 empty] | 0 | 0 | 0 | 0 | 0 | 0 | 0 | 0 | 0 | 0
ВСЕГО по Валдайскому РЭС до 20 мин. (включая объем нагрузки до 5 мин.) с нарастающим итогом | [6 empty] | 0 | 0 | 0 | 0 | 0 | 0 | 0 | 0 | 0 | 0
ВСЕГО по Валдайскому РЭС до 60 мин. (включая объем нагрузки до 5 мин., до 20 мин.) с нарастающим итогом | [6 empty] | 0 | 0 | 0 | 0 | 0 | 0 | 0 | 0 | 0 | 0
ПО "Валдайские электрические сети"
Старорусский РЭС
94 | ОАО "ПФК" | ПС 110 кВ Парфино |  | ОП (ПП) | до 5 мин.
| т. 8-964-310-70-79 - гл. энергетик |  | ф. 7 (6 кВ) |  | от 5 до 20 мин.
| т. 8-(816-50)-68-560, 8-921-697-19-58 - |  |  |  | от 20 до 60 мин | 1.2 | Очередь ограничения (МВт) VIII 14: 0 | 1.2
| главный инженер |  | ф. 3* (6 кВ)
т.8-(816-50)68-548 начальник энергослужбы
8-921-024-54-12 - оперативный персонал
95 | НОАУ "Демянский | ПС 110 кВ Медниково |  | ОП (ПП) | до 5 мин.
| лесхоз" |  |  |  | от 5 до 20 мин.
| тел.8-(816-52)-58-537 - приемная |  | ф. 9 |  | от 20 до 60 мин | 0.4 | Очередь ограничения (МВт) VIII 14: 0 | 0.4
м.т. 8-911-612-00-53 оперативный персонал
96 | ООО"ЭКО ВУД" тел.8-911-351-05-82 оперативный персонал | ПС 110 кВ Парфино | ф. 4 (6 кВ) | ОП (ПП) | до 5 мин.
от 5 до 20 мин.
[5 empty] | от 20 до 60 мин | 0.8 | Очередь ограничения (МВт) VIII 14: 0 | 0.8
97 | ИП Иванов М.Е тел.8-(816-50)-61-984, 8-911-614-01-26 оперативный персонал | ПС 110 кВ Парфино | ф. 1 (10 кВ) | ОП (ПП) | до 5 мин.
от 5 до 20 мин.
[5 empty] | от 20 до 60 мин | 0.8 | Очередь ограничения (МВт) VIII 14: 0 | 0.8
98 | Смешанная нагрузка (частный сектор, с/х предприятия, магазины, школа) | ПС 110 кВ Русса | ф. 5 | ДУ | до 5 мин. | 0.5 | Очередь ограничения (МВт) I 7: 0 | 0.5
от 5 до 20 мин.
от 20 до 60 мин
ИТОГО по Старорусскому РЭС до 5 мин. |  |  |  |  | 0 |  | 0 | 0 | 0 | 0 | 0 | 0 | 0 | 0 | 0 | 0
ИТОГО по Старорусскому РЭС от 5 до 20 мин. |  |  |  |  | 0 |  | 0 | 0 | 0 | 0 | 0 | 0 | 0 | 0 | 0 | 0
ИТОГО по Старорусскому РЭС от 20 до 60 мин. |  |  |  |  | 0 |  | 0 | 0 | 0 | 0 | 0 | 0 | 0 | 0 | 0 | 0
ВСЕГО по Старорусскому РЭС до 20 мин. (включая объем нагрузки до 5 мин.) |  |  |  |  | 0 |  | 0 | 0 | 0 | 0 | 0 | 0 | 0 | 0 | 0 | 0
ВСЕГО по Старорусскому РЭС до 60 мин. (включая объем нагрузки до 5 мин., до 20 мин.) |  |  |  |  | 0 |  | 0 | 0 | 0 | 0 | 0 | 0 | 0 | 0 | 0 | 0
ИТОГО по Старорусскому РЭС до 5 мин. с нарастающим итогом | [6 empty] | 0 | 0 | 0 | 0 | 0 | 0 | 0 | 0 | 0 | 0
ИТОГО по Старорусскому РЭС от 5 до 20 мин. с нарастающим итогом | [6 empty] | 0 | 0 | 0 | 0 | 0 | 0 | 0 | 0 | 0 | 0
ИТОГО по Старорусскому РЭС от 20 до 60 мин. с нарастающим итогом | [6 empty] | 0 | 0 | 0 | 0 | 0 | 0 | 0 | 0 | 0 | 0
ВСЕГО по Старорусскому РЭС до 20 мин. (включая объем нагрузки до 5 мин.) с нарастающим итогом | [6 empty] | 0 | 0 | 0 | 0 | 0 | 0 | 0 | 0 | 0 | 0
ВСЕГО по Старорусскому РЭС до 60 мин. (включая объем нагрузки до 5 мин., до 20 мин.) с нарастающим итогом | [6 empty] | 0 | 0 | 0 | 0 | 0 | 0 | 0 | 0 | 0 | 0
ИТОГО по ПО "ВЭС" до 5 мин. |  |  |  |  | 0 |  | 0 | 0 | 0 | 0 | 0 | 0 | 0 | 0 | 0 | 0
ИТОГО по ПО "ВЭС" 5 до 20 мин. |  |  |  |  | 0 |  | 0 | 0 | 0 | 0 | 0 | 0 | 0 | 0 | 0 | 0
ИТОГО по ПО "ВЭС" 20 до 60 мин. |  |  |  |  | 0 |  | 0 | 0 | 0 | 0 | 0 | 0 | 0 | 0 | 0 | 0
ВСЕГО по ПО "ВЭС" до 20 мин. (включая объем нагрузки до 5 мин.) |  |  |  |  | 0 |  | 0 | 0 | 0 | 0 | 0 | 0 | 0 | 0 | 0 | 0
ВСЕГО по ПО "ВЭС" до 60 мин. (включая объем нагрузки до 5 мин., до 20 мин.) |  |  |  |  | 0 |  | 0 | 0 | 0 | 0 | 0 | 0 | 0 | 0 | 0 | 0
ИТОГО по ПО "ВЭС" до 5 мин. с нарастающим итогом | [6 empty] | 0 | 0 | 0 | 0 | 0 | 0 | 0 | 0 | 0 | 0
ИТОГО по ПО "ВЭС" от 5 до 20 мин. с нарастающим итогом | [6 empty] | 0 | 0 | 0 | 0 | 0 | 0 | 0 | 0 | 0 | 0
ИТОГО по ПО "ВЭС" от 20 до 60 мин. с нарастающим итогом | [6 empty] | 0 | 0 | 0 | 0 | 0 | 0 | 0 | 0 | 0 | 0
ВСЕГО по ПО "ВЭС" до 20 мин. (включая объем нагрузки до 5 мин.) с нарастающим итогом | [6 empty] | 0 | 0 | 0 | 0 | 0 | 0 | 0 | 0 | 0 | 0
ВСЕГО по ПО "ВЭС" 60 мин. (включая объем нагрузки до 5 мин., до 20 мин.) с нарастающим итогом | [6 empty] | 0 | 0 | 0 | 0 | 0 | 0 | 0 | 0 | 0 | 0
ИТОГО по Новгородскому филиалу ПАО "Россети Северо-Запад" до 5 мин. |  |  |  |  | 0 |  | 0 | 0 | 0 | 0 | 0 | 0 | 0 | 0 | 0 | 0
ИТОГО по Новгородскому филиалу ПАО "Россети Северо-Запад" от 5 до 20 мин. |  |  |  |  | 0 |  | 0 | 0 | 0 | 0 | 0 | 0 | 0 | 0 | 0 | 0
ИТОГО по Новгородскому филиалу ПАО "Россети Северо-Запад" от 20 до 60 мин. |  |  |  |  | 1.8 |  | 0 | 0 | 0 | 0 | 0 | 0 | 0 | 0 | 0 | 1.8
ВСЕГО по Новгородскому филиалу ПАО "Россети Северо-Запад" до 20 мин. (включая объем нагрузки до 5 мин.) |  |  |  |  | 0 |  | 0 | 0 | 0 | 0 | 0 | 0 | 0 | 0 | 0 | 0
ВСЕГО по Новгородскому филиалу ПАО "Россети Северо-Запад" до 60 мин. (включая объем нагрузки до 5 мин., до 20 мин.) |  |  |  |  | 1.8 |  | 0 | 0 | 0 | 0 | 0 | 0 | 0 | 0 | 0 | 1.8
ИТОГО по Новгородскому филиалу ПАО "Россети Северо-Запад" до 5 мин. с нарастающим итогом | [6 empty] | 0 | 0 | 0 | 0 | 0 | 0 | 0 | 0 | 0 | 0
ИТОГО по Новгородскому филиалу ПАО "Россети Северо-Запад" от 5 до 20 мин. с нарастающим итогом | [6 empty] | 0 | 0 | 0 | 0 | 0 | 0 | 0 | 0 | 0 | 0
ИТОГО по Новгородскому филиалу ПАО "Россети Северо-Запад" от 20 до 60 мин. с нарастающим итогом | [6 empty] | 0 | 0 | 0 | 0 | 0 | 0 | 0 | 0 | 0 | 1.8
ВСЕГО по Новгородскому филиалу ПАО "Россети Северо-Запад" до 20 мин. (включая объем нагрузки до 5 мин.) с нарастающим итогом | [6 empty] | 0 | 0 | 0 | 0 | 0 | 0 | 0 | 0 | 0 | 0
ВСЕГО по Новгородскому филиалу ПАО "Россети Северо-Запад" до 60 мин. (включая объем нагрузки до 5 мин., до 20 мин.) с нарастающим итогом | [6 empty] | 0 | 0 | 0 | 0 | 0 | 0 | 0 | 0 | 0 | 1.8
Потребители АО "Новгородоблэлектро"
Новгородское отделение, тел. диспетчера 77-22-22
99 | Промышленная зона | ПС 110 кВ Районная | ф.41 | ДУ | до 5 мин. | 0.5 | Очередь ограничения (МВт) I 7: 0.251 | 0.5
| (ООО "Новгородснаб" тел.:62-82-46, 62-86-04 |  |  |  | от 5 до 20 мин.
| ООО "Лес" тел.:8-911-027-03-04) и др. |  |  |  | от 20 до 60 мин
тел. 77-22-22 деж. диспетчер НОКЭ
100 | Промышленная зона | ПС 110 кВ Районная | ф.33 | ДУ | до 5 мин. | 0.4 | Очередь ограничения (МВт) I 7: 1.154 | 0.4
| (ЗАО "Стройснаб" тел.:73-26-14, |  |  |  | от 5 до 20 мин.
| 8-911-633-12-15 |  |  |  | от 20 до 60 мин
ООО "Фабус" тел.:640-052, 640-202
ООО "Строительное предприятие 640"
тел.: 642-404, 641-627)
101 | ЗАО "ПК "Волховец", дог.№ 00005 и др. | ПС 110 кВ Районная | ф.20 | ДУ | до 5 мин. | 1.6 | Очередь ограничения (МВт) I 7: 0 | 1.6
| 94-46-00 приемная, |  |  |  | от 5 до 20 мин.
| 94-47-08, 8-911-600-39-88 гл.энергетик, |  |  |  | от 20 до 60 мин
94-46-94, 8-911-041-96-33 зам. гл. энергетика
94-46-88, 94-47-29 дежурный электрик
|  | ПС 110 кВ Районная | ф. 34 | ДУ | до 5 мин. |  | Очередь ограничения (МВт) I 7: 0.152 | 1.1
от 5 до 20 мин.
от 20 до 60 мин
102 | ОАО "Трансвит" | ПС 110 кВ Районная |  | ОП (ПП) | до 5 мин.
| дог.№53010000668 |  |  |  | от 5 до 20 мин.
| тел. 77-44-74 гл. энергетик |  | ф. 13, 22 |  | от 20 до 60 мин | 1.2 | Очередь ограничения (МВт) VIII 14: 0.778 | 1.2
тел: 60-74-50 - энергетик
тел: 33-97-37 - дежурный электрик
103 | Жилая зона ООО УК "Белый город" | ПС 110 кВ Южная | ф. 07, 30 | ДУ | до 5 мин. | 1.2 | Очередь ограничения (МВт) I 7: 1.018 | 1.2
от 5 до 20 мин.
от 20 до 60 мин
104 | Промышленная зона "Квант" 3-я площадка | ПС 110 кВ Районная | ф. 62, 67 | ДУ | до 5 мин. | 0.4 | Очередь ограничения (МВт) I 7: 0.119 | 0.4
| (ООО РТС и прочее) |  |  |  | от 5 до 20 мин.
от 20 до 60 мин
105 | ЗАО "Лактис", дог.№01337, | ПС 110 кВ Районная |  | ОП (ПП) | до 5 мин.
| 500-908, 8-921-201-03-00 гл. энергетик, |  |  |  | от 5 до 20 мин.
| тел.629-108, 8-921-606-20-36 мастер эл.служ. |  | ф. 45, 46 |  | от 20 до 60 мин | 1.2 | Очередь ограничения (МВт) VIII 14: 0.082 | 1.2
629-128, 8-921-606-20-43 дежурный электромонтер
106 | ООО "Лента", дог.№ 53010000004 | ПС 110 кВ Южная |  | ОП (ПП) | до 5 мин.
| 8-(812)-380-61-31 центр.приемная, |  |  |  | от 5 до 20 мин.
| 68-00-91 гл. инженер, 8-921-570-12-08 оперативный персонал |  | ф. 14, 23 |  | от 20 до 60 мин | 0.6 | Очередь ограничения (МВт) VIII 14: 0.485 | 0.6
68-00-96 доб. 768 - гл. энергетик
107 | ООО "Лента", дог.№ 53010000002 | ПС 110 кВ Районная |  | ОП (ПП) | до 5 мин.
| 8-(812)-380-61-31 центр.приемная, |  |  |  | от 5 до 20 мин.
| 68-00-91 гл. инженер, 8-921-980-15-65 оперативный персонал |  | ф. 23, 28 |  | от 20 до 60 мин | 0.5 | Очередь ограничения (МВт) VIII 14: 0.408 | 0.5
68-00-96 доб. 768 - гл. энергетик
ИТОГО по Новгородскому отделению до 5 мин. |  |  |  |  | 2.694 |  | 2.694 | 0 | 0 | 0 | 0 | 0 | 0 | 0 | 0 | 0
ИТОГО по Новгородскому отделению от 5 до 20 мин. |  |  |  |  | 0 |  | 0 | 0 | 0 | 0 | 0 | 0 | 0 | 0 | 0 | 0
ИТОГО по Новгородскому отделению от 20 до 60 мин. |  |  |  |  | 1.753 |  | 0 | 0 | 0 | 0 | 0 | 0 | 0 | 1.753 | 0 | 0
ИТОГО по Новгородскому отделению до 20 мин. (включая объем нагрузки до 5 мин.) |  |  |  |  | 2.694 |  | 2.694 | 0 | 0 | 0 | 0 | 0 | 0 | 0 | 0 | 0
ИТОГО по Новгородскому отделению до 60 мин. (включая объем нагрузки до 5 мин., до 20 мин.) |  |  |  |  | 4.447 |  | 2.694 | 0 | 0 | 0 | 0 | 0 | 0 | 1.753 | 0 | 0
ИТОГО по Новгородскому отделению до 5 мин. с нарастающим итогом | [6 empty] | 2.694 | 2.694 | 2.694 | 2.694 | 2.694 | 2.694 | 2.694 | 2.694 | 2.694 | 2.694
ИТОГО по Новгородскому отделению от 5 до 20 мин. с нарастающим итогом | [6 empty] | 0 | 0 | 0 | 0 | 0 | 0 | 0 | 0 | 0 | 0
ИТОГО по Новгородскому отделению от 20 до 60 мин. с нарастающим итогом | [6 empty] | 0 | 0 | 0 | 0 | 0 | 0 | 0 | 1.753 | 0 | 0
ИТОГО по Новгородскому отделению до 20 мин. (включая объем нагрузки до 5 мин.) с нарастающим итогом | [6 empty] | 2.694 | 2.694 | 2.694 | 2.694 | 2.694 | 2.694 | 2.694 | 2.694 | 2.694 | 2.694
ИТОГО по Новгородскому отделению до 60 мин. (включая объем нагрузки до 5 мин., до 20 мин.) с нарастающим итогом | [6 empty] | 2.694 | 2.694 | 2.694 | 2.694 | 2.694 | 2.694 | 2.694 | 4.447 | 4.447 | 4.447
Чудовский филиал тел. диспетчера 8-(816-65)-54-260
108 | ЗАО "Русская спичка", | ПС 330 кВ Чудово | ф. 11 | ОП | до 5 мин.
| дог.№ 00211 |  |  |  | от 5 до 20 мин.
| тел.: 8-(816-65)-444-66, 8-(816-65)-49-703, |  |  |  | от 20 до 60 мин | 0.2 | Очередь ограничения (МВт) IX 15: 0.027 | 0.2
8-(816-65)-49-755
109 | ЗАО "Русская спичка", | ПС 330 кВ Чудово | ф. 20 | ОП | до 5 мин.
| дог.№ 00211 |  |  |  | от 5 до 20 мин.
| тел.: 8-(816-65)-444-66, 8-(816-65)-49-703, |  |  |  | от 20 до 60 мин | 0.2 | Очередь ограничения (МВт) IX 15: 0.039 | 0.2
8-(816-65)-49-755
110 | Жилая зона и предприятия | ПС 330 кВ Чудово | ф.16 | ОП | до 5 мин.
| "Чудовский Лесхоз" |  |  |  | от 5 до 20 мин.
| тел. 8-(816-65)-54-260 |  |  |  | от 20 до 60 мин | 0.5 | Очередь ограничения (МВт) IX 15: 0.378 | 0.5
ИТОГО по Чудовскому филиалу до 5 мин. |  |  |  |  | 0 |  | 0 | 0 | 0 | 0 | 0 | 0 | 0 | 0 | 0 | 0
ИТОГО по Чудовскому филиалу от 5 до 20 мин. |  |  |  |  | 0 |  | 0 | 0 | 0 | 0 | 0 | 0 | 0 | 0 | 0 | 0
ИТОГО по Чудовскому филиалу от 20 до 60 мин. |  |  |  |  | 0.444 |  | 0 | 0 | 0 | 0 | 0 | 0 | 0 | 0 | 0.444 | 0
ИТОГО по Чудовскому филиалу до 20 мин. (включая объем нагрузки до 5 мин.) |  |  |  |  | 0 |  | 0 | 0 | 0 | 0 | 0 | 0 | 0 | 0 | 0 | 0
ИТОГО по Чудовскому филиалу до 60 мин. (включая объем нагрузки до 5 мин., до 20 мин.) |  |  |  |  | 0.444 |  | 0 | 0 | 0 | 0 | 0 | 0 | 0 | 0 | 0.444 | 0
ИТОГО по Чудовскому филиалу до 5 мин. с нарастающим итогом | [6 empty] | 0 | 0 | 0 | 0 | 0 | 0 | 0 | 0 | 0 | 0
ИТОГО по Чудовскому филиалу от 5 до 20 мин. с нарастающим итогом | [6 empty] | 0 | 0 | 0 | 0 | 0 | 0 | 0 | 0 | 0 | 0
ИТОГО по Чудовскому филиалу от 20 до 60 мин. с нарастающим итогом | [6 empty] | 0 | 0 | 0 | 0 | 0 | 0 | 0 | 0 | 0.444 | 0.444
ИТОГО по Чудовскому филиалу до 20 мин. (включая объем нагрузки до 5 мин.) с нарастающим итогом | [6 empty] | 0 | 0 | 0 | 0 | 0 | 0 | 0 | 0 | 0 | 0
ИТОГО по Чудовскому филиалу до 60 мин. (включая объем нагрузки до 5 мин., до 20 мин.) с нарастающим итогом | [6 empty] | 0 | 0 | 0 | 0 | 0 | 0 | 0 | 0 | 0.444 | 0.444
Восточный филиал, тел. диспетчера 8-(816-64)-4-17-27, 8-(816-52)-52-639, 8-(81-57)-2-24-35
111 | Жилая зона и ЗАО "Боровичи - мебель" | ПС 110 кВ Прогресс | ф.7 | ОП | до 5 мин. | 0.8 | Очередь ограничения (МВт) II 8: 1.238 | 0.8
| дог.№ 00678 |  |  |  | от 5 до 20 мин.
| тел.: 8-(816-64)-21-222 -продавцы, |  |  |  | от 20 до 60 мин
тел: 8-(816-64)-211-03 - приемная тел. 8-921-202-81-01 - энергетик
112 | Жилая зона и ОАО "Красный Октябрь" | ПС 110 кВ Прогресс | ф. 9 | ОП | до 5 мин. | 0.2 | Очередь ограничения (МВт) II 8: 0.187 | 0.2
| дог. 1210 |  |  |  | от 5 до 20 мин.
| тел.: 8-(816-64)404-26 |  |  |  | от 20 до 60 мин
113 | Жилая зона и ОАО "Красный Октябрь" | ПС 110 кВ Прогресс | ф. 10 | ОП | до 5 мин. | 0.2 | Очередь ограничения (МВт) II 8: 0 | 0.2
| дог. 1210 |  |  |  | от 5 до 20 мин.
| тел.: 8-(816-64)404-26 |  |  |  | от 20 до 60 мин
114 | Промышленная зона | ПС 330 кВ Окуловская | ф.38 | ОП | до 5 мин.
| дог.№ 00476 |  |  |  | от 5 до 20 мин.
| (ОАО "Олес") |  |  |  | от 20 до 60 мин | 0.35 | Очередь ограничения (МВт) IX 15: 1.413 | 0.35
тел.8-(816-52)-23-881 дисп. Энергетик
115 | ЗАО "Окуловский завод мебельной | ПС 10 кВ Окуловка -1 |  | ОП (ПП) | до 5 мин.
| фурнитуры" |  |  |  | от 5 до 20 мин.
| дог.№ 53080000883 |  | ф.18 |  | от 20 до 60 мин | 0.45 | Очередь ограничения (МВт) IX 15: 0 | 0.45
8-(816-57)-23-588 дежурный электрик;
8-911-613-86-35 энергетик
ИТОГО по Боровичскому филиалу 5 мин. |  |  |  |  | 1.425 |  | 0 | 1.425 | 0 | 0 | 0 | 0 | 0 | 0 | 0 | 0
ИТОГО по Боровичскому филиалу от 5 до 20 мин. |  |  |  |  | 0 |  | 0 | 0 | 0 | 0 | 0 | 0 | 0 | 0 | 0 | 0
ИТОГО по Боровичскому филиалу от 20 до 60 мин. |  |  |  |  | 1.413 |  | 0 | 0 | 0 | 0 | 0 | 0 | 0 | 0 | 1.413 | 0
ИТОГО по Боровичскому филиалу до 20 мин. (включая объем нагрузки до 5 мин.) |  |  |  |  | 1.425 |  | 0 | 1.425 | 0 | 0 | 0 | 0 | 0 | 0 | 0 | 0
ИТОГО по Боровичскому филиалу до 60 мин. (включая объем нагрузки до 5 мин., до 20 мин.) |  |  |  |  | 2.838 |  | 0 | 1.425 | 0 | 0 | 0 | 0 | 0 | 0 | 1.413 | 0
ИТОГО по Боровичскому филиалу 5 мин. с нарастающим итогом | [6 empty] | 0 | 1.425 | 1.425 | 1.425 | 1.425 | 1.425 | 1.425 | 1.425 | 1.425 | 1.425
ИТОГО по Боровичскому филиалу от 5 до 20 мин. с нарастающим итогом | [6 empty] | 0 | 0 | 0 | 0 | 0 | 0 | 0 | 0 | 0 | 0
ИТОГО по Боровичскому филиалу от 20 до 60 мин. с нарастающим итогом | [6 empty] | 0 | 0 | 0 | 0 | 0 | 0 | 0 | 0 | 1.413 | 1.413
ИТОГО по Боровичскому филиалу до 20 мин. (включая объем нагрузки до 5 мин.) с нарастающим итогом | [6 empty] | 0 | 1.425 | 1.425 | 1.425 | 1.425 | 1.425 | 1.425 | 1.425 | 1.425 | 1.425
ИТОГО по Боровичскому филиалу до 60 мин. (включая объем нагрузки до 5 мин., до 20 мин.) с нарастающим итогом | [6 empty] | 0 | 1.425 | 1.425 | 1.425 | 1.425 | 1.425 | 1.425 | 1.425 | 2.838 | 2.838
Старорусский филиал, тел. диспетчера 8-(816-52)-52-639
116 | Промышленная зона | ПС 110 кВ Русса | ф.15, 21 | ДУ | до 5 мин. | 0.5 | Очередь ограничения (МВт) I 7: 0.58 | 0.5
| (ООО "Лакто-Новгород") |  |  |  | от 5 до 20 мин.
| т.8-(816-52)-5-61-85 |  |  |  | от 20 до 60 мин
ИТОГО по Старорусскому филиалу до 5 мин. |  |  |  |  | 0.58 |  | 0.58 | 0 | 0 | 0 | 0 | 0 | 0 | 0 | 0 | 0 | 0.5
ИТОГО по Старорусскому филиалу от 5 до 20 мин. |  |  |  |  | 0 |  | 0 | 0 | 0 | 0 | 0 | 0 | 0 | 0 | 0 | 0 | 0
ИТОГО по Старорусскому филиалу от 20 до 60 мин. |  |  |  |  | 0 |  | 0 | 0 | 0 | 0 | 0 | 0 | 0 | 0 | 0 | 0 | 0
ИТОГО по Старорусскому филиалу до 20 мин. (включая объем нагрузки до 5 мин.) |  |  |  |  | 0.58 |  | 0.58 | 0 | 0 | 0 | 0 | 0 | 0 | 0 | 0 | 0 | 0.5
ИТОГО по Старорусскому филиалу до 60 мин. (включая объем нагрузки до 5 мин., до 20 мин.) |  |  |  |  | 0.58 |  | 0.58 | 0 | 0 | 0 | 0 | 0 | 0 | 0 | 0 | 0 | 0.5
ИТОГО по Старорусскому филиалу до 5 мин. с нарастающим итогом | [6 empty] | 0.58 | 0.58 | 0.58 | 0.58 | 0.58 | 0.58 | 0.58 | 0.58 | 0.58 | 0.58
ИТОГО по Старорусскому филиалу от 5 до 20 мин. с нарастающим итогом | [6 empty] | 0 | 0 | 0 | 0 | 0 | 0 | 0 | 0 | 0 | 0
ИТОГО по Старорусскому филиалу от 20 до 60 мин. с нарастающим итогом | [6 empty] | 0 | 0 | 0 | 0 | 0 | 0 | 0 | 0 | 0 | 0
ИТОГО по Старорусскому филиалу до 20 мин. (включая объем нагрузки до 5 мин.) с нарастающим итогом | [6 empty] | 0.58 | 0.58 | 0.58 | 0.58 | 0.58 | 0.58 | 0.58 | 0.58 | 0.58 | 0.58
ИТОГО по Старорусскому филиалу до 60 мин. (включая объем нагрузки до 5 мин., до 20 мин.) с нарастающим итогом | [6 empty] | 0.58 | 0.58 | 0.58 | 0.58 | 0.58 | 0.58 | 0.58 | 0.58 | 0.58 | 0.58
ИТОГО по АО "Новгородоблэлектро" до 5 мин. |  |  |  |  | 4.699 |  | 3.274 | 1.425 | 0 | 0 | 0 | 0 | 0 | 0 | 0 | 0
ИТОГО по АО "Новгородоблэлектро" от 5 до 20 мин. |  |  |  |  | 0 |  | 0 | 0 | 0 | 0 | 0 | 0 | 0 | 0 | 0 | 0
ИТОГО по АО "Новгородоблэлектро" от 20 до 60 мин. |  |  |  |  | 3.61 |  | 0 | 0 | 0 | 0 | 0 | 0 | 0 | 1.753 | 1.857 | 0
ИТОГО по АО "Новгородобэлектро" до 20 мин. (включая объем нагрузки до 5 мин.) |  |  |  |  | 4.699 |  | 3.274 | 1.425 | 0 | 0 | 0 | 0 | 0 | 0 | 0 | 0
ИТОГО по АО "Новгородобэлектро" до 60 мин. (включая объем нагрузки до 5 мин., до 20 мин.) |  |  |  |  | 8.309 |  | 3.274 | 1.425 | 0 | 0 | 0 | 0 | 0 | 1.753 | 1.857 | 0
ИТОГО по АО "Новгородоблэлектро" до 5 мин. с нарастающим итогом | [6 empty] | 3.274 | 4.699 | 4.699 | 4.699 | 4.699 | 4.699 | 4.699 | 4.699 | 4.699 | 4.699
ИТОГО по АО "Новгородоблэлектро" от 5 до 20 мин. с нарастающим итогом | [6 empty] | 0 | 0 | 0 | 0 | 0 | 0 | 0 | 0 | 0 | 0
ИТОГО по АО "Новгородоблэлектро" от 20 до 60 мин. с нарастающим итогом | [6 empty] | 0 | 0 | 0 | 0 | 0 | 0 | 0 | 1.753 | 3.61 | 3.61
ИТОГО по АО "Новгородобэлектро"до 20 мин. (включая объем нагрузки до 5 мин.) с нарастающим итогом | [6 empty] | 3.274 | 4.699 | 4.699 | 4.699 | 4.699 | 4.699 | 4.699 | 4.699 | 4.699 | 4.699
ИТОГО по АО "Новгородобэлектро" до 60 мин. (включая объем нагрузки до 5 мин., до 20 мин.) с нарастающим итогом | [6 empty] | 3.274 | 4.699 | 4.699 | 4.699 | 4.699 | 4.699 | 4.699 | 6.452 | 8.309 | 8.309
Потребители ООО "Транснефть-Балтика"
117 | ООО "Транснефть-Балтика" | НРУ 110 кВ Пестово |  | ОП (ПП) | до 5 мин.
| (НПС Быково) |  |  |  | от 5 до 20 мин. | 5.25 | Очередь ограничения (МВт) V 11: 0 | 5.25
| Инженер энергетик Шинтяков Н.А |  |  |  | от 20 до 60 мин | 4.5 | Очередь ограничения (МВт) IX 15: 0 | 4.5
| тел. 8-911-643-33-97, |  | ВЛ 110 кВ НРУ Пестово - Быково НПС-2 I цепь (Л.Нефтяная-1)*
тел. 8-(816-69)-5-91-22,
тел. 8-911-040-40-11 инж. энергетик
| Диспетчер-технолог (круглосуточно) |  | ВЛ 110 кВ НРУ Пестово - Быково НПС-2 II цепь (Л.Нефтяная-2)*
8-(485-2)-44-83-64
Энергодиспетчер
8-(485-2)-49-14-67 (дневное время)
118 | ООО "Транснефть-Балтика" | ПС 110 кВ Песь |  | ОП (ПП) | до 5 мин.
| (НПС Песь) |  |  |  | от 5 до 20 мин. | 5.5 | Очередь ограничения (МВт) V 11: 0 | 5.5
| Инженер энергетик Созин В. Л. |  |  |  | от 20 до 60 мин | 4 | Очередь ограничения (МВт) IX 15: 0 | 4
| тел. 8-911-643-33-70, |  | ф. 3*, 4*
тел. 8-(816-67)-5-32-80
Диспетчер-технолог (круглосуточно)
8-(485-2)-44-83-64
Энергодиспетчер
8-(485-2)-49-14-67 (дневное время)
ИТОГО по ООО "Транснефть-Балтика" до 5 мин. |  |  |  |  | 0 |  | 0 | 0 | 0 | 0 | 0 | 0 | 0 | 0 | 0 | 0 | 0
ИТОГО по ООО "Транснефть-Балтика" от 5 до 20 мин. |  |  |  |  | 0 |  | 0 | 0 | 0 | 0 | 0 | 0 | 0 | 0 | 0 | 0 | 10.75
ИТОГО по ООО "Транснефть-Балтика" от 20 до 60 мин. |  |  |  |  | 0 |  | 0 | 0 | 0 | 0 | 0 | 0 | 0 | 0 | 0 | 0 | 8.5
ВСЕГО по ООО "Транснефть-Балтика" до 20 мин. (включая объем нагрузки до 5 мин.) |  |  |  |  | 0 |  | 0 | 0 | 0 | 0 | 0 | 0 | 0 | 0 | 0 | 0 | 10.75
ВСЕГО по ООО "Транснефть-Балтика" до 60 мин. (включая объем нагрузки до 5 мин., до 20 мин.) |  |  |  |  | 0 |  | 0 | 0 | 0 | 0 | 0 | 0 | 0 | 0 | 0 | 0 | 19.25
ИТОГО по ООО "Транснефть-Балтика" до 5 мин. с нарастающим итогом | [6 empty] | 0 | 0 | 0 | 0 | 0 | 0 | 0 | 0 | 0 | 0
ИТОГО по ООО "Транснефть-Балтика" от 5 до 20 мин. с нарастающим итогом | [6 empty] | 0 | 0 | 0 | 0 | 0 | 0 | 0 | 0 | 0 | 0
ИТОГО по ООО "Транснефть-Балтика" от 20 до 60 мин. с нарастающим итогом | [6 empty] | 0 | 0 | 0 | 0 | 0 | 0 | 0 | 0 | 0 | 0
ВСЕГО по "Транснефть-Балтика" до 20 мин. (включая объем нагрузки до 5 мин.) с нарастающим итогом | [6 empty] | 0 | 0 | 0 | 0 | 0 | 0 | 0 | 0 | 0 | 0
ВСЕГО по "Транснефть-Балтика" до 60 мин. (включая объем нагрузки до 5 мин., до 20 мин.) с нарастающим итогом | [6 empty] | 0 | 0 | 0 | 0 | 0 | 0 | 0 | 0 | 0 | 0
Потребители Филиала ПАО "ФСК ЕЭС" Новгородского предприятия МЭС
119 | ОАО "Красный Октябрь" | ПС 330 кВ Новгородская |  | ОП (ПП) | до 5 мин.
| директор: 64-29-10 |  |  |  | от 5 до 20 мин.
8-963-366-3169
| Начальник команды: 64-21-50 |  |  |  | от 20 до 60 мин. | 1.2 | Очередь ограничения (МВт) VII 13: 0 | 1.2
| 8-911-644-6822 оперативный персонал |  | ВЛ 10 кВ л. 4 З-д Энергия*
| 8-911-601-0067 оперативный персонал |  | ВЛ 10 кВ л. 18 З-д Энергия*
Электромонтер: 8-951-720-2180
8-911-619-15-35 гл. энергетик
120 | ООО "Газпром трансгаз | ПС 330 кВ Новгородская |  | ОП (ПП) | до 5 мин.
| Санкт-Петербург" |  |  |  | от 5 до 20 мин.
Начальник СЭВС: 944-829,
| 8-958-453-50-70 |  |  |  | от 20 до 60 мин. | 0.5 | Очередь ограничения (МВт) VII 13: 0 | 0.5
Инженер СЭВС: 944-839
| 8-921-205-8569 оперативный персонал |  | Фидер 10 кВ л. 6, 8 Газпром
| 8-921-205-8540 оперативный персонал |  | Трансгаз С-Петербург*
121 | ООО "Транснефть-Балтика" | ПС 330 кВ Юго-Западная |  | ОП (ПП) | до 5 мин.
| Гл.энергетик: 8-931-850-90-08 |  |  |  | от 5 до 20 мин. | 3 | Очередь ограничения (МВт) IV 10: 0 | 3
| Зам. гл. энергетика: 8-931-850-90-50 |  |  |  | от 20 до 60 мин
| энергетик: 8-931-850-90-64 |  | ВЛ 110 кВ Юго-Западная -
| энергодиспетчер: 8-931-850-90-22 |  | НПС-7 № 1*
ВЛ 110 кВ Юго-Западная -
НПС-7 № 2*
ИТОГО по Филиалу ПАО "ФСК ЕЭС" Новгородского предприятия МЭС до 5 мин. |  |  |  |  | 0 |  | 0 | 0 | 0 | 0 | 0 | 0 | 0 | 0 | 0 | 0
ИТОГО по Филиалу ПАО "ФСК ЕЭС" Новгородского предприятия МЭС от 5 до 20 мин. |  |  |  |  | 0 |  | 0 | 0 | 0 | 0 | 0 | 0 | 0 | 0 | 0 | 0
ИТОГО по Филиалу ПАО "ФСК ЕЭС" Новгородского предприятия МЭС от 20 до 60 мин. |  |  |  |  | 0 |  | 0 | 0 | 0 | 0 | 0 | 0 | 0 | 0 | 0 | 0
ВСЕГО по Филиалу ПАО "ФСК ЕЭС" Новгородского предприятия МЭС до 20 мин. (включая объем нагрузки до 5 мин.) |  |  |  |  | 0 |  | 0 | 0 | 0 | 0 | 0 | 0 | 0 | 0 | 0 | 0
ВСЕГО по Филиалу ПАО "ФСК ЕЭС" Новгородского предприятия МЭС до 60 мин. (включая объем нагрузки до 5 мин., до 20 мин.) |  |  |  |  | 0 |  | 0 | 0 | 0 | 0 | 0 | 0 | 0 | 0 | 0 | 0
ИТОГО по Филиалу ПАО "ФСК ЕЭС" Новгородского предприятия МЭС до 5 мин. с нарастающим итогом | [6 empty] | 0 | 0 | 0 | 0 | 0 | 0 | 0 | 0 | 0 | 0
ИТОГО по Филиалу ПАО "ФСК ЕЭС" Новгородского предприятия МЭС от 5 до 20 мин. с нарастающим итогом | [6 empty] | 0 | 0 | 0 | 0 | 0 | 0 | 0 | 0 | 0 | 0
ИТОГО по Филиалу ПАО "ФСК ЕЭС" Новгородского предприятия МЭС от 20 до 60 мин. с нарастающим итогом | [6 empty] | 0 | 0 | 0 | 0 | 0 | 0 | 0 | 0 | 0 | 0
ВСЕГО по Филиалу ПАО "ФСК ЕЭС" Новгородского предприятия МЭС до 20 мин. (включая объем нагрузки до 5 мин.) с нарастающим итогом | [6 empty] | 0 | 0 | 0 | 0 | 0 | 0 | 0 | 0 | 0 | 0
ВСЕГО по Филиалу ПАО "ФСК ЕЭС" Новгородского предприятия МЭС до 60 мин. (включая объем нагрузки до 5 мин., до 20 мин.) с нарастающим итогом | [6 empty] | 0 | 0 | 0 | 0 | 0 | 0 | 0 | 0 | 0 | 0
ПАО "ТГК-2" (ООО "Новэлектросети" - ПАО "Акрон")
122 | ПАО "Акрон" дог. №0000071 дкп, | НТЭЦ 110 кВ | конторль ввода ГВО по величине потребления подстанций | ОП (ПП) | до 5 мин | 3 | Очередь ограничения (МВт) I 7: 0 | 3
| 173012 г. Великий Новгород | (Новгородская ТЭЦ |  |  | от 5 до 20 мин | 7.4 | Очередь ограничения (МВт) IV 10: 0 | 7.4
| т. 8(8162)99-65-55 приемная | ПАО "ТГК-2") |  |  | от 20 до 60 мин | 4.6 | Очередь ограничения (МВт) VII 13: 0 | 4.6
т. 8(8162)99-62-00 гл. инженер
т. 8(8162)99-62-05 гл. энергетик
т. 8(8162)99-63-77 нач. смены цеха эл. снабж.
т. 8(8162)99-62-54 диспетчер
т. 8(8162)99-61-09 справочная
ИТОГО по ПАО "ТГК-2" (ООО "Новэлектросети" - ПАО "Акрон") до 5 мин. |  |  |  |  | 0 |  | 0 | 0 | 0 | 0 | 0 | 0 | 0 | 0 | 0 | 0
ИТОГО по ПАО "ТГК-2" (ООО "Новэлектросети" - ПАО "Акрон") от 5 до 20 мин. |  |  |  |  | 0 |  | 0 | 0 | 0 | 0 | 0 | 0 | 0 | 0 | 0 | 0
ИТОГО по ПАО "ТГК-2" (ООО "Новэлектросети" - ПАО "Акрон") от 20 до 60 мин. |  |  |  |  | 0 |  | 0 | 0 | 0 | 0 | 0 | 0 | 0 | 0 | 0 | 0
ВСЕГО по ПАО "ТГК-2" (ООО "Новэлектросети" - ПАО "Акрон") до 20 мин. (включая объем нагрузки до 5 мин.) |  |  |  |  | 0 |  | 0 | 0 | 0 | 0 | 0 | 0 | 0 | 0 | 0 | 0
ВСЕГО по ПАО "ТГК-2" (ООО "Новэлектросети" - ПАО "Акрон") до 60 мин. (включая объем нагрузки до 5 мин., до 20 мин.) |  |  |  |  | 0 |  | 0 | 0 | 0 | 0 | 0 | 0 | 0 | 0 | 0 | 0
ИТОГО по ПАО "ТГК-2" (ООО "Новэлектросети" - ПАО "Акрон") до 5 мин. с нарастающим итогом | [6 empty] | 0 | 0 | 0 | 0 | 0 | 0 | 0 | 0 | 0 | 0
ИТОГО по ПАО "ТГК-2" (ООО "Новэлектросети" - ПАО "Акрон") от 5 до 20 мин. с нарастающим итогом | [6 empty] | 0 | 0 | 0 | 0 | 0 | 0 | 0 | 0 | 0 | 0
ИТОГО по ПАО "ТГК-2" (ООО "Новэлектросети" - ПАО "Акрон") от 20 до 60 мин. с нарастающим итогом | [6 empty] | 0 | 0 | 0 | 0 | 0 | 0 | 0 | 0 | 0 | 0
ВСЕГО по ПАО "ТГК-2" (ООО "Новэлектросети" - ПАО "Акрон") до 20 мин. (включая объем нагрузки до 5 мин.) с нарастающим итогом | [6 empty] | 0 | 0 | 0 | 0 | 0 | 0 | 0 | 0 | 0 | 0
ВСЕГО по ПАО "ТГК-2" (ООО "Новэлектросети" - ПАО "Акрон") до 60 мин. (включая объем нагрузки до 5 мин., до 20 мин.) с нарастающим итогом | [6 empty] | 0 | 0 | 0 | 0 | 0 | 0 | 0 | 0 | 0 | 0
ИТОГО по Новгородской области до 5 мин. |  |  |  |  | 4.699 |  | 3.274 | 1.425 | 0 | 0 | 0 | 0 | 0 | 0 | 0 | 0
ИТОГО по Новгородской области от 5 до 20 мин. |  |  |  |  | 0 |  | 0 | 0 | 0 | 0 | 0 | 0 | 0 | 0 | 0 | 0
ИТОГО по Новгородской области от 20 до 60 мин. |  |  |  |  | 5.41 |  | 0 | 0 | 0 | 0 | 0 | 0 | 0 | 1.753 | 1.857 | 1.8
ВСЕГО по Новгородской области до 20 мин. (включая объем нагрузки до 5 мин.) |  |  |  |  | 4.699 |  | 3.274 | 1.425 | 0 | 0 | 0 | 0 | 0 | 0 | 0 | 0
ВСЕГО по Новгородской области до 60 мин. (включая объем нагрузки до 5 мин., до 20 мин.) |  |  |  |  | 10.109 |  | 3.274 | 1.425 | 0 | 0 | 0 | 0 | 0 | 1.753 | 1.857 | 1.8
ВСЕГО по ДУ в Новгородской области до 5 мин. |  |  |  |  | 2.575 |  | 2.575 | 0 | 0 | 0 | 0 | 0 | 0 | 0 | 0 | 0
ИТОГО по Новгородской области до 5 мин. с нарастающим итогом | [6 empty] | 3.274 | 4.699 | 4.699 | 4.699 | 4.699 | 4.699 | 4.699 | 4.699 | 4.699 | 4.699
ИТОГО по Новгородской области от 5 до 20 мин. с нарастающим итогом | [6 empty] | 0 | 0 | 0 | 0 | 0 | 0 | 0 | 0 | 0 | 0
ИТОГО по Новгородской областиот 20 до 60 мин. с нарастающим итогом | [6 empty] | 0 | 0 | 0 | 0 | 0 | 0 | 0 | 1.753 | 3.61 | 5.41
ВСЕГО по Новгородской области до 20 мин. (включая объем нагрузки до 5 мин.) с нарастающим итогом | [6 empty] | 3.274 | 4.699 | 4.699 | 4.699 | 4.699 | 4.699 | 4.699 | 4.699 | 4.699 | 4.699
ВСЕГО по Новгородской области до 60 мин. (включая объем нагрузки до 5 мин., до 20 мин.) с нарастающим итогом | [6 empty] | 3.274 | 4.699 | 4.699 | 4.699 | 4.699 | 4.699 | 4.699 | 6.452 | 8.309 | 10.109
ВСЕГО по ДУ в Новгородской области до 5 мин. с нарастающим итогом | [6 empty] | 2.575 | 2.575 | 2.575 | 2.575 | 2.575 | 2.575 | 2.575 | 2.575 | 2.575 | 2.575

## 22-00
Расчет коэффициента графика при ТЕКУЩЕМ ПОТРЕБЛЕНИИ
[13 empty] | Потребление по Новгородской областина на прогнозный максимум, МВТ | 744 |  | Постоянное значение, по заданию НРДУ
[13 empty] | Потребление по Новгородской областина текущее фактическое | 744 |  | Значение вносится в ручную
[13 empty] | Расчетный коэффициент для определения фактических обемов потребителей | 1 |  | ЗНАЧЕНИЕ по Формуле
ГРАФИК
временного отключения потребления на 2025/2026 гг.
по Новгородскому филиалу ПАО "Россети Северо-Запад" на территории Новгородской области
по данным КЗ 17 декабря 2025
№ п/п | Потребитель | Наименование подстанции | Наименование фидера /наименование фидера контроля* | Способ ввода отключения по графику | Время отключения | Расчетный объем нагрузок ГВО по фидерам 6-10 кВ | Очередь ограничения (МВт) | [9 empty] | ОБЪЕМ НАГРУЗОК ПОТРЕБИТЕЛЕЙ в УТВЕРЖДЕННОМ ГВО на 2025-2026гг.
[7 empty] | I | II | III | IV | V | VI | VII | VIII | IX | X
1 | 2 | 3 | 4 | 5 | 6 |  | 7 | 8 | 9 | 10 | 11 | 12 | 13 | 14 | 15 | 16
Новгородского филиал ПАО "Россети Северо-Запад"
ПО "Ильменские электрические сети"
1 | АО "НПО "КВАНТ" | ПС 110 кВ Районная | ф. 09 | ДУ | до 5 мин | 0.6 | Очередь ограничения (МВт) I 7: 0 | 0.6
| дог. №18/86 ДОУПЭ |  |  |  | от 5 до 20 мин
| т. 8(8162)68-20-04 отдел гл. энергетика |  |  |  | от 20 до 60 мин
| м.т. 8-951-720-15-00 нач. отдела гл. энергетика |  | ф. 26*
м.т. 8-921-207-62-35 дежурный электрик
2 | ОАО "Спектр" | ПС 110 кВ Районная | ф. 64 | ДУ | до 5 мин | 0.25 | Очередь ограничения (МВт) I 7: 0 | 0.25
| дог. №11-00035 |  |  |  | от 5 до 20 мин
| т. 8(8162)33-51-73 приемная |  |  |  | от 20 до 60 мин
| м.т. 8-952-480-10-14 |  | ф. 55*
нач. ЭМО
т.8(8162)33-51-73 дисп. ЭМО
3 | ОАО "Заряд" | ПС 110 кВ Районная | ф. 30 | ДУ | до 5 мин | 0.65 | Очередь ограничения (МВт) I 7: 0 | 0.65
| дог. №11-00886 |  |  |  | от 5 до 20 мин
| т. 8(8162)62-73-23 тех. Директор |  |  |  | от 20 до 60 мин
| м.т. 8-911-609-21-05 нач. ЭМУ |  | ф. 16*
4 | ООО "Амкор СК Новгород" | ПС 110 кВ Районная | ф. 70 | ДУ | до 5 мин | 0.8 | Очередь ограничения (МВт) I 7: 0 | 0.8
| дог. №50 |  |  |  | от 5 до 20 мин
| т. 8(8162)940-888 приемная |  |  |  | от 20 до 60 мин
| м.т. 8-921-022-60-22 |  | ф. 61*
м.т. 8-921-190-17-63 гл. энергетик
м.т. 8-921-196-20-28 дежурный
5 | ООО "Прессман Софт Пэкеджинг | ПС 110 кВ Районная | ф. 66 | ДУ | до 5 мин | 0.45 | Очередь ограничения (МВт) I 7: 0 | 0.45
| Новгород" |  |  |  | от 5 до 20 мин
| дог. №11-00011 |  |  |  | от 20 до 60 мин
| т. 8(8162)680-680 приемная, |  | ф. 39*
м.т. 8-960-201-05-55, 8-963-334-58-89 - гл. энергетик
м.т. 8-963-333-46-59 менедж. по безоп и тех. обесп.
м.т. 8-963-330-68-50 нач. тех. отдела
м.т. 8-960-202-08-67 - старший инженер электрик
м.т. 8-906-202-09-54 - дежурный инженер электрик
6 | ОАО "ВН Мясной Двор" | ПС 110 кВ Районная | ф. 27 | ДУ | до 5 мин | 0.5 | Очередь ограничения (МВт) I 7: 0 | 0.5
| дог. №0000085 |  |  |  | от 5 до 20 мин
| т. 8(8162)680-501 приемная, |  |  |  | от 20 до 60 мин
| т. 8(8162)680-511гл. Инженер |  | ф. 44*
т. 8(81620680-565, м.т. 8-965-8085-51-23 гл. энерг.
м.т. 8-911-600-23-21 дежурный
7 | ООО "Гранит" | ПС 110 кВ Районная |  | ОП (ПП) | до 5 мин
| дог. №11-01389 |  |  |  | от 5 до 20 мин
| м.т.8-964-690-69-06 - оперативный персонал |  |  |  | от 20 до 60 мин | 0.25 | Очередь ограничения (МВт) VII 13: 0 | 0.25
ф. 47*, 48*
8 | ОАО "Новгородский завод | ПС 110 кВ Антоново |  | ОП (ПП) | до 5 мин
| стекловолокна" |  |  |  | от 5 до 20 мин
| дог. №01-00054 |  |  |  | от 20 до 60 мин | 1.5 | Очередь ограничения (МВт) VII 13: 0 | 1.5
| т. 8(8162)68-05-90 приемная |  | ф. 08*, 17*
т. 8-931-853-04-44 тех. директор
м.т. 8-921-730-33-13 инженер ОГЭ
9 | ИП Сивкова А.О. (ООО "НОРДИНВЕСТ") | ПС 110 кВ Базовая |  | ОП (ПП) | до 5 мин
| дог. №0000085 |  | ф. 10/10, 10/11 |  | от 5 до 20 мин
| м.т. 8-921-739-90-02 техический директор |  |  |  | от 20 до 60 мин | 0.6 | Очередь ограничения (МВт) VII 13: 0 | 0.6
т. 8(8162) 33-88-50 дежурный
10 | АО "СКТБ РТ" дог. №0000085 | ПС 110 кВ Базовая |  | ОП (ПП) | до 5 мин
| т. 8(8162)76-56-58 приемная |  |  |  | от 5 до 20 мин
| т. 8-950-684-61-14 гл. инженер |  | ф. 11 |  | от 20 до 60 мин | 0.7 | Очередь ограничения (МВт) VII 13: 0 | 0.7
| т. 8(8162)629-083 м.т. 8-921-699-77-68 дежурный |  | ф.69*
11 | ПАО "Контур" дог. №253 от 27.10.2017 | ПС 110 кВ Базовая |  | ОП (ПП) | до 5 мин
| т. 8(8162)680-900 приемная |  | ф. 66, 74
| т. 8(8162)680-910, 680-900 доб. 477 |  |  |  | от 20 до 60 мин | 1.75 | Очередь ограничения (МВт) VII 13: 0 | 1.75
| т. 8(8162)680-887, м.т. 8-965-808-03-33 |  | ф. 79*, 73*, 70*
гл. энергетик
м.т. 8-965-806-74-05 дежурный
12 | ООО "Трубичино" | ПС 330 кВ Новгородская |  | ОП (ПП) | до 5 мин
| дог. №13-00117 |  |  |  | от 5 до 20 мин
| т. 8(8162)741-133 приёмная |  |  |  | от 20 до 60 мин | 0.9 | Очередь ограничения (МВт) VII 13: 0 | 0.9
| т. 8(8162)741-139, м.т. 8-911-601-28-21 гл. энерг., дежурный |  | ф. 01*, 07*, 13*, 15*
13 | АО "НМЗ" | НТЭЦ 110 кВ (Новгородская ТЭЦ ПАО "ТГК-2") |  | ОП (ПП) | до 5 мин
| дог. №01/12/17-ОГЭ |  |  |  | от 5 до 20 мин
| т. 8(8162)940-750 - приёмная |  |  |  | от 20 до 60 мин | 1.8 | Очередь ограничения (МВт) VII 13: 0 | 1.8
| т. 8(8162)940-750 доб. 250, м.т. 8-911-600-74-72 |  | яч. 5*, яч. 46*
зам. главного энерг. по электрохозяйству
т. 8(8162)940-750 доб. 285, м.т. 8-911-600-46-70
ответственный за электрохозяйство
м.т. 8-911-600-66-35 - дежурный
14 | ПАО "Акрон" дог. №11702-1 от 06.12.2019 | ПС 110 кВ 100 ПС 110 кВ 315 | конторль ввода ГВО по величине потребления подстанций | ОП (ПП) | до 5 мин | 14 | Очередь ограничения (МВт) I 7: 0 | 14
| №11702-2 от 06.12.2019 |  |  |  | от 5 до 20 мин | 19.5 | Очередь ограничения (МВт) IV 10: 0 | 19.5
| №11702-3 от 06.12.2019 |  |  |  | от 20 до 60 мин | 15 | Очередь ограничения (МВт) VII 13: 0 | 15
173012 г. Великий Новгород
т. 8(8162)99-65-55 приемная
т. 8(8162)99-62-00 гл. инженер
т. 8(8162)99-62-05 гл. энергетик
т. 8(8162)99-63-77 нач. смены цеха эл. снабж.
т. 8(8162)99-62-54 диспетчер
т. 8(8162)99-61-09 справочная
15 | ООО "Новгородский бекон" | ПС 110 кВ Новоселицы |  | ОП (ПП) | до 5 мин
| п/ф д. Божонка |  |  |  | от 5 до 20 мин
| дог. №53110002312 |  |  |  | от 20 до 60 мин | 1.9 | Очередь ограничения (МВт) VII 13: 0 | 1.9
| т. 8(8162)682-631 приёмная |  | ф. 02*, 03*, 04*, 05*, 06*, 07*, 08*, 09*
м.т. 8-8-965-808-66-23 дежурный э/монтер
16 | ООО "Новгородский бекон" | ПС 110 кВ Чечулино ПС 110 кВ Подберезье |  | ОП (ПП) | до 5 мин
| дог. №53110002312 |  |  |  | от 5 до 20 мин
| т. 8(8162)682-631 приёмная |  |  |  | от 20 до 60 мин | 1 | Очередь ограничения (МВт) VII 13: 0 | 1
| м.т. 8-911-620-02-83 нач. электроцеха |  | ф. 05*, 06*, 07*, 08*
| т. 8(8162)682-670, 8(8162)682-660 дежурный |  | ф. 04*, 05*, 07*, 08*
17 | ОАО "Подберезский | ПС 110 кВ Подберезье |  | ОП (ПП) | до 5 мин
| комбинат хлебепродуктов" |  |  |  | от 5 до 20 мин
| дог. №11-01590 |  | ф. 06, 09 |  | от 20 до 60 мин | 1.13 | Очередь ограничения (МВт) VII 13: 0 | 1.13
т. 8(8162)742-641 приёмная
т. 8(8162) 742-643 гл. инженер
т. 8(8162)742-500, м.т. 8-911-645-24-67
оперативный персонал
18 | ООО "Агрокомплекс" | ПС 110 кВ Спасская |  | ОП (ПП) | до 5 мин
| дог. №51-00191 |  |  |  | от 5 до 20 мин
| м.т. 8-921-964-78-00 - оперативный персонал |  |  |  | от 20 до 60 мин | 1.3 | Очередь ограничения (МВт) VII 13: 0 | 1.3
ф. 01*, 04*
19 | ООО "УРСА Евразия" | ПС 110 кВ Энергомаш | ф. 38 | ДУ | до 5 мин | 1.5 | Очередь ограничения (МВт) III 9: 0 | 1.5
| дог. №53 |  |  |  | от 5 до 20 мин
| т. 8(81665)46-180 приёмная |  |  |  | от 20 до 60 мин
| т. 8(81665)46-180 главный инженер |  | ф. 16*
м.т. 8-921-202-44-60 главный энергетик
т. 8(81665)46-183 охрана
20 | ООО "ЮПМ-Кюммене Чудово" | ПС 110 кВ Энергомаш | ф. 04 | ДУ | до 5 мин | 1.7 | Очередь ограничения (МВт) III 9: 0 | 1.7
| дог. №514 ДОУПЭ от 06.12.2017 |  |  |  | от 5 до 20 мин
| т. 8(81665)44-606 приёмная |  |  |  | от 20 до 60 мин
| т. 8(81665)44-606 главный инженер |  | ф. 54*
т. 8(81665)44-606, м.т. 8-921-202-74-10 гл. энерг.
т. 8(81665)44-616 дежурный по подстанции
21 | ООО "Эс. Си. Джонсон" г. Чудово | ПС 110 кВ Энергомаш | ф. 36 | ОП | до 5 мин
| дог. №53110002230 |  |  |  | от 5 до 20 мин
| м.т. 8-964-310-00-22 директор (секретарь) |  |  |  | от 20 до 60 мин | 2 | Очередь ограничения (МВт) X 16: 0 | 2
| м.т. 8-964-694-49-96 гл. инженер |  | ф. 22
м.т. 8-921-020-19-17 гл. энергетик
м.т. 8-921-198-44-70 дежурный
22 | АО "Энергомаш" | ПС 110 кВ Энергомаш | ф. 13 | ДУ | до 5 мин | 0.5 | Очередь ограничения (МВт) III 9: 0 | 0.5
| дог. №51-00001 |  |  |  | от 5 до 20 мин
| т. 8(81665)49-235 приемная |  |  |  | от 20 до 60 мин
| т. 8(81665)49-306 гл. инженер |  | ф. 19*, 31*, 35*, 37*, 39*
т. 8(81665)49-342 гл. энергетик
|  | ПС 110 кВ Энергомаш | ф. 17 | ДУ |  | 0.3 | Очередь ограничения (МВт) III 9: 0 | 0.3
от 5 до 20 мин
от 20 до 60 мин
ф. 19*, 31*, 35*, 37*, 39*
|  | ПС 110 кВ Энергомаш | ф. 21 | ДУ |  | 0.2 | Очередь ограничения (МВт) III 9: 0 | 0.2
от 5 до 20 мин
от 20 до 60 мин
ф. 19*, 31*, 35*, 37*, 39*
|  | ПС 110 кВ Энергомаш | ф. 33 | ДУ |  | 0.3 | Очередь ограничения (МВт) III 9: 0 | 0.3
от 5 до 20 мин
от 20 до 60 мин
ф. 19*, 31*, 35*, 37*, 39*
23 | ООО "Хасслахерлес" | ПС 110 кВ Вишерская |  | ОП (ПП) | до 5 мин
| дог. №52-00069 |  |  |  | от 5 до 20 мин
| т. 8(8162)968-100 приёмная |  |  |  | от 20 до 60 мин | 1.8 | Очередь ограничения (МВт) X 16: 1.8 | 1.8
| м.т. 8-921-202-02-07 директор |  | ф. 09*, 10*
м.т. 8-921-707-24-24 ст. инженер
м.т.8-921-738-28-58 дежурный
24 | Смешанная нагрузка: Администрация Савинского сельского поселения, МАОУ "Hовоселицкая средняя общеобразовательная школа", Потребительское общество "Новгородское", ОАО "Вымпел-Коммуникации", ОАО "Мегафон", население | ПС 110 кВ Новоселицы | ф. 01 | ДУ | до 5 мин | 0.5 | Очередь ограничения (МВт) I 7: 0 | 0.5
от 5 до 20 мин
от 20 до 60 мин
25 | Смешанная нагрузка: Администрация Савинского сельского поселения, ОАО "Вымпел-Коммуникации", ОАО "Мегафон", Филиал ОАО "Мобильные Теле Системы", ФГУ "Упрдор России", население | ПС 110 кВ Новоселицы | ф. 10 | ДУ | до 5 мин | 0.8 | Очередь ограничения (МВт) I 7: 0 | 0.8
от 5 до 20 мин
от 20 до 60 мин
26 | Смешанная нагрузка: Государственная компания "Российские автомобильные дороги", ООО "Магистраль двух столиц" | ПС 110 кВ Дорожная | ф. 01 | ДУ | до 5 мин | 0.2 | Очередь ограничения (МВт) I 7: 0 | 0.2
от 5 до 20 мин
от 20 до 60 мин
|  | ПС 110 кВ Дорожная | ф. 02 | ДУ | до 5 мин | 0.5 | Очередь ограничения (МВт) I 7: 0 | 0.5
от 5 до 20 мин
от 20 до 60 мин
|  | ПС 110 кВ Дорожная | ф. 03 | ДУ | до 5 мин | 0.4 | Очередь ограничения (МВт) I 7: 0 | 0.4
от 5 до 20 мин
от 20 до 60 мин
|  | ПС 110 кВ Дорожная | ф. 04 | ДУ | до 5 мин | 0.36 | Очередь ограничения (МВт) I 7: 0 | 0.36
от 5 до 20 мин
от 20 до 60 мин
27 | Смешанная нагрузка: Государственная компания "Российские автомобильные дороги", ООО "Магистраль двух столиц" | ПС 110 кВ Магистральная | ф. 01 | ДУ | до 5 мин | 0.2 | Очередь ограничения (МВт) I 7: 0 | 0.2
от 5 до 20 мин
от 20 до 60 мин
|  | ПС 110 кВ Магистральная | ф. 02 | ДУ | до 5 мин | 0.2 | Очередь ограничения (МВт) I 7: 0 | 0.2
от 5 до 20 мин
от 20 до 60 мин
|  | ПС 110 кВ Магистральная | ф. 03 | ДУ | до 5 мин | 0.3 | Очередь ограничения (МВт) I 7: 0 | 0.3
от 5 до 20 мин
от 20 до 60 мин
|  | ПС 110 кВ Магистральная | ф. 04 | ДУ | до 5 мин | 0.4 | Очередь ограничения (МВт) I 7: 0 | 0.4
от 5 до 20 мин
от 20 до 60 мин
28 | Смешанная нагрузка: население п.Батецкий, д.Вшели,д.Гусина Горка, д.Бахарино, д.Глухово, уличное овещение, (пилорама), автомойка, Крестьянское (фермерское) хоз-во Коновалова Ивана Николаевича | ПС 110 кВ Батецкая | ф. 01 | ДУ | до 5 мин | 0 | Очередь ограничения (МВт) III 9: 0
от 5 до 20 мин
от 20 до 60 мин
29 | Смешанная нагрузка: СПК "Красная звезда", ИП Поляков Ю. А., ИП Авдеев С. П., Потребительское общество "Новгородское" (ПО "Новгородское"), население | ПС 110 кВ Батецкая | ф. 02 | ДУ | до 5 мин | 0 | Очередь ограничения (МВт) III 9: 0
от 5 до 20 мин
от 20 до 60 мин
30 | Смешанная нагрузка: МУП "Управляющая компания", ООО"Батецкое ДЭП", ЗАО "Садко", КФХ Свистунова Н. Д., ИП Лобач А. С., ИП Павленко А. А., ИП Ахмедова Н. М., Администрация Батецкого муниципального района, ООО "Новгороднефтепродукт", Потребительское общество "Новгородское" (ПО "Новгородское"), ИП Гасымов М. Н., население | ПС 110 кВ Батецкая | ф. 04 | ДУ | до 5 мин | 0 | Очередь ограничения (МВт) III 9: 0
от 5 до 20 мин
от 20 до 60 мин
31 | Смешанная нагрузка: ОАУСО "Шимский КЦСО (комплексный центр социального обслуживания)", МУ "Шимская ЦКДС " (централизованная культурно-досуговая система), КФХ Акашкин А. И., ООО "Капитан", ИП Ведехин А. С., ИП Митина, КХ Кадырова А. У., ООО "СП "Шелонь-1", Администрация Шимского муниципального района, население | ПС 110 кВ Шимск | ф. 13 | ОП | до 5 мин | 0.45 | Очередь ограничения (МВт) I 7: 0 | 0.45
от 5 до 20 мин
от 20 до 60 мин
32 | Смешанная нагрузка: Администрация Шимского муниципального района, население | ПС 110 кВ Шимск | ф. 14 | ОП | до 5 мин | 0.39 | Очередь ограничения (МВт) I 7: 0 | 0.39
от 5 до 20 мин
от 20 до 60 мин
33 | Смешанная нагрузка: МУП ЖКХ "Солецкого района", ОАО "Газпром газораспределение В. Новгород", ООО "Еврогаз", Солецкое РАЙПО, Администрация Дубровского сельского поселения, ИП Сычев А. В., население | ПС 110 кВ Сольцы | ф. 3 | ДУ | до 5 мин | 0 | Очередь ограничения (МВт) III 9: 0
от 5 до 20 мин
от 20 до 60 мин
34 | Смешанная нагрузка: Солецкое райпо, Администрация горского сельского поселения, СПК "Знамя Ленина", население | ПС 110 кВ Сольцы | ф. 4 | ДУ | до 5 мин | 0 | Очередь ограничения (МВт) III 9: 0
от 5 до 20 мин
от 20 до 60 мин
35 | Смешанная нагрузка: Администрация Горского сельского поселения | ПС 110 кВ Сольцы | ф. 13 | ДУ | до 5 мин | 0 | Очередь ограничения (МВт) III 9: 0
от 5 до 20 мин
от 20 до 60 мин
36 | Смешанная нагрузка: Солецкое райпо, МУП "ЖКХ "Солецкого района", ОАУСО "Солецкий КСЦО", население | ПС 110 кВ Сольцы | ф. 14 | ДУ | до 5 мин | 0 | Очередь ограничения (МВт) III 9: 0
от 5 до 20 мин
от 20 до 60 мин
37 | Смешанная нагрузка: УФПС Новгородской области-филиал ФГУП "Почта России", МАП ЖКХ "Солецкого района", ОАО "Газпром газораспределение В. Новгород", Солецкое РАЙПО, Администрация Выбитского сельского поселения, МАДОУ детский сад №8 г. Сольцы, МБУК "Центр культуры и досуга", ГУ "Солецкая райветстанция", КФХ Колесников Н. С., КФХ Михайлов, население | ПС 110 кВ Сольцы | ф. 16 | ДУ | до 5 мин | 0 | Очередь ограничения (МВт) III 9: 0
от 5 до 20 мин
от 20 до 60 мин
38 | Смешанная нагрузка: д. Желкун, д.Медвежья голова, д.Здринога, д.Песчаное (Поозерье) | ПС 110 кВ Южная | ф. 15 | ДУ | до 5 мин | 1.7 | Очередь ограничения (МВт) I 7: 0 | 1.7
от 5 до 20 мин
от 20 до 60 мин
39 | Смешанная нагрузка:н.п.Панковка, дачи, садоводчество | РП 10 кВ Южное | ф. 3 | ДУ | до 5 мин | 0.2 | Очередь ограничения (МВт) I 7: 0 | 0.2
от 5 до 20 мин
от 20 до 60 мин
40 | Смешанная нагрузка: н.п.Троица, Новое Ракомо, Старое Ракомо | РП 10 кВ Южное | ф. 4 | ДУ | до 5 мин | 0.65 | Очередь ограничения (МВт) I 7: 0 | 0.65
от 5 до 20 мин
от 20 до 60 мин
41 | Смешанная нагрузка: н.п. Старое Ракомо, Три Отрока | РП 10 кВ Южное | ф. 7 | ДУ | до 5 мин | 0.7 | Очередь ограничения (МВт) I 7: 0 | 0.7
от 5 до 20 мин
от 20 до 60 мин
42 | Смешанная нагрузка: Садовое общество "Жасмин", освещение трассы в пн.п.Панковка (светофоры) | РП 10 кВ Южное | ф. 9 | ДУ | до 5 мин | 0.7 | Очередь ограничения (МВт) I 7: 0 | 0.7
от 5 до 20 мин
от 20 до 60 мин
43 | Смешанная нагрузка: газовый распределительный пункт, гаражный комплекс "Акрон", ЧП Ковалев (бетон), фабрика упаковки. | ПС 330 кВ Новгородская | ф. 21 | ОП | до 5 мин | 0.3 | Очередь ограничения (МВт) I 7: 0 | 0.3
от 5 до 20 мин
от 20 до 60 мин
44 | Смешанная нагрузка: н.п.Вашково | ПС 330 кВ Юго-Западная | ф. 1 | ОП | до 5 мин | 0.2 | Очередь ограничения (МВт) I 7: 0 | 0.2
от 5 до 20 мин
от 20 до 60 мин
45 | Смешанная нагрузка: н.п.Видогощь, Кшентицы, ВашковоМагазины, РАЙПО, дачные участки, крестьянское хозяйство (циплята) | ПС 330 кВ Юго-Западная | ф. 3 | ОП | до 5 мин | 0.3 | Очередь ограничения (МВт) I 7: 0 | 0.3
от 5 до 20 мин
от 20 до 60 мин
46 | Смешанная нагрузка: полигон твердых бытовых отходов, н.п.Люболяды, Нащи, Вашково, дачные участки, сады | ПС 330 кВ Юго-Западная | ф. 7 | ОП | до 5 мин | 0.2 | Очередь ограничения (МВт) I 7: 0 | 0.2
от 5 до 20 мин
от 20 до 60 мин
ИТОГО по ПО "ИЭС" до 5 мин. |  |  |  |  | 0 |  | 0 | 0 | 0 | 0 | 0 | 0 | 0 | 0 | 0 | 0 | 31.4
ИТОГО по ПО "ИЭС" от 5 до 20 мин. |  |  |  |  | 0 |  | 0 | 0 | 0 | 0 | 0 | 0 | 0 | 0 | 0 | 0 | 19.5
ИТОГО по ПО "ИЭС" от 20 до 60 мин. |  |  |  |  | 1.8 |  | 0 | 0 | 0 | 0 | 0 | 0 | 0 | 0 | 0 | 1.8 | 31.63
ВСЕГО по ПО "ИЭС" до 20 мин. (включая объем нагрузки до 5 мин.) |  |  |  |  | 0 |  | 0 | 0 | 0 | 0 | 0 | 0 | 0 | 0 | 0 | 0 | 50.9
ВСЕГО по ПО "ИЭС" до 60 мин. (включая объем нагрузки до 5 мин., до 20 мин.) |  |  |  |  | 1.8 |  | 0 | 0 | 0 | 0 | 0 | 0 | 0 | 0 | 0 | 1.8 | 82.53
ИТОГО по ПО "ИЭС" до 5 мин. с нарастающим итогом | [6 empty] | 0 | 0 | 0 | 0 | 0 | 0 | 0 | 0 | 0 | 0
ИТОГО по ПО "ИЭС" от 5 до 20 мин. с нарастающим итогом | [6 empty] | 0 | 0 | 0 | 0 | 0 | 0 | 0 | 0 | 0 | 0
ИТОГО по ПО "ИЭС" от 20 до 60 мин. с нарастающим итогом | [6 empty] | 0 | 0 | 0 | 0 | 0 | 0 | 0 | 0 | 0 | 1.8
ВСЕГО по ПО "ИЭС" до 20 мин. (включая объем нагрузки до 5 мин.) с нарастающим итогом | [6 empty] | 0 | 0 | 0 | 0 | 0 | 0 | 0 | 0 | 0 | 0
ВСЕГО по ПО "ИЭС" до 60 мин. (включая объем нагрузки до 5 мин., до 20 мин.) с нарастающим итогом | [6 empty] | 0 | 0 | 0 | 0 | 0 | 0 | 0 | 0 | 0 | 1.8
ПО "Боровичские электрические сети"
47 | ООО "Элегия" | ПС 110 кВ Сельская |  | ОП (ПП) | до 5 мин.
| дог. №21-00003 |  |  |  | от 5 до 20 мин.
| тел. 8-(816-64) 21-010-приёмная |  |  |  | от 20 до 60 мин | 1 | Очередь ограничения (МВт) IX 15: 0 | 1
| 8-921-101-01-25-оперативный персонал |  | ф. 2*, 8*
48 | АО "Боровичский завод "Полимермаш" | ПС 110 кВ Сельская |  | ОП (ПП) | до 5 мин.
| дог.21-00001 |  |  |  | от 5 до 20 мин.
| т.8-(816-64) 46-588 - секретарь |  |  |  | от 20 до 60 мин | 0.55 | Очередь ограничения (МВт) IX 15: 0 | 0.55
| т.8-(816-64) 90-246 - энергетик |  | ф. 9*, 10*
м.т. 8-921-191-85-24 - оперативный персонал
49 | ОАО БКО | ПС 110 кВ Огнеупоры ПС 110 кВ Рудничная |  | ОП (ПП) | до 5 мин.
| дог.№ 21-00002 |  |  |  | от 5 до 20 мин.
| т.8-(816-64)-9-25-90, 9-25-91-щит управления |  |  |  | от 20 до 60 мин | 2 | Очередь ограничения (МВт) IX 15: 0 | 2
| т.8-(816-64)-2-63-12 диспетчер. |  | Ввод Т-1 110 кВ*
| т.8-921-705-07-09 - дежурный |  | Ввод Т-2 110 кВ*
50 | ООО ИПК "Эльбор" | ПС 110 кВ Прогресс |  | ОП (ПП) | до 5 мин.
| дог.№ 53090002809 |  |  |  | от 5 до 20 мин.
| 89210203330- дежурный |  |  |  | от 20 до 60 мин | 0.5 | Очередь ограничения (МВт) IX 15: 0 | 0.5
ф. 24*, 25*
51 | ООО "Сибелко Неболчи" | ПС 110 кВ Неболчи |  | ОП (ПП) | до 5 мин.
| дог. № 599 от 12.12.2018 |  |  |  | от 5 до 20 мин.
| 8-(816-2)-968-260, 8-911-618-38-80 гл.энерг. |  |  |  | от 20 до 60 мин | 1 | Очередь ограничения (МВт) IX 15: 0 | 1
| 8-(816-2)-968-260, 8-911-612-20-20 ген.дир. |  | ф. 6*, 12*
8-921-200-37-73 оперативный персонал
52 | ООО "Сетново" | ПС 110 кВ Неболчи |  | ОП (ПП) | до 5 мин.
| Договор оказания услуг по передаче электрической энергии №565 от 11.12.2017 |  |  |  | от 5 до 20 мин.
| (81668) 65101; 65-102; 61001; |  |  |  | от 20 до 60 мин | 1 | Очередь ограничения (МВт) IX 15: 0 | 1
| моб. 8-812-930-39-76 ген.дир. |  | ф. 10*, 11*
моб. 8-921-195-97-97 - мастер
моб. 8-921-029-93-95 - оперативный персонал
53 | ЗАО "Пестовский опытно-механический | ПС 110 кВ Пестово |  | ОП (ПП) | до 5 мин.
| завод" дог.№ 25-00017 |  |  |  | от 5 до 20 мин.
| м.т. 8-911-645-65-45 - директор |  |  |  | от 20 до 60 мин | 0.56 | Очередь ограничения (МВт) IX 15: 0 | 0.56
| т. 8-921-707-93-25 - гл.энергетик |  | ф. 10*
8-(816-69)-555-42 - оперативный персонал
54 | ООО "ГК "УЛК" Обособленное подразделение "Пестовский лесопромышленный комплекс" | ПС 110 кВ Пестово |  | ОП (ПП) | до 5 мин.
| дог.№ 45 |  |  |  | от 5 до 20 мин.
| т.8-(816-69)-55-563 главный энергетик |  |  |  | от 20 до 60 мин | 1.5 | Очередь ограничения (МВт) IX 15: 0 | 1.5
| т.8-(816-69)-555-62 оперативный персонал |  | ф. 11*, 12*
главный .энерг.
55 | ООО "Окуловская бумажная фабрика" |  |  | ОП (ПП) | до 5 мин.
| дог.№ 238 от 29.06.2018 | ПС 110 кВ Парахино |  |  | Иванов Владимир Геннадьевич
| т.8-911-603-24-50 - оперативный персонал | ГРУ-6,3 кВ |  |  | от 20 до 60 мин. | 1.1 | Очередь ограничения (МВт) IX 15: 0 | 1.1
| т.8-(816-57)-23-012 (приемная) |  | ф. 5*, 13*
| т.8-(812)-336-27-01 (приемная) |  | ф. 28*, 35*, 39*, 40*
56 | Государственная компания "Автодор" | ПС 110 кВ Варгусово | ф. 2* | ДУ | до 5 мин. | 0.15 | Очередь ограничения (МВт) II 8: 0 | 0.15
| дог.№ 53080001902 |  |  |  | от 5 до 20 мин.
| 89654038482 - руководитель |  |  |  | от 20 до 60 мин
89295736454 - отв.за эл.хозяйство
89116101903 - отв.за эл.хозяйство
|  | ПС 110 кВ Варгусово | ф. 3* | ДУ | до 5 мин. | 0.15 | Очередь ограничения (МВт) II 8: 0 | 0.15
от 5 до 20 мин.
от 20 до 60 мин
57 | Государственная компания "Автодор" | ПС 110 кВ Бор | ф. 1* | ДУ | до 5 мин. | 0.15 | Очередь ограничения (МВт) II 8: 0 | 0.15
| дог.№ 53080001902 |  |  |  | от 5 до 20 мин.
| 89654038482 - руководитель |  |  |  | от 20 до 60 мин
89295736454 - отв.за эл.хозяйство
89116101903 - отв.за эл.хозяйство
|  | ПС 110 кВ Бор | ф. 3* | ДУ | до 5 мин. | 0.15 | Очередь ограничения (МВт) II 8: 0 | 0.15
от 5 до 20 мин.
от 20 до 60 мин
58 | ООО "Завод Агрокабель" |  |  | ОП (ПП) | до 5 мин.
| дог. №53-00024 | ПС 330 кВ Окуловская |  |  | от 5 до 20 мин.
| 8 (816-57) 2-33-85, 2-37-31 - директор | ПС 10 кВ Окуловка 1 |  |  | от 20 до 60 мин. | 1 | Очередь ограничения (МВт) IX 15: 0 | 1
| 8 (816-57) 2-36-33 - тех. руководитель | ПС 110 кВ Окуловка-тяговая | ф. 21*, 35*, 7*
8 (816-57) 2-38-81 - оперативный персонал
8-(816-57) 2-30-49 - производство
59 | Смешанная нагрузка: ЗАО "УМ 282"; ООО "Экономдизайн"; Хрусталёв ВВ; СПК "Прогресс"; ИП Сканцев ДН; уличное освещение; СКЗ и ГРП (газораспределит.пункт); ООО "Звезда 2"; ООО "Мста М"; детский сад; ООО "Родина"; ИП Фомин КА; ООО "Мельница Боровичи"; Шевяков АГ; ООО "Автолига сервис"; ТК "Новгородская"; население. | ПС 110 кВ Прогресс | ф. 1 | ОП | до 5 мин. | 0.8 | Очередь ограничения (МВт) II 8: 0 | 0.8
от 5 до 20 мин.
от 20 до 60 мин.
60 | Смешанная нагрузка: ООО "Зета-Контакт"; ООО "Тухун"; уличное освещение; Почта; СКЗ; Казаков А.С.;Сапожников М.А.; ООО" Баккара"; Библиотека; детский сад; ООО "Родина"; ООО "Компания СЭВ; Карьер; ТК "Новгородская"; пилорамы; население. | ПС 110 кВ Прогресс | ф. 2 | ОП | до 5 мин. | 0.6 | Очередь ограничения (МВт) II 8: 0 | 0.6
от 5 до 20 мин.
от 20 до 60 мин.
61 | Смешанная нагрузка: ООО "Родина"; СТ "Мелиоратор";ООО "Борохотник"; ООО "Молочный дворик"; ИП Орловская; население. | ПС 110 кВ Прогресс | ф. 3 | ОП | до 5 мин. | 0.3 | Очередь ограничения (МВт) II 8: 0 | 0.3
от 5 до 20 мин.
от 20 до 60 мин.
62 | Смешанная нагрузка: уличное освещение; Церковь; Клуб; ИП Константинова; ООО "Триф"; УФПС ФГУП "Почта России", ТЦ ОАО "Деметра"; ИП Ищенко; ИП Яковлев; ООО "Родина"; МБУК "МКБО"; ИП Цыганкова; ИП Орловская; ООО МЕТСЕ; Булина ИВ; ООО "Норд энерго"; Васильева АВ; ТК Новгородская; население. | ПС 110 кВ Прогресс | ф. 4 | ОП | до 5 мин. | 0.4 | Очередь ограничения (МВт) II 8: 0 | 0.4
от 5 до 20 мин.
от 20 до 60 мин.
63 | Смешанная нагрузка: ООО " Грозный" ; ООО " СтальПром" ; Имадов А.М. ; ЗАО "УМ 282"; ООО "Боровичский Мясокомбинат"; ООО "Инвестрой"; Гурьянов АА; ИП Макаренкова А.А.УФПС ФГУП " Почта России"; Жуков АВ; Утленко ДВ; Белокуров СА; Котельникова ЕН; Иванова ГА; Федотов МС; Трошков СА; ИП Сканцев ДН; уличное освещение; Сельская администрация; Умов СА; ИП Иванова; ИП Тонян; ИП Сабиров; аптека; детский сад; Краснов ЮВ; ИП Плотникова; Клуб; Кобзев АМ; ИП Саркисян; ИП Бойцов; ИП Смирнов; Балагуров ДГ; Тиховская ВГ; ТК "Новгородская"; ООО "Гидроспецстрой"; ООО Т2 Мобайл; население: | ПС 110 кВ Прогресс | ф. 5 | ОП | до 5 мин. | 0.7 | Очередь ограничения (МВт) II 8: 0 | 0.7
от 5 до 20 мин.
от 20 до 60 мин.
64 | Смешанная нагрузка: ИП Соловьёв СА; ИП Кудряшов; ИП Силин АС; ИП Махова Е.А.; ИП Румянцев АВ; ООО "СК Монополис"; ИП Яковлев С.И.; ИП Бойцов СВ; ИП Кронштадтова ЕМ; ИП Густяков И.А.; ИП Петрова ИМ; ИП Веселов АИ; ООО "Универсал-строй"; ИП Кузин ИП Чугунова СВ; ИП Веселов ИМ; уличное освещение; ООО "Строй-гид"; население. | ПС 110 кВ Пестово | ф. 6 | ДУ | до 5 мин. | 0.5 | Очередь ограничения (МВт) II 8: 0 | 0.5
от 5 до 20 мин.
от 20 до 60 мин.
65 | Смешанная нагрузка: Уличное освещение; ИП Катешев ЕН; ИП Радыгин СВ; ИП Лебедева ВВ; МОБУ ДОД "ДЮСШ"; ИП Орлов ВВ; население. | ПС 110 кВ Пестово | ф. 9 | ДУ | до 5 мин. | 0.3 | Очередь ограничения (МВт) II 8: 0 | 0.3
от 5 до 20 мин.
от 20 до 60 мин.
66 | Смешанная нагрузка: Уличное освещение; КХ Джамалова МГ; КХ Михалева АС; ИП Андреева ЛА; ООО "Трансстроймеханизация"; ИП Мишиева ИИ; население. | ПС 330 кВ Окуловская | ф. 14 | ОП | до 5 мин. | 0.4 | Очередь ограничения (МВт) II 8: 0 | 0.4
от 5 до 20 мин.
от 20 до 60 мин.
67 | Смешанная нагрузка: Дом культуры; уличное освещение; Приход А.Невского; ООО "Первая Национальная группа"; ФГБУ НП "Валдайский"; ФГБУ "Национальный парк"; ООО "Русские башни"; Силиверстов И.А.;МАОУ "Школа Боровно"; ООО "Интерэнергосоюз"; население | ПС 330 кВ Окуловская | ф. 29 | ОП | до 5 мин. | 0.5 | Очередь ограничения (МВт) II 8: 0 | 0.5
от 5 до 20 мин.
от 20 до 60 мин.
68 | Смешанная нагрузка: Уличное освещение, АОУСО "Окуловский КЦСО" (культурный центр); ООО "Завод Агрокабель"; часовня; население. | ПС 330 кВ Окуловская | ф. 35 | ОП | до 5 мин. | 1.5 | Очередь ограничения (МВт) II 8: 0 | 1.5
от 5 до 20 мин.
от 20 до 60 мин.
69 | Смешанная нагрузка: ИП Усманов РХ; ООО "ВкусПродукт"; ООО "Мста-Лес"; уличное освещение; ИП Иванова СП; ИП Максимов СБ; ООО "Радуга"; ЧП Федоров С. Г.; МАУ "Физкультурно-спортивный центр"; население. | ПС 110 кВ Любытино | ф. 3 | ДУ | до 5 мин. | 0.4 | Очередь ограничения (МВт) II 8: 0 | 0.4
от 5 до 20 мин.
от 20 до 60 мин.
70 | Смешанная нагрузка: ИП Егоров СП; КХ Кузьмина; ИП Писарева ЕС; ООО "ВкусПродукт"; КФХ Пегливанян А.Б.; население. | ПС 110 кВ Любытино | ф. 5 | ДУ | до 5 мин. | 0.4 | Очередь ограничения (МВт) II 8: 0 | 0.4
от 5 до 20 мин.
от 20 до 60 мин.
71 | Смешанная нагрузка: Дом культуры; библиотеки; уличное освещение; ООО Агрофирма "Государь"; АО "ОКТАГОН"; Гончаренко ЕЛ; Литвинов ОЮ; ППО ПАО "Акрон" НОО РХП; ООО Агрофирма "ГОСУДАРЬ"; ООО "ЛЮБЫТИНО-ХУТОР"; население. | ПС 110 кВ Любытино | ф. 6 | ДУ | до 5 мин. | 0.4 | Очередь ограничения (МВт) II 8: 0 | 0.4
от 5 до 20 мин.
от 20 до 60 мин.
72 | Смешанная нагрузка: уличное освещение; Савенков ВВ; Зудин СА; ПАО Вымпелком; ФГУП " РТРС" Новгородский филиал ОРТПЦ (радио-телевизионный передающий центр; население. | ПС 110 кВ Любытино | ф. 8 | ДУ | до 5 мин. | 0.3 | Очередь ограничения (МВт) II 8: 0 | 0.3
от 5 до 20 мин.
от 20 до 60 мин.
73 | Смешанная нагрузка: ООО "Любытино-слалом"; уличное освещение; ПМРО прихода церкви Вознесения Господня; ООО "СтройПрогресс"; население. | ПС 110 кВ Любытино | ф. 7 | ДУ | до 5 мин. | 0.4 | Очередь ограничения (МВт) II 8: 0 | 0.4
от 5 до 20 мин.
от 20 до 60 мин.
74 | Смешанная нагрузка: ООО "Новгороднефтепродукт"; уличное освещение; ИП Костандян КС; ИП Егорова ЕА; ИП Туманов АВ; ООО "Экосити"; Семенов ВБ; ООО "АВЕРЬЯНОВО"; население. | ПС 110 кВ Любытино | ф. 12 | ДУ | до 5 мин. | 0.35 | Очередь ограничения (МВт) II 8: 0 | 0.35
от 5 до 20 мин.
от 20 до 60 мин.
75 | Смешанная нагрузка: ООО "Мошенское ДЭП" (дорожно эксплуатационное предприятие); уличное освещение; ООО "Грин-ВУД"; ООО "Галс"; Кр. хоз-во Кондратьева А.Д.; Мошенское РайПО; ООО "Стимул"; МОУ "СОШ с. Мошенское"; МУ Автобаза; библиотека; клуб; ИП Авакян РГ; Ганичев О.В.; ООО Содружество; ИП Голубева АА; Антонов АН; ООО "Рубеж"; ООО ТК Новгородская; население. | ПС 110 кВ Мошенское | ф. 2 | ОП | до 5 мин. | 0.5 | Очередь ограничения (МВт) II 8: 0 | 0.5
от 5 до 20 мин.
от 20 до 60 мин.
76 | Смешанная нагрузка: Хвойнинское РайПО; ООО "Норд"; МБУК ЦКДО "Гармония"; МОУ "СОШ д. Остахново"; уличное освещение; Королев ДЕ; Жегалин СК; Лесничество; Рыльская СС; СХК "Родина"; Пинаев АВ; ПАО Ростелеком; ООО ТК Новгородская; население. | ПС 110 кВ Хвойная | ф. 7 | ОП | до 5 мин. | 0.4 | Очередь ограничения (МВт) II 8: 0 | 0.4
от 5 до 20 мин.
от 20 до 60 мин.
77 | Смешанная нагрузка: КХ Кондратьев; ООО "Техсервис"; Хвойнинское РайПО; Почта; уличное освещение; МОУ "СОШИ д. Мякишево"; ООО "Ермак"; НАО "ТЭК"; население. | ПС 110 кВ Хвойная | ф. 5 | ОП | до 5 мин. | 0.2 | Очередь ограничения (МВт) II 8: 0 | 0.2
от 5 до 20 мин.
от 20 до 60 мин.
ИТОГО по ПО "БЭС" до 5 мин. |  |  |  |  | 0 |  | 0 | 0 | 0 | 0 | 0 | 0 | 0 | 0 | 0 | 0
ИТОГО по ПО "БЭС" от 5 до 20 мин. |  |  |  |  | 0 |  | 0 | 0 | 0 | 0 | 0 | 0 | 0 | 0 | 0 | 0
ИТОГО по ПО БЭС" от 20 до 60 мин. |  |  |  |  | 0 |  | 0 | 0 | 0 | 0 | 0 | 0 | 0 | 0 | 0 | 0
ВСЕГО по ПО "БЭС" до 20 мин. (включая объем нагрузки до 5 мин.) |  |  |  |  | 0 |  | 0 | 0 | 0 | 0 | 0 | 0 | 0 | 0 | 0 | 0
ВСЕГО по ПО "БЭС" до 60 мин. (включая объем нагрузки до 5 мин., до 20 мин.) |  |  |  |  | 0 |  | 0 | 0 | 0 | 0 | 0 | 0 | 0 | 0 | 0 | 0
ИТОГО по ПО "БЭС" до 5 мин. с нарастающим итогом | [6 empty] | 0 | 0 | 0 | 0 | 0 | 0 | 0 | 0 | 0 | 0
ИТОГО по ПО "БЭС" от 5 до 20 мин. с нарастающим итогом | [6 empty] | 0 | 0 | 0 | 0 | 0 | 0 | 0 | 0 | 0 | 0
ИТОГО по ПО "БЭС" от 20 до 60 мин. с нарастающим итогом | [6 empty] | 0 | 0 | 0 | 0 | 0 | 0 | 0 | 0 | 0 | 0
ВСЕГО по ПО "БЭС" до 20 мин. (включая объем нагрузки до 5 мин.) с нарастающим итогом | [6 empty] | 0 | 0 | 0 | 0 | 0 | 0 | 0 | 0 | 0 | 0
ВСЕГО по ПО "БЭС" до 60 мин. (включая объем нагрузки до 5 мин., до 20 мин.) с нарастающим итогом | [6 empty] | 0 | 0 | 0 | 0 | 0 | 0 | 0 | 0 | 0 | 0
ПО "Валдайские электрические сети"
Валдайский РЭС
78 | Смешанная нагрузка:населенные пункты Большие Луки, Гибно, Демянск, Зеленая, Ильина Гора, Малиновка, Малые, Луки, Пахомовщина, Подгорье, Покровка, Поцепово, Твердово, Усадьба (Песоцкое с/п), Фишово, Хозюпино, Шульгина Гора, Щеглово. Промышленность (пилорама, маштнный двор, мастерские ); торговля (магазин); с/х (телятник, кормоцех, зерноток, склад, ферма); транспорт (АЗС) | ПС 110 кВ Демянск | ф. 1 | ОП | до 5 мин. | 0.4 | Очередь ограничения (МВт) III 9: 0 | 0.4
от 5 до 20 мин.
от 20 до 60 мин
79 | Смешанная нагрузка: населенные пункты Большие Луки, Боровицы, Демянск, Каменка (Песоцкое с/п), Красная Горка, Пески. Торговля (магазин); промышленность (пилорама, мастерские) с/х (коровник); | ПС 110 кВ Демянск | ф. 2 | ОП | до 5 мин. | 0.35 | Очередь ограничения (МВт) III 9: 0 | 0.35
от 5 до 20 мин.
от 20 до 60 мин
80 | Смешанная нагрузка:населенные пункты Аркадово, Демянск, Добросли, Костьково, Малый Заход, Новинка, Новое Сохново, Ользи, Петровское, Старое Сохново, Шумилов Бор, Шумилово. Торговля (магазин); промышленность (станция катодной защиты, пилорама), транспорт (АЗС); услуги (база отдыха); | ПС 110 кВ Демянск | ф. 3 | ОП | до 5 мин. | 0.3 | Очередь ограничения (МВт) III 9: 0 | 0.3
от 5 до 20 мин.
от 20 до 60 мин
81 | Смешанная нагрузка: населенные пункты Болдыри, Борок, Высокуша, Вязовня, Головково, Демянск, Ермаково, Заболотье (Тарасовское с/п), Игожево, Икандово, Леониха, Меглино, Новые Ладомири, Пеньково, Тарасово. Торговля (магазин); промышленность (пилорама). | ПС 110 кВ Демянск | ф. 8 | ОП | до 5 мин. | 0.25 | Очередь ограничения (МВт) III 9: 0 | 0.25
от 5 до 20 мин.
от 20 до 60 мин
82 | Смешанная нагрузка: населенные пункты Кожевниково, Михеево, Намещи, Скобово, Шишково. Торговля (магазин); промышленность (пилорама). | ПС 110 кВ Демянск | ф. 9 | ОП | до 5 мин. | 0.2 | Очередь ограничения (МВт) III 9: 0 | 0.2
от 5 до 20 мин.
от 20 до 60 мин
83 | Смешанная нагрузка:населенные пункты Большое Опуево, Глебовщина, Демянск, Жирково, Заозерье, Новое Подсосонье, Пекахино. Промышленность (цех по переработке молока, мастерские). | ПС 110 кВ Демянск | ф. 11 | ОП | до 5 мин. | 0.25 | Очередь ограничения (МВт) III 9: 0 | 0.25
от 5 до 20 мин.
от 20 до 60 мин
84 | Смешанная нагрузка: населенные пункты Долгий Бор, Литвиново, Мокрый Остров, Новая Болотница, Переезд, Светлый, Старая Болотница, Стуковья, Топорково, Ярково. ООО «Свинокомплекс "Устьволмский"», ИП Ткачик, ООО "Тим-Экс", ООО "Лукойл-Энергосервис", ГОКУ МЦ 2Резерв", ООО "Крестцысельхозхимия", МАОУ "Детская флотилия "Парус", ФГУ "Упрдор России", ОАО "Вымпел-Коммуникации", Филиал "Мобильные ТелеСистемы" МАУДО ДООЦ "Гверстянец". | ПС 110 кВ Крестцы | ф. 2 | ОП | до 5 мин. | 0.2 | Очередь ограничения (МВт) III 9: 0 | 0.2
от 5 до 20 мин.
от 20 до 60 мин
85 | Смешанная нагрузка: население, ООО "Тимбер Тек", ООО "Валдайский жемчуг", ООО Биопродмаш", АО "Петербургская сбытовая компания", ИП Андреев А.Н., ООО "ЭнергоСервис" | ПС 110 кВ Крестцы | ф. 10 | ОП | до 5 мин. | 0.37 | Очередь ограничения (МВт) III 9: 0 | 0.37
от 5 до 20 мин.
от 20 до 60 мин
86 | Смешанная нагрузка: население, ФГУП "РТРС" Новгородский филиал ОРТПЦ, ООО "Крестцысельхозхимия", ООО "ПилПром". | ПС 110 кВ Крестцы | ф. 12 | ОП | до 5 мин. | 0.2 | Очередь ограничения (МВт) III 9: 0 | 0.2
от 5 до 20 мин.
от 20 до 60 мин
87 | Смешанная нагрузка: население Моисеевского, Маревского сельского поселения, уличное освещение, ООО "Новгороднефтепродукт" (АЗС-56), магазины, АМДОУ детский сад. | ПС 110 кВ Марёво | ф. 1 | ДУ | до 5 мин. | 0.15 | Очередь ограничения (МВт) III 9: 0 | 0.15
от 5 до 20 мин.
от 20 до 60 мин
88 | Смешанная нагрузка: население Моисеевского, Маревского сельского поселения, уличное освещение, котельная. | ПС 110 кВ Марёво | ф. 2 | ДУ | до 5 мин. | 0.2 | Очередь ограничения (МВт) III 9: 0 | 0.2
от 5 до 20 мин.
от 20 до 60 мин
89 | Смешанная нагрузка: население Моисеевского, Маревского, Велильского сельского поселения, уличное освещение, ИП Сулайманов Ш.И., ООО 2т2 Мобайл", ПБОЮЛ Сулайманов (пилорама), ООО "Горские устья". | ПС 110 кВ Марёво | ф. 4 | ДУ | до 5 мин. | 0.1 | Очередь ограничения (МВт) III 9: 0 | 0.1
от 5 до 20 мин.
от 20 до 60 мин
90 | Смешанная нагрузка: население Молвотицкого, Моисеевского, Маревского сельского поселения, уличное освещение, магазины. | ПС 110 кВ Марёво | ф. 5 | ДУ | до 5 мин. | 0.1 | Очередь ограничения (МВт) III 9: 0 | 0.1
от 5 до 20 мин.
от 20 до 60 мин
91 | Смешанная нагрузка: население Моисеевского сельского поселения, уличное освещение. | ПС 110 кВ Марёво | ф. 7 | ДУ | до 5 мин. | 0.1 | Очередь ограничения (МВт) III 9: 0 | 0.1
| магазины |  |  |  | от 5 до 20 мин.
от 20 до 60 мин
92 | Смешанная нагрузка: население Моисеевского сельского поселения, уличное освещение, ТК Новгородская (котельная), МРЭС (отопление, освещение), ООО "Русбиоком". | ПС 110 кВ Марёво | ф. 8 | ДУ | до 5 мин. | 0.1 | Очередь ограничения (МВт) III 9: 0 | 0.1
от 5 до 20 мин.
от 20 до 60 мин
93 | Смешанная нагрузка: население Моисеевского, Маревского сельского поселения, уличное освещение, ПБОЮЛ Лемко И.И. (пилорама), магазин, АМДОУ детский сад. | ПС 110 кВ Марёво | ф. 9 | ДУ | до 5 мин. | 0.1 | Очередь ограничения (МВт) III 9: 0 | 0.1
от 5 до 20 мин.
от 20 до 60 мин
ИТОГО по Валдайскому РЭС до 5 мин. |  |  |  |  | 0 |  | 0 | 0 | 0 | 0 | 0 | 0 | 0 | 0 | 0 | 0
ИТОГО по Валдайскому РЭС от 5 до 20 мин. |  |  |  |  | 0 |  | 0 | 0 | 0 | 0 | 0 | 0 | 0 | 0 | 0 | 0
ИТОГО по Валдайскому РЭС от 20 до 60 мин. |  |  |  |  | 0 |  | 0 | 0 | 0 | 0 | 0 | 0 | 0 | 0 | 0 | 0
ВСЕГО по Валдайскому РЭС до 20 мин. (включая объем нагрузки до 5 мин.) |  |  |  |  | 0 |  | 0 | 0 | 0 | 0 | 0 | 0 | 0 | 0 | 0 | 0
ВСЕГО по Валдайскому РЭС до 60 мин. (включая объем нагрузки до 5 мин., до 20 мин.) |  |  |  |  | 0 |  | 0 | 0 | 0 | 0 | 0 | 0 | 0 | 0 | 0 | 0
ИТОГО по Валдайскому РЭС до 5 мин. с нарастающим итогом | [6 empty] | 0 | 0 | 0 | 0 | 0 | 0 | 0 | 0 | 0 | 0
ИТОГО по Валдайскому РЭС от 5 до 20 мин. с нарастающим итогом | [6 empty] | 0 | 0 | 0 | 0 | 0 | 0 | 0 | 0 | 0 | 0
ИТОГО по Валдайскому РЭС от 20 до 60 мин. с нарастающим итогом | [6 empty] | 0 | 0 | 0 | 0 | 0 | 0 | 0 | 0 | 0 | 0
ВСЕГО по Валдайскому РЭС до 20 мин. (включая объем нагрузки до 5 мин.) с нарастающим итогом | [6 empty] | 0 | 0 | 0 | 0 | 0 | 0 | 0 | 0 | 0 | 0
ВСЕГО по Валдайскому РЭС до 60 мин. (включая объем нагрузки до 5 мин., до 20 мин.) с нарастающим итогом | [6 empty] | 0 | 0 | 0 | 0 | 0 | 0 | 0 | 0 | 0 | 0
ПО "Валдайские электрические сети"
Старорусский РЭС
94 | ОАО "ПФК" | ПС 110 кВ Парфино |  | ОП (ПП) | до 5 мин.
| т. 8-964-310-70-79 - гл. энергетик |  | ф. 7 (6 кВ) |  | от 5 до 20 мин.
| т. 8-(816-50)-68-560, 8-921-697-19-58 - |  |  |  | от 20 до 60 мин | 1.2 | Очередь ограничения (МВт) VIII 14: 0 | 1.2
| главный инженер |  | ф. 3* (6 кВ)
т.8-(816-50)68-548 начальник энергослужбы
8-921-024-54-12 - оперативный персонал
95 | НОАУ "Демянский | ПС 110 кВ Медниково |  | ОП (ПП) | до 5 мин.
| лесхоз" |  |  |  | от 5 до 20 мин.
| тел.8-(816-52)-58-537 - приемная |  | ф. 9 |  | от 20 до 60 мин | 0.4 | Очередь ограничения (МВт) VIII 14: 0 | 0.4
м.т. 8-911-612-00-53 оперативный персонал
96 | ООО"ЭКО ВУД" тел.8-911-351-05-82 оперативный персонал | ПС 110 кВ Парфино | ф. 4 (6 кВ) | ОП (ПП) | до 5 мин.
от 5 до 20 мин.
[5 empty] | от 20 до 60 мин | 0.8 | Очередь ограничения (МВт) VIII 14: 0 | 0.8
97 | ИП Иванов М.Е тел.8-(816-50)-61-984, 8-911-614-01-26 оперативный персонал | ПС 110 кВ Парфино | ф. 1 (10 кВ) | ОП (ПП) | до 5 мин.
от 5 до 20 мин.
[5 empty] | от 20 до 60 мин | 0.8 | Очередь ограничения (МВт) VIII 14: 0 | 0.8
98 | Смешанная нагрузка (частный сектор, с/х предприятия, магазины, школа) | ПС 110 кВ Русса | ф. 5 | ДУ | до 5 мин. | 0.5 | Очередь ограничения (МВт) I 7: 0 | 0.5
от 5 до 20 мин.
от 20 до 60 мин
ИТОГО по Старорусскому РЭС до 5 мин. |  |  |  |  | 0 |  | 0 | 0 | 0 | 0 | 0 | 0 | 0 | 0 | 0 | 0
ИТОГО по Старорусскому РЭС от 5 до 20 мин. |  |  |  |  | 0 |  | 0 | 0 | 0 | 0 | 0 | 0 | 0 | 0 | 0 | 0
ИТОГО по Старорусскому РЭС от 20 до 60 мин. |  |  |  |  | 0 |  | 0 | 0 | 0 | 0 | 0 | 0 | 0 | 0 | 0 | 0
ВСЕГО по Старорусскому РЭС до 20 мин. (включая объем нагрузки до 5 мин.) |  |  |  |  | 0 |  | 0 | 0 | 0 | 0 | 0 | 0 | 0 | 0 | 0 | 0
ВСЕГО по Старорусскому РЭС до 60 мин. (включая объем нагрузки до 5 мин., до 20 мин.) |  |  |  |  | 0 |  | 0 | 0 | 0 | 0 | 0 | 0 | 0 | 0 | 0 | 0
ИТОГО по Старорусскому РЭС до 5 мин. с нарастающим итогом | [6 empty] | 0 | 0 | 0 | 0 | 0 | 0 | 0 | 0 | 0 | 0
ИТОГО по Старорусскому РЭС от 5 до 20 мин. с нарастающим итогом | [6 empty] | 0 | 0 | 0 | 0 | 0 | 0 | 0 | 0 | 0 | 0
ИТОГО по Старорусскому РЭС от 20 до 60 мин. с нарастающим итогом | [6 empty] | 0 | 0 | 0 | 0 | 0 | 0 | 0 | 0 | 0 | 0
ВСЕГО по Старорусскому РЭС до 20 мин. (включая объем нагрузки до 5 мин.) с нарастающим итогом | [6 empty] | 0 | 0 | 0 | 0 | 0 | 0 | 0 | 0 | 0 | 0
ВСЕГО по Старорусскому РЭС до 60 мин. (включая объем нагрузки до 5 мин., до 20 мин.) с нарастающим итогом | [6 empty] | 0 | 0 | 0 | 0 | 0 | 0 | 0 | 0 | 0 | 0
ИТОГО по ПО "ВЭС" до 5 мин. |  |  |  |  | 0 |  | 0 | 0 | 0 | 0 | 0 | 0 | 0 | 0 | 0 | 0
ИТОГО по ПО "ВЭС" 5 до 20 мин. |  |  |  |  | 0 |  | 0 | 0 | 0 | 0 | 0 | 0 | 0 | 0 | 0 | 0
ИТОГО по ПО "ВЭС" 20 до 60 мин. |  |  |  |  | 0 |  | 0 | 0 | 0 | 0 | 0 | 0 | 0 | 0 | 0 | 0
ВСЕГО по ПО "ВЭС" до 20 мин. (включая объем нагрузки до 5 мин.) |  |  |  |  | 0 |  | 0 | 0 | 0 | 0 | 0 | 0 | 0 | 0 | 0 | 0
ВСЕГО по ПО "ВЭС" до 60 мин. (включая объем нагрузки до 5 мин., до 20 мин.) |  |  |  |  | 0 |  | 0 | 0 | 0 | 0 | 0 | 0 | 0 | 0 | 0 | 0
ИТОГО по ПО "ВЭС" до 5 мин. с нарастающим итогом | [6 empty] | 0 | 0 | 0 | 0 | 0 | 0 | 0 | 0 | 0 | 0
ИТОГО по ПО "ВЭС" от 5 до 20 мин. с нарастающим итогом | [6 empty] | 0 | 0 | 0 | 0 | 0 | 0 | 0 | 0 | 0 | 0
ИТОГО по ПО "ВЭС" от 20 до 60 мин. с нарастающим итогом | [6 empty] | 0 | 0 | 0 | 0 | 0 | 0 | 0 | 0 | 0 | 0
ВСЕГО по ПО "ВЭС" до 20 мин. (включая объем нагрузки до 5 мин.) с нарастающим итогом | [6 empty] | 0 | 0 | 0 | 0 | 0 | 0 | 0 | 0 | 0 | 0
ВСЕГО по ПО "ВЭС" 60 мин. (включая объем нагрузки до 5 мин., до 20 мин.) с нарастающим итогом | [6 empty] | 0 | 0 | 0 | 0 | 0 | 0 | 0 | 0 | 0 | 0
ИТОГО по Новгородскому филиалу ПАО "Россети Северо-Запад" до 5 мин. |  |  |  |  | 0 |  | 0 | 0 | 0 | 0 | 0 | 0 | 0 | 0 | 0 | 0
ИТОГО по Новгородскому филиалу ПАО "Россети Северо-Запад" от 5 до 20 мин. |  |  |  |  | 0 |  | 0 | 0 | 0 | 0 | 0 | 0 | 0 | 0 | 0 | 0
ИТОГО по Новгородскому филиалу ПАО "Россети Северо-Запад" от 20 до 60 мин. |  |  |  |  | 1.8 |  | 0 | 0 | 0 | 0 | 0 | 0 | 0 | 0 | 0 | 1.8
ВСЕГО по Новгородскому филиалу ПАО "Россети Северо-Запад" до 20 мин. (включая объем нагрузки до 5 мин.) |  |  |  |  | 0 |  | 0 | 0 | 0 | 0 | 0 | 0 | 0 | 0 | 0 | 0
ВСЕГО по Новгородскому филиалу ПАО "Россети Северо-Запад" до 60 мин. (включая объем нагрузки до 5 мин., до 20 мин.) |  |  |  |  | 1.8 |  | 0 | 0 | 0 | 0 | 0 | 0 | 0 | 0 | 0 | 1.8
ИТОГО по Новгородскому филиалу ПАО "Россети Северо-Запад" до 5 мин. с нарастающим итогом | [6 empty] | 0 | 0 | 0 | 0 | 0 | 0 | 0 | 0 | 0 | 0
ИТОГО по Новгородскому филиалу ПАО "Россети Северо-Запад" от 5 до 20 мин. с нарастающим итогом | [6 empty] | 0 | 0 | 0 | 0 | 0 | 0 | 0 | 0 | 0 | 0
ИТОГО по Новгородскому филиалу ПАО "Россети Северо-Запад" от 20 до 60 мин. с нарастающим итогом | [6 empty] | 0 | 0 | 0 | 0 | 0 | 0 | 0 | 0 | 0 | 1.8
ВСЕГО по Новгородскому филиалу ПАО "Россети Северо-Запад" до 20 мин. (включая объем нагрузки до 5 мин.) с нарастающим итогом | [6 empty] | 0 | 0 | 0 | 0 | 0 | 0 | 0 | 0 | 0 | 0
ВСЕГО по Новгородскому филиалу ПАО "Россети Северо-Запад" до 60 мин. (включая объем нагрузки до 5 мин., до 20 мин.) с нарастающим итогом | [6 empty] | 0 | 0 | 0 | 0 | 0 | 0 | 0 | 0 | 0 | 1.8
Потребители АО "Новгородоблэлектро"
Новгородское отделение, тел. диспетчера 77-22-22
99 | Промышленная зона | ПС 110 кВ Районная | ф.41 | ДУ | до 5 мин. | 0.5 | Очередь ограничения (МВт) I 7: 0.213 | 0.5
| (ООО "Новгородснаб" тел.:62-82-46, 62-86-04 |  |  |  | от 5 до 20 мин.
| ООО "Лес" тел.:8-911-027-03-04) и др. |  |  |  | от 20 до 60 мин
тел. 77-22-22 деж. диспетчер НОКЭ
100 | Промышленная зона | ПС 110 кВ Районная | ф.33 | ДУ | до 5 мин. | 0.4 | Очередь ограничения (МВт) I 7: 1.083 | 0.4
| (ЗАО "Стройснаб" тел.:73-26-14, |  |  |  | от 5 до 20 мин.
| 8-911-633-12-15 |  |  |  | от 20 до 60 мин
ООО "Фабус" тел.:640-052, 640-202
ООО "Строительное предприятие 640"
тел.: 642-404, 641-627)
101 | ЗАО "ПК "Волховец", дог.№ 00005 и др. | ПС 110 кВ Районная | ф.20 | ДУ | до 5 мин. | 1.6 | Очередь ограничения (МВт) I 7: 0 | 1.6
| 94-46-00 приемная, |  |  |  | от 5 до 20 мин.
| 94-47-08, 8-911-600-39-88 гл.энергетик, |  |  |  | от 20 до 60 мин
94-46-94, 8-911-041-96-33 зам. гл. энергетика
94-46-88, 94-47-29 дежурный электрик
|  | ПС 110 кВ Районная | ф. 34 | ДУ | до 5 мин. |  | Очередь ограничения (МВт) I 7: 0.159 | 1.1
от 5 до 20 мин.
от 20 до 60 мин
102 | ОАО "Трансвит" | ПС 110 кВ Районная |  | ОП (ПП) | до 5 мин.
| дог.№53010000668 |  |  |  | от 5 до 20 мин.
| тел. 77-44-74 гл. энергетик |  | ф. 13, 22 |  | от 20 до 60 мин | 1.2 | Очередь ограничения (МВт) VIII 14: 0.767 | 1.2
тел: 60-74-50 - энергетик
тел: 33-97-37 - дежурный электрик
103 | Жилая зона ООО УК "Белый город" | ПС 110 кВ Южная | ф. 07, 30 | ДУ | до 5 мин. | 1.2 | Очередь ограничения (МВт) I 7: 0.909 | 1.2
от 5 до 20 мин.
от 20 до 60 мин
104 | Промышленная зона "Квант" 3-я площадка | ПС 110 кВ Районная | ф. 62, 67 | ДУ | до 5 мин. | 0.4 | Очередь ограничения (МВт) I 7: 0.118 | 0.4
| (ООО РТС и прочее) |  |  |  | от 5 до 20 мин.
от 20 до 60 мин
105 | ЗАО "Лактис", дог.№01337, | ПС 110 кВ Районная |  | ОП (ПП) | до 5 мин.
| 500-908, 8-921-201-03-00 гл. энергетик, |  |  |  | от 5 до 20 мин.
| тел.629-108, 8-921-606-20-36 мастер эл.служ. |  | ф. 45, 46 |  | от 20 до 60 мин | 1.2 | Очередь ограничения (МВт) VIII 14: 0.101 | 1.2
629-128, 8-921-606-20-43 дежурный электромонтер
106 | ООО "Лента", дог.№ 53010000004 | ПС 110 кВ Южная |  | ОП (ПП) | до 5 мин.
| 8-(812)-380-61-31 центр.приемная, |  |  |  | от 5 до 20 мин.
| 68-00-91 гл. инженер, 8-921-570-12-08 оперативный персонал |  | ф. 14, 23 |  | от 20 до 60 мин | 0.6 | Очередь ограничения (МВт) VIII 14: 0.469 | 0.6
68-00-96 доб. 768 - гл. энергетик
107 | ООО "Лента", дог.№ 53010000002 | ПС 110 кВ Районная |  | ОП (ПП) | до 5 мин.
| 8-(812)-380-61-31 центр.приемная, |  |  |  | от 5 до 20 мин.
| 68-00-91 гл. инженер, 8-921-980-15-65 оперативный персонал |  | ф. 23, 28 |  | от 20 до 60 мин | 0.5 | Очередь ограничения (МВт) VIII 14: 0.382 | 0.5
68-00-96 доб. 768 - гл. энергетик
ИТОГО по Новгородскому отделению до 5 мин. |  |  |  |  | 2.482 |  | 2.482 | 0 | 0 | 0 | 0 | 0 | 0 | 0 | 0 | 0
ИТОГО по Новгородскому отделению от 5 до 20 мин. |  |  |  |  | 0 |  | 0 | 0 | 0 | 0 | 0 | 0 | 0 | 0 | 0 | 0
ИТОГО по Новгородскому отделению от 20 до 60 мин. |  |  |  |  | 1.719 |  | 0 | 0 | 0 | 0 | 0 | 0 | 0 | 1.719 | 0 | 0
ИТОГО по Новгородскому отделению до 20 мин. (включая объем нагрузки до 5 мин.) |  |  |  |  | 2.482 |  | 2.482 | 0 | 0 | 0 | 0 | 0 | 0 | 0 | 0 | 0
ИТОГО по Новгородскому отделению до 60 мин. (включая объем нагрузки до 5 мин., до 20 мин.) |  |  |  |  | 4.201 |  | 2.482 | 0 | 0 | 0 | 0 | 0 | 0 | 1.719 | 0 | 0
ИТОГО по Новгородскому отделению до 5 мин. с нарастающим итогом | [6 empty] | 2.482 | 2.482 | 2.482 | 2.482 | 2.482 | 2.482 | 2.482 | 2.482 | 2.482 | 2.482
ИТОГО по Новгородскому отделению от 5 до 20 мин. с нарастающим итогом | [6 empty] | 0 | 0 | 0 | 0 | 0 | 0 | 0 | 0 | 0 | 0
ИТОГО по Новгородскому отделению от 20 до 60 мин. с нарастающим итогом | [6 empty] | 0 | 0 | 0 | 0 | 0 | 0 | 0 | 1.719 | 0 | 0
ИТОГО по Новгородскому отделению до 20 мин. (включая объем нагрузки до 5 мин.) с нарастающим итогом | [6 empty] | 2.482 | 2.482 | 2.482 | 2.482 | 2.482 | 2.482 | 2.482 | 2.482 | 2.482 | 2.482
ИТОГО по Новгородскому отделению до 60 мин. (включая объем нагрузки до 5 мин., до 20 мин.) с нарастающим итогом | [6 empty] | 2.482 | 2.482 | 2.482 | 2.482 | 2.482 | 2.482 | 2.482 | 4.201 | 4.201 | 4.201
Чудовский филиал тел. диспетчера 8-(816-65)-54-260
108 | ЗАО "Русская спичка", | ПС 330 кВ Чудово | ф. 11 | ОП | до 5 мин.
| дог.№ 00211 |  |  |  | от 5 до 20 мин.
| тел.: 8-(816-65)-444-66, 8-(816-65)-49-703, |  |  |  | от 20 до 60 мин | 0.2 | Очередь ограничения (МВт) IX 15: 0.027 | 0.2
8-(816-65)-49-755
109 | ЗАО "Русская спичка", | ПС 330 кВ Чудово | ф. 20 | ОП | до 5 мин.
| дог.№ 00211 |  |  |  | от 5 до 20 мин.
| тел.: 8-(816-65)-444-66, 8-(816-65)-49-703, |  |  |  | от 20 до 60 мин | 0.2 | Очередь ограничения (МВт) IX 15: 0.039 | 0.2
8-(816-65)-49-755
110 | Жилая зона и предприятия | ПС 330 кВ Чудово | ф.16 | ОП | до 5 мин.
| "Чудовский Лесхоз" |  |  |  | от 5 до 20 мин.
| тел. 8-(816-65)-54-260 |  |  |  | от 20 до 60 мин | 0.5 | Очередь ограничения (МВт) IX 15: 0.348 | 0.5
ИТОГО по Чудовскому филиалу до 5 мин. |  |  |  |  | 0 |  | 0 | 0 | 0 | 0 | 0 | 0 | 0 | 0 | 0 | 0
ИТОГО по Чудовскому филиалу от 5 до 20 мин. |  |  |  |  | 0 |  | 0 | 0 | 0 | 0 | 0 | 0 | 0 | 0 | 0 | 0
ИТОГО по Чудовскому филиалу от 20 до 60 мин. |  |  |  |  | 0.414 |  | 0 | 0 | 0 | 0 | 0 | 0 | 0 | 0 | 0.414 | 0
ИТОГО по Чудовскому филиалу до 20 мин. (включая объем нагрузки до 5 мин.) |  |  |  |  | 0 |  | 0 | 0 | 0 | 0 | 0 | 0 | 0 | 0 | 0 | 0
ИТОГО по Чудовскому филиалу до 60 мин. (включая объем нагрузки до 5 мин., до 20 мин.) |  |  |  |  | 0.414 |  | 0 | 0 | 0 | 0 | 0 | 0 | 0 | 0 | 0.414 | 0
ИТОГО по Чудовскому филиалу до 5 мин. с нарастающим итогом | [6 empty] | 0 | 0 | 0 | 0 | 0 | 0 | 0 | 0 | 0 | 0
ИТОГО по Чудовскому филиалу от 5 до 20 мин. с нарастающим итогом | [6 empty] | 0 | 0 | 0 | 0 | 0 | 0 | 0 | 0 | 0 | 0
ИТОГО по Чудовскому филиалу от 20 до 60 мин. с нарастающим итогом | [6 empty] | 0 | 0 | 0 | 0 | 0 | 0 | 0 | 0 | 0.414 | 0.414
ИТОГО по Чудовскому филиалу до 20 мин. (включая объем нагрузки до 5 мин.) с нарастающим итогом | [6 empty] | 0 | 0 | 0 | 0 | 0 | 0 | 0 | 0 | 0 | 0
ИТОГО по Чудовскому филиалу до 60 мин. (включая объем нагрузки до 5 мин., до 20 мин.) с нарастающим итогом | [6 empty] | 0 | 0 | 0 | 0 | 0 | 0 | 0 | 0 | 0.414 | 0.414
Восточный филиал, тел. диспетчера 8-(816-64)-4-17-27, 8-(816-52)-52-639, 8-(81-57)-2-24-35
111 | Жилая зона и ЗАО "Боровичи - мебель" | ПС 110 кВ Прогресс | ф.7 | ОП | до 5 мин. | 0.8 | Очередь ограничения (МВт) II 8: 1.096 | 0.8
| дог.№ 00678 |  |  |  | от 5 до 20 мин.
| тел.: 8-(816-64)-21-222 -продавцы, |  |  |  | от 20 до 60 мин
тел: 8-(816-64)-211-03 - приемная тел. 8-921-202-81-01 - энергетик
112 | Жилая зона и ОАО "Красный Октябрь" | ПС 110 кВ Прогресс | ф. 9 | ОП | до 5 мин. | 0.2 | Очередь ограничения (МВт) II 8: 0.186 | 0.2
| дог. 1210 |  |  |  | от 5 до 20 мин.
| тел.: 8-(816-64)404-26 |  |  |  | от 20 до 60 мин
113 | Жилая зона и ОАО "Красный Октябрь" | ПС 110 кВ Прогресс | ф. 10 | ОП | до 5 мин. | 0.2 | Очередь ограничения (МВт) II 8: 0 | 0.2
| дог. 1210 |  |  |  | от 5 до 20 мин.
| тел.: 8-(816-64)404-26 |  |  |  | от 20 до 60 мин
114 | Промышленная зона | ПС 330 кВ Окуловская | ф.38 | ОП | до 5 мин.
| дог.№ 00476 |  |  |  | от 5 до 20 мин.
| (ОАО "Олес") |  |  |  | от 20 до 60 мин | 0.35 | Очередь ограничения (МВт) IX 15: 1.347 | 0.35
тел.8-(816-52)-23-881 дисп. Энергетик
115 | ЗАО "Окуловский завод мебельной | ПС 10 кВ Окуловка -1 |  | ОП (ПП) | до 5 мин.
| фурнитуры" |  |  |  | от 5 до 20 мин.
| дог.№ 53080000883 |  | ф.18 |  | от 20 до 60 мин | 0.45 | Очередь ограничения (МВт) IX 15: 0 | 0.45
8-(816-57)-23-588 дежурный электрик;
8-911-613-86-35 энергетик
ИТОГО по Боровичскому филиалу 5 мин. |  |  |  |  | 1.282 |  | 0 | 1.282 | 0 | 0 | 0 | 0 | 0 | 0 | 0 | 0
ИТОГО по Боровичскому филиалу от 5 до 20 мин. |  |  |  |  | 0 |  | 0 | 0 | 0 | 0 | 0 | 0 | 0 | 0 | 0 | 0
ИТОГО по Боровичскому филиалу от 20 до 60 мин. |  |  |  |  | 1.347 |  | 0 | 0 | 0 | 0 | 0 | 0 | 0 | 0 | 1.347 | 0
ИТОГО по Боровичскому филиалу до 20 мин. (включая объем нагрузки до 5 мин.) |  |  |  |  | 1.282 |  | 0 | 1.282 | 0 | 0 | 0 | 0 | 0 | 0 | 0 | 0
ИТОГО по Боровичскому филиалу до 60 мин. (включая объем нагрузки до 5 мин., до 20 мин.) |  |  |  |  | 2.629 |  | 0 | 1.282 | 0 | 0 | 0 | 0 | 0 | 0 | 1.347 | 0
ИТОГО по Боровичскому филиалу 5 мин. с нарастающим итогом | [6 empty] | 0 | 1.282 | 1.282 | 1.282 | 1.282 | 1.282 | 1.282 | 1.282 | 1.282 | 1.282
ИТОГО по Боровичскому филиалу от 5 до 20 мин. с нарастающим итогом | [6 empty] | 0 | 0 | 0 | 0 | 0 | 0 | 0 | 0 | 0 | 0
ИТОГО по Боровичскому филиалу от 20 до 60 мин. с нарастающим итогом | [6 empty] | 0 | 0 | 0 | 0 | 0 | 0 | 0 | 0 | 1.347 | 1.347
ИТОГО по Боровичскому филиалу до 20 мин. (включая объем нагрузки до 5 мин.) с нарастающим итогом | [6 empty] | 0 | 1.282 | 1.282 | 1.282 | 1.282 | 1.282 | 1.282 | 1.282 | 1.282 | 1.282
ИТОГО по Боровичскому филиалу до 60 мин. (включая объем нагрузки до 5 мин., до 20 мин.) с нарастающим итогом | [6 empty] | 0 | 1.282 | 1.282 | 1.282 | 1.282 | 1.282 | 1.282 | 1.282 | 2.629 | 2.629
Старорусский филиал, тел. диспетчера 8-(816-52)-52-639
116 | Промышленная зона | ПС 110 кВ Русса | ф.15, 21 | ДУ | до 5 мин. | 0.5 | Очередь ограничения (МВт) I 7: 0.619 | 0.5
| (ООО "Лакто-Новгород") |  |  |  | от 5 до 20 мин.
| т.8-(816-52)-5-61-85 |  |  |  | от 20 до 60 мин
ИТОГО по Старорусскому филиалу до 5 мин. |  |  |  |  | 0.619 |  | 0.619 | 0 | 0 | 0 | 0 | 0 | 0 | 0 | 0 | 0 | 0.5
ИТОГО по Старорусскому филиалу от 5 до 20 мин. |  |  |  |  | 0 |  | 0 | 0 | 0 | 0 | 0 | 0 | 0 | 0 | 0 | 0 | 0
ИТОГО по Старорусскому филиалу от 20 до 60 мин. |  |  |  |  | 0 |  | 0 | 0 | 0 | 0 | 0 | 0 | 0 | 0 | 0 | 0 | 0
ИТОГО по Старорусскому филиалу до 20 мин. (включая объем нагрузки до 5 мин.) |  |  |  |  | 0.619 |  | 0.619 | 0 | 0 | 0 | 0 | 0 | 0 | 0 | 0 | 0 | 0.5
ИТОГО по Старорусскому филиалу до 60 мин. (включая объем нагрузки до 5 мин., до 20 мин.) |  |  |  |  | 0.619 |  | 0.619 | 0 | 0 | 0 | 0 | 0 | 0 | 0 | 0 | 0 | 0.5
ИТОГО по Старорусскому филиалу до 5 мин. с нарастающим итогом | [6 empty] | 0.619 | 0.619 | 0.619 | 0.619 | 0.619 | 0.619 | 0.619 | 0.619 | 0.619 | 0.619
ИТОГО по Старорусскому филиалу от 5 до 20 мин. с нарастающим итогом | [6 empty] | 0 | 0 | 0 | 0 | 0 | 0 | 0 | 0 | 0 | 0
ИТОГО по Старорусскому филиалу от 20 до 60 мин. с нарастающим итогом | [6 empty] | 0 | 0 | 0 | 0 | 0 | 0 | 0 | 0 | 0 | 0
ИТОГО по Старорусскому филиалу до 20 мин. (включая объем нагрузки до 5 мин.) с нарастающим итогом | [6 empty] | 0.619 | 0.619 | 0.619 | 0.619 | 0.619 | 0.619 | 0.619 | 0.619 | 0.619 | 0.619
ИТОГО по Старорусскому филиалу до 60 мин. (включая объем нагрузки до 5 мин., до 20 мин.) с нарастающим итогом | [6 empty] | 0.619 | 0.619 | 0.619 | 0.619 | 0.619 | 0.619 | 0.619 | 0.619 | 0.619 | 0.619
ИТОГО по АО "Новгородоблэлектро" до 5 мин. |  |  |  |  | 4.383 |  | 3.101 | 1.282 | 0 | 0 | 0 | 0 | 0 | 0 | 0 | 0
ИТОГО по АО "Новгородоблэлектро" от 5 до 20 мин. |  |  |  |  | 0 |  | 0 | 0 | 0 | 0 | 0 | 0 | 0 | 0 | 0 | 0
ИТОГО по АО "Новгородоблэлектро" от 20 до 60 мин. |  |  |  |  | 3.48 |  | 0 | 0 | 0 | 0 | 0 | 0 | 0 | 1.719 | 1.761 | 0
ИТОГО по АО "Новгородобэлектро" до 20 мин. (включая объем нагрузки до 5 мин.) |  |  |  |  | 4.383 |  | 3.101 | 1.282 | 0 | 0 | 0 | 0 | 0 | 0 | 0 | 0
ИТОГО по АО "Новгородобэлектро" до 60 мин. (включая объем нагрузки до 5 мин., до 20 мин.) |  |  |  |  | 7.863 |  | 3.101 | 1.282 | 0 | 0 | 0 | 0 | 0 | 1.719 | 1.761 | 0
ИТОГО по АО "Новгородоблэлектро" до 5 мин. с нарастающим итогом | [6 empty] | 3.101 | 4.383 | 4.383 | 4.383 | 4.383 | 4.383 | 4.383 | 4.383 | 4.383 | 4.383
ИТОГО по АО "Новгородоблэлектро" от 5 до 20 мин. с нарастающим итогом | [6 empty] | 0 | 0 | 0 | 0 | 0 | 0 | 0 | 0 | 0 | 0
ИТОГО по АО "Новгородоблэлектро" от 20 до 60 мин. с нарастающим итогом | [6 empty] | 0 | 0 | 0 | 0 | 0 | 0 | 0 | 1.719 | 3.48 | 3.48
ИТОГО по АО "Новгородобэлектро"до 20 мин. (включая объем нагрузки до 5 мин.) с нарастающим итогом | [6 empty] | 3.101 | 4.383 | 4.383 | 4.383 | 4.383 | 4.383 | 4.383 | 4.383 | 4.383 | 4.383
ИТОГО по АО "Новгородобэлектро" до 60 мин. (включая объем нагрузки до 5 мин., до 20 мин.) с нарастающим итогом | [6 empty] | 3.101 | 4.383 | 4.383 | 4.383 | 4.383 | 4.383 | 4.383 | 6.102 | 7.863 | 7.863
Потребители ООО "Транснефть-Балтика"
117 | ООО "Транснефть-Балтика" | НРУ 110 кВ Пестово |  | ОП (ПП) | до 5 мин.
| (НПС Быково) |  |  |  | от 5 до 20 мин. | 5.25 | Очередь ограничения (МВт) V 11: 0 | 5.25
| Инженер энергетик Шинтяков Н.А |  |  |  | от 20 до 60 мин | 4.5 | Очередь ограничения (МВт) IX 15: 0 | 4.5
| тел. 8-911-643-33-97, |  | ВЛ 110 кВ НРУ Пестово - Быково НПС-2 I цепь (Л.Нефтяная-1)*
тел. 8-(816-69)-5-91-22,
тел. 8-911-040-40-11 инж. энергетик
| Диспетчер-технолог (круглосуточно) |  | ВЛ 110 кВ НРУ Пестово - Быково НПС-2 II цепь (Л.Нефтяная-2)*
8-(485-2)-44-83-64
Энергодиспетчер
8-(485-2)-49-14-67 (дневное время)
118 | ООО "Транснефть-Балтика" | ПС 110 кВ Песь |  | ОП (ПП) | до 5 мин.
| (НПС Песь) |  |  |  | от 5 до 20 мин. | 5.5 | Очередь ограничения (МВт) V 11: 0 | 5.5
| Инженер энергетик Созин В. Л. |  |  |  | от 20 до 60 мин | 4 | Очередь ограничения (МВт) IX 15: 0 | 4
| тел. 8-911-643-33-70, |  | ф. 3*, 4*
тел. 8-(816-67)-5-32-80
Диспетчер-технолог (круглосуточно)
8-(485-2)-44-83-64
Энергодиспетчер
8-(485-2)-49-14-67 (дневное время)
ИТОГО по ООО "Транснефть-Балтика" до 5 мин. |  |  |  |  | 0 |  | 0 | 0 | 0 | 0 | 0 | 0 | 0 | 0 | 0 | 0 | 0
ИТОГО по ООО "Транснефть-Балтика" от 5 до 20 мин. |  |  |  |  | 0 |  | 0 | 0 | 0 | 0 | 0 | 0 | 0 | 0 | 0 | 0 | 10.75
ИТОГО по ООО "Транснефть-Балтика" от 20 до 60 мин. |  |  |  |  | 0 |  | 0 | 0 | 0 | 0 | 0 | 0 | 0 | 0 | 0 | 0 | 8.5
ВСЕГО по ООО "Транснефть-Балтика" до 20 мин. (включая объем нагрузки до 5 мин.) |  |  |  |  | 0 |  | 0 | 0 | 0 | 0 | 0 | 0 | 0 | 0 | 0 | 0 | 10.75
ВСЕГО по ООО "Транснефть-Балтика" до 60 мин. (включая объем нагрузки до 5 мин., до 20 мин.) |  |  |  |  | 0 |  | 0 | 0 | 0 | 0 | 0 | 0 | 0 | 0 | 0 | 0 | 19.25
ИТОГО по ООО "Транснефть-Балтика" до 5 мин. с нарастающим итогом | [6 empty] | 0 | 0 | 0 | 0 | 0 | 0 | 0 | 0 | 0 | 0
ИТОГО по ООО "Транснефть-Балтика" от 5 до 20 мин. с нарастающим итогом | [6 empty] | 0 | 0 | 0 | 0 | 0 | 0 | 0 | 0 | 0 | 0
ИТОГО по ООО "Транснефть-Балтика" от 20 до 60 мин. с нарастающим итогом | [6 empty] | 0 | 0 | 0 | 0 | 0 | 0 | 0 | 0 | 0 | 0
ВСЕГО по "Транснефть-Балтика" до 20 мин. (включая объем нагрузки до 5 мин.) с нарастающим итогом | [6 empty] | 0 | 0 | 0 | 0 | 0 | 0 | 0 | 0 | 0 | 0
ВСЕГО по "Транснефть-Балтика" до 60 мин. (включая объем нагрузки до 5 мин., до 20 мин.) с нарастающим итогом | [6 empty] | 0 | 0 | 0 | 0 | 0 | 0 | 0 | 0 | 0 | 0
Потребители Филиала ПАО "ФСК ЕЭС" Новгородского предприятия МЭС
119 | ОАО "Красный Октябрь" | ПС 330 кВ Новгородская |  | ОП (ПП) | до 5 мин.
| директор: 64-29-10 |  |  |  | от 5 до 20 мин.
8-963-366-3169
| Начальник команды: 64-21-50 |  |  |  | от 20 до 60 мин. | 1.2 | Очередь ограничения (МВт) VII 13: 0 | 1.2
| 8-911-644-6822 оперативный персонал |  | ВЛ 10 кВ л. 4 З-д Энергия*
| 8-911-601-0067 оперативный персонал |  | ВЛ 10 кВ л. 18 З-д Энергия*
Электромонтер: 8-951-720-2180
8-911-619-15-35 гл. энергетик
120 | ООО "Газпром трансгаз | ПС 330 кВ Новгородская |  | ОП (ПП) | до 5 мин.
| Санкт-Петербург" |  |  |  | от 5 до 20 мин.
Начальник СЭВС: 944-829,
| 8-958-453-50-70 |  |  |  | от 20 до 60 мин. | 0.5 | Очередь ограничения (МВт) VII 13: 0 | 0.5
Инженер СЭВС: 944-839
| 8-921-205-8569 оперативный персонал |  | Фидер 10 кВ л. 6, 8 Газпром
| 8-921-205-8540 оперативный персонал |  | Трансгаз С-Петербург*
121 | ООО "Транснефть-Балтика" | ПС 330 кВ Юго-Западная |  | ОП (ПП) | до 5 мин.
| Гл.энергетик: 8-931-850-90-08 |  |  |  | от 5 до 20 мин. | 3 | Очередь ограничения (МВт) IV 10: 0 | 3
| Зам. гл. энергетика: 8-931-850-90-50 |  |  |  | от 20 до 60 мин
| энергетик: 8-931-850-90-64 |  | ВЛ 110 кВ Юго-Западная -
| энергодиспетчер: 8-931-850-90-22 |  | НПС-7 № 1*
ВЛ 110 кВ Юго-Западная -
НПС-7 № 2*
ИТОГО по Филиалу ПАО "ФСК ЕЭС" Новгородского предприятия МЭС до 5 мин. |  |  |  |  | 0 |  | 0 | 0 | 0 | 0 | 0 | 0 | 0 | 0 | 0 | 0
ИТОГО по Филиалу ПАО "ФСК ЕЭС" Новгородского предприятия МЭС от 5 до 20 мин. |  |  |  |  | 0 |  | 0 | 0 | 0 | 0 | 0 | 0 | 0 | 0 | 0 | 0
ИТОГО по Филиалу ПАО "ФСК ЕЭС" Новгородского предприятия МЭС от 20 до 60 мин. |  |  |  |  | 0 |  | 0 | 0 | 0 | 0 | 0 | 0 | 0 | 0 | 0 | 0
ВСЕГО по Филиалу ПАО "ФСК ЕЭС" Новгородского предприятия МЭС до 20 мин. (включая объем нагрузки до 5 мин.) |  |  |  |  | 0 |  | 0 | 0 | 0 | 0 | 0 | 0 | 0 | 0 | 0 | 0
ВСЕГО по Филиалу ПАО "ФСК ЕЭС" Новгородского предприятия МЭС до 60 мин. (включая объем нагрузки до 5 мин., до 20 мин.) |  |  |  |  | 0 |  | 0 | 0 | 0 | 0 | 0 | 0 | 0 | 0 | 0 | 0
ИТОГО по Филиалу ПАО "ФСК ЕЭС" Новгородского предприятия МЭС до 5 мин. с нарастающим итогом | [6 empty] | 0 | 0 | 0 | 0 | 0 | 0 | 0 | 0 | 0 | 0
ИТОГО по Филиалу ПАО "ФСК ЕЭС" Новгородского предприятия МЭС от 5 до 20 мин. с нарастающим итогом | [6 empty] | 0 | 0 | 0 | 0 | 0 | 0 | 0 | 0 | 0 | 0
ИТОГО по Филиалу ПАО "ФСК ЕЭС" Новгородского предприятия МЭС от 20 до 60 мин. с нарастающим итогом | [6 empty] | 0 | 0 | 0 | 0 | 0 | 0 | 0 | 0 | 0 | 0
ВСЕГО по Филиалу ПАО "ФСК ЕЭС" Новгородского предприятия МЭС до 20 мин. (включая объем нагрузки до 5 мин.) с нарастающим итогом | [6 empty] | 0 | 0 | 0 | 0 | 0 | 0 | 0 | 0 | 0 | 0
ВСЕГО по Филиалу ПАО "ФСК ЕЭС" Новгородского предприятия МЭС до 60 мин. (включая объем нагрузки до 5 мин., до 20 мин.) с нарастающим итогом | [6 empty] | 0 | 0 | 0 | 0 | 0 | 0 | 0 | 0 | 0 | 0
ПАО "ТГК-2" (ООО "Новэлектросети" - ПАО "Акрон")
122 | ПАО "Акрон" дог. №0000071 дкп, | НТЭЦ 110 кВ | конторль ввода ГВО по величине потребления подстанций | ОП (ПП) | до 5 мин | 3 | Очередь ограничения (МВт) I 7: 0 | 3
| 173012 г. Великий Новгород | (Новгородская ТЭЦ |  |  | от 5 до 20 мин | 7.4 | Очередь ограничения (МВт) IV 10: 0 | 7.4
| т. 8(8162)99-65-55 приемная | ПАО "ТГК-2") |  |  | от 20 до 60 мин | 4.6 | Очередь ограничения (МВт) VII 13: 0 | 4.6
т. 8(8162)99-62-00 гл. инженер
т. 8(8162)99-62-05 гл. энергетик
т. 8(8162)99-63-77 нач. смены цеха эл. снабж.
т. 8(8162)99-62-54 диспетчер
т. 8(8162)99-61-09 справочная
ИТОГО по ПАО "ТГК-2" (ООО "Новэлектросети" - ПАО "Акрон") до 5 мин. |  |  |  |  | 0 |  | 0 | 0 | 0 | 0 | 0 | 0 | 0 | 0 | 0 | 0
ИТОГО по ПАО "ТГК-2" (ООО "Новэлектросети" - ПАО "Акрон") от 5 до 20 мин. |  |  |  |  | 0 |  | 0 | 0 | 0 | 0 | 0 | 0 | 0 | 0 | 0 | 0
ИТОГО по ПАО "ТГК-2" (ООО "Новэлектросети" - ПАО "Акрон") от 20 до 60 мин. |  |  |  |  | 0 |  | 0 | 0 | 0 | 0 | 0 | 0 | 0 | 0 | 0 | 0
ВСЕГО по ПАО "ТГК-2" (ООО "Новэлектросети" - ПАО "Акрон") до 20 мин. (включая объем нагрузки до 5 мин.) |  |  |  |  | 0 |  | 0 | 0 | 0 | 0 | 0 | 0 | 0 | 0 | 0 | 0
ВСЕГО по ПАО "ТГК-2" (ООО "Новэлектросети" - ПАО "Акрон") до 60 мин. (включая объем нагрузки до 5 мин., до 20 мин.) |  |  |  |  | 0 |  | 0 | 0 | 0 | 0 | 0 | 0 | 0 | 0 | 0 | 0
ИТОГО по ПАО "ТГК-2" (ООО "Новэлектросети" - ПАО "Акрон") до 5 мин. с нарастающим итогом | [6 empty] | 0 | 0 | 0 | 0 | 0 | 0 | 0 | 0 | 0 | 0
ИТОГО по ПАО "ТГК-2" (ООО "Новэлектросети" - ПАО "Акрон") от 5 до 20 мин. с нарастающим итогом | [6 empty] | 0 | 0 | 0 | 0 | 0 | 0 | 0 | 0 | 0 | 0
ИТОГО по ПАО "ТГК-2" (ООО "Новэлектросети" - ПАО "Акрон") от 20 до 60 мин. с нарастающим итогом | [6 empty] | 0 | 0 | 0 | 0 | 0 | 0 | 0 | 0 | 0 | 0
ВСЕГО по ПАО "ТГК-2" (ООО "Новэлектросети" - ПАО "Акрон") до 20 мин. (включая объем нагрузки до 5 мин.) с нарастающим итогом | [6 empty] | 0 | 0 | 0 | 0 | 0 | 0 | 0 | 0 | 0 | 0
ВСЕГО по ПАО "ТГК-2" (ООО "Новэлектросети" - ПАО "Акрон") до 60 мин. (включая объем нагрузки до 5 мин., до 20 мин.) с нарастающим итогом | [6 empty] | 0 | 0 | 0 | 0 | 0 | 0 | 0 | 0 | 0 | 0
ИТОГО по Новгородской области до 5 мин. |  |  |  |  | 4.383 |  | 3.101 | 1.282 | 0 | 0 | 0 | 0 | 0 | 0 | 0 | 0
ИТОГО по Новгородской области от 5 до 20 мин. |  |  |  |  | 0 |  | 0 | 0 | 0 | 0 | 0 | 0 | 0 | 0 | 0 | 0
ИТОГО по Новгородской области от 20 до 60 мин. |  |  |  |  | 5.28 |  | 0 | 0 | 0 | 0 | 0 | 0 | 0 | 1.719 | 1.761 | 1.8
ВСЕГО по Новгородской области до 20 мин. (включая объем нагрузки до 5 мин.) |  |  |  |  | 4.383 |  | 3.101 | 1.282 | 0 | 0 | 0 | 0 | 0 | 0 | 0 | 0
ВСЕГО по Новгородской области до 60 мин. (включая объем нагрузки до 5 мин., до 20 мин.) |  |  |  |  | 9.663 |  | 3.101 | 1.282 | 0 | 0 | 0 | 0 | 0 | 1.719 | 1.761 | 1.8
ВСЕГО по ДУ в Новгородской области до 5 мин. |  |  |  |  | 2.364 |  | 2.364 | 0 | 0 | 0 | 0 | 0 | 0 | 0 | 0 | 0
ИТОГО по Новгородской области до 5 мин. с нарастающим итогом | [6 empty] | 3.101 | 4.383 | 4.383 | 4.383 | 4.383 | 4.383 | 4.383 | 4.383 | 4.383 | 4.383
ИТОГО по Новгородской области от 5 до 20 мин. с нарастающим итогом | [6 empty] | 0 | 0 | 0 | 0 | 0 | 0 | 0 | 0 | 0 | 0
ИТОГО по Новгородской областиот 20 до 60 мин. с нарастающим итогом | [6 empty] | 0 | 0 | 0 | 0 | 0 | 0 | 0 | 1.719 | 3.48 | 5.28
ВСЕГО по Новгородской области до 20 мин. (включая объем нагрузки до 5 мин.) с нарастающим итогом | [6 empty] | 3.101 | 4.383 | 4.383 | 4.383 | 4.383 | 4.383 | 4.383 | 4.383 | 4.383 | 4.383
ВСЕГО по Новгородской области до 60 мин. (включая объем нагрузки до 5 мин., до 20 мин.) с нарастающим итогом | [6 empty] | 3.101 | 4.383 | 4.383 | 4.383 | 4.383 | 4.383 | 4.383 | 6.102 | 7.863 | 9.663
ВСЕГО по ДУ в Новгородской области до 5 мин. с нарастающим итогом | [6 empty] | 2.364 | 2.364 | 2.364 | 2.364 | 2.364 | 2.364 | 2.364 | 2.364 | 2.364 | 2.364

## 23-00
Расчет коэффициента графика при ТЕКУЩЕМ ПОТРЕБЛЕНИИ
[13 empty] | Потребление по Новгородской областина на прогнозный максимум, МВТ | 744 |  | Постоянное значение, по заданию НРДУ
[13 empty] | Потребление по Новгородской областина текущее фактическое | 744 |  | Значение вносится в ручную
[13 empty] | Расчетный коэффициент для определения фактических обемов потребителей | 1 |  | ЗНАЧЕНИЕ по Формуле
ГРАФИК
временного отключения потребления на 2025/2026 гг.
по Новгородскому филиалу ПАО "Россети Северо-Запад" на территории Новгородской области
по данным КЗ 17 декабря 2025
№ п/п | Потребитель | Наименование подстанции | Наименование фидера /наименование фидера контроля* | Способ ввода отключения по графику | Время отключения | Расчетный объем нагрузок ГВО по фидерам 6-10 кВ | Очередь ограничения (МВт) | [9 empty] | ОБЪЕМ НАГРУЗОК ПОТРЕБИТЕЛЕЙ в УТВЕРЖДЕННОМ ГВО на 2025-2026гг.
[7 empty] | I | II | III | IV | V | VI | VII | VIII | IX | X
1 | 2 | 3 | 4 | 5 | 6 |  | 7 | 8 | 9 | 10 | 11 | 12 | 13 | 14 | 15 | 16
Новгородского филиал ПАО "Россети Северо-Запад"
ПО "Ильменские электрические сети"
1 | АО "НПО "КВАНТ" | ПС 110 кВ Районная | ф. 09 | ДУ | до 5 мин | 0.6 | Очередь ограничения (МВт) I 7: 0 | 0.6
| дог. №18/86 ДОУПЭ |  |  |  | от 5 до 20 мин
| т. 8(8162)68-20-04 отдел гл. энергетика |  |  |  | от 20 до 60 мин
| м.т. 8-951-720-15-00 нач. отдела гл. энергетика |  | ф. 26*
м.т. 8-921-207-62-35 дежурный электрик
2 | ОАО "Спектр" | ПС 110 кВ Районная | ф. 64 | ДУ | до 5 мин | 0.25 | Очередь ограничения (МВт) I 7: 0 | 0.25
| дог. №11-00035 |  |  |  | от 5 до 20 мин
| т. 8(8162)33-51-73 приемная |  |  |  | от 20 до 60 мин
| м.т. 8-952-480-10-14 |  | ф. 55*
нач. ЭМО
т.8(8162)33-51-73 дисп. ЭМО
3 | ОАО "Заряд" | ПС 110 кВ Районная | ф. 30 | ДУ | до 5 мин | 0.65 | Очередь ограничения (МВт) I 7: 0 | 0.65
| дог. №11-00886 |  |  |  | от 5 до 20 мин
| т. 8(8162)62-73-23 тех. Директор |  |  |  | от 20 до 60 мин
| м.т. 8-911-609-21-05 нач. ЭМУ |  | ф. 16*
4 | ООО "Амкор СК Новгород" | ПС 110 кВ Районная | ф. 70 | ДУ | до 5 мин | 0.8 | Очередь ограничения (МВт) I 7: 0 | 0.8
| дог. №50 |  |  |  | от 5 до 20 мин
| т. 8(8162)940-888 приемная |  |  |  | от 20 до 60 мин
| м.т. 8-921-022-60-22 |  | ф. 61*
м.т. 8-921-190-17-63 гл. энергетик
м.т. 8-921-196-20-28 дежурный
5 | ООО "Прессман Софт Пэкеджинг | ПС 110 кВ Районная | ф. 66 | ДУ | до 5 мин | 0.45 | Очередь ограничения (МВт) I 7: 0 | 0.45
| Новгород" |  |  |  | от 5 до 20 мин
| дог. №11-00011 |  |  |  | от 20 до 60 мин
| т. 8(8162)680-680 приемная, |  | ф. 39*
м.т. 8-960-201-05-55, 8-963-334-58-89 - гл. энергетик
м.т. 8-963-333-46-59 менедж. по безоп и тех. обесп.
м.т. 8-963-330-68-50 нач. тех. отдела
м.т. 8-960-202-08-67 - старший инженер электрик
м.т. 8-906-202-09-54 - дежурный инженер электрик
6 | ОАО "ВН Мясной Двор" | ПС 110 кВ Районная | ф. 27 | ДУ | до 5 мин | 0.5 | Очередь ограничения (МВт) I 7: 0 | 0.5
| дог. №0000085 |  |  |  | от 5 до 20 мин
| т. 8(8162)680-501 приемная, |  |  |  | от 20 до 60 мин
| т. 8(8162)680-511гл. Инженер |  | ф. 44*
т. 8(81620680-565, м.т. 8-965-8085-51-23 гл. энерг.
м.т. 8-911-600-23-21 дежурный
7 | ООО "Гранит" | ПС 110 кВ Районная |  | ОП (ПП) | до 5 мин
| дог. №11-01389 |  |  |  | от 5 до 20 мин
| м.т.8-964-690-69-06 - оперативный персонал |  |  |  | от 20 до 60 мин | 0.25 | Очередь ограничения (МВт) VII 13: 0 | 0.25
ф. 47*, 48*
8 | ОАО "Новгородский завод | ПС 110 кВ Антоново |  | ОП (ПП) | до 5 мин
| стекловолокна" |  |  |  | от 5 до 20 мин
| дог. №01-00054 |  |  |  | от 20 до 60 мин | 1.5 | Очередь ограничения (МВт) VII 13: 0 | 1.5
| т. 8(8162)68-05-90 приемная |  | ф. 08*, 17*
т. 8-931-853-04-44 тех. директор
м.т. 8-921-730-33-13 инженер ОГЭ
9 | ИП Сивкова А.О. (ООО "НОРДИНВЕСТ") | ПС 110 кВ Базовая |  | ОП (ПП) | до 5 мин
| дог. №0000085 |  | ф. 10/10, 10/11 |  | от 5 до 20 мин
| м.т. 8-921-739-90-02 техический директор |  |  |  | от 20 до 60 мин | 0.6 | Очередь ограничения (МВт) VII 13: 0 | 0.6
т. 8(8162) 33-88-50 дежурный
10 | АО "СКТБ РТ" дог. №0000085 | ПС 110 кВ Базовая |  | ОП (ПП) | до 5 мин
| т. 8(8162)76-56-58 приемная |  |  |  | от 5 до 20 мин
| т. 8-950-684-61-14 гл. инженер |  | ф. 11 |  | от 20 до 60 мин | 0.7 | Очередь ограничения (МВт) VII 13: 0 | 0.7
| т. 8(8162)629-083 м.т. 8-921-699-77-68 дежурный |  | ф.69*
11 | ПАО "Контур" дог. №253 от 27.10.2017 | ПС 110 кВ Базовая |  | ОП (ПП) | до 5 мин
| т. 8(8162)680-900 приемная |  | ф. 66, 74
| т. 8(8162)680-910, 680-900 доб. 477 |  |  |  | от 20 до 60 мин | 1.75 | Очередь ограничения (МВт) VII 13: 0 | 1.75
| т. 8(8162)680-887, м.т. 8-965-808-03-33 |  | ф. 79*, 73*, 70*
гл. энергетик
м.т. 8-965-806-74-05 дежурный
12 | ООО "Трубичино" | ПС 330 кВ Новгородская |  | ОП (ПП) | до 5 мин
| дог. №13-00117 |  |  |  | от 5 до 20 мин
| т. 8(8162)741-133 приёмная |  |  |  | от 20 до 60 мин | 0.9 | Очередь ограничения (МВт) VII 13: 0 | 0.9
| т. 8(8162)741-139, м.т. 8-911-601-28-21 гл. энерг., дежурный |  | ф. 01*, 07*, 13*, 15*
13 | АО "НМЗ" | НТЭЦ 110 кВ (Новгородская ТЭЦ ПАО "ТГК-2") |  | ОП (ПП) | до 5 мин
| дог. №01/12/17-ОГЭ |  |  |  | от 5 до 20 мин
| т. 8(8162)940-750 - приёмная |  |  |  | от 20 до 60 мин | 1.8 | Очередь ограничения (МВт) VII 13: 0 | 1.8
| т. 8(8162)940-750 доб. 250, м.т. 8-911-600-74-72 |  | яч. 5*, яч. 46*
зам. главного энерг. по электрохозяйству
т. 8(8162)940-750 доб. 285, м.т. 8-911-600-46-70
ответственный за электрохозяйство
м.т. 8-911-600-66-35 - дежурный
14 | ПАО "Акрон" дог. №11702-1 от 06.12.2019 | ПС 110 кВ 100 ПС 110 кВ 315 | конторль ввода ГВО по величине потребления подстанций | ОП (ПП) | до 5 мин | 14 | Очередь ограничения (МВт) I 7: 0 | 14
| №11702-2 от 06.12.2019 |  |  |  | от 5 до 20 мин | 19.5 | Очередь ограничения (МВт) IV 10: 0 | 19.5
| №11702-3 от 06.12.2019 |  |  |  | от 20 до 60 мин | 15 | Очередь ограничения (МВт) VII 13: 0 | 15
173012 г. Великий Новгород
т. 8(8162)99-65-55 приемная
т. 8(8162)99-62-00 гл. инженер
т. 8(8162)99-62-05 гл. энергетик
т. 8(8162)99-63-77 нач. смены цеха эл. снабж.
т. 8(8162)99-62-54 диспетчер
т. 8(8162)99-61-09 справочная
15 | ООО "Новгородский бекон" | ПС 110 кВ Новоселицы |  | ОП (ПП) | до 5 мин
| п/ф д. Божонка |  |  |  | от 5 до 20 мин
| дог. №53110002312 |  |  |  | от 20 до 60 мин | 1.9 | Очередь ограничения (МВт) VII 13: 0 | 1.9
| т. 8(8162)682-631 приёмная |  | ф. 02*, 03*, 04*, 05*, 06*, 07*, 08*, 09*
м.т. 8-8-965-808-66-23 дежурный э/монтер
16 | ООО "Новгородский бекон" | ПС 110 кВ Чечулино ПС 110 кВ Подберезье |  | ОП (ПП) | до 5 мин
| дог. №53110002312 |  |  |  | от 5 до 20 мин
| т. 8(8162)682-631 приёмная |  |  |  | от 20 до 60 мин | 1 | Очередь ограничения (МВт) VII 13: 0 | 1
| м.т. 8-911-620-02-83 нач. электроцеха |  | ф. 05*, 06*, 07*, 08*
| т. 8(8162)682-670, 8(8162)682-660 дежурный |  | ф. 04*, 05*, 07*, 08*
17 | ОАО "Подберезский | ПС 110 кВ Подберезье |  | ОП (ПП) | до 5 мин
| комбинат хлебепродуктов" |  |  |  | от 5 до 20 мин
| дог. №11-01590 |  | ф. 06, 09 |  | от 20 до 60 мин | 1.13 | Очередь ограничения (МВт) VII 13: 0 | 1.13
т. 8(8162)742-641 приёмная
т. 8(8162) 742-643 гл. инженер
т. 8(8162)742-500, м.т. 8-911-645-24-67
оперативный персонал
18 | ООО "Агрокомплекс" | ПС 110 кВ Спасская |  | ОП (ПП) | до 5 мин
| дог. №51-00191 |  |  |  | от 5 до 20 мин
| м.т. 8-921-964-78-00 - оперативный персонал |  |  |  | от 20 до 60 мин | 1.3 | Очередь ограничения (МВт) VII 13: 0 | 1.3
ф. 01*, 04*
19 | ООО "УРСА Евразия" | ПС 110 кВ Энергомаш | ф. 38 | ДУ | до 5 мин | 1.5 | Очередь ограничения (МВт) III 9: 0 | 1.5
| дог. №53 |  |  |  | от 5 до 20 мин
| т. 8(81665)46-180 приёмная |  |  |  | от 20 до 60 мин
| т. 8(81665)46-180 главный инженер |  | ф. 16*
м.т. 8-921-202-44-60 главный энергетик
т. 8(81665)46-183 охрана
20 | ООО "ЮПМ-Кюммене Чудово" | ПС 110 кВ Энергомаш | ф. 04 | ДУ | до 5 мин | 1.7 | Очередь ограничения (МВт) III 9: 0 | 1.7
| дог. №514 ДОУПЭ от 06.12.2017 |  |  |  | от 5 до 20 мин
| т. 8(81665)44-606 приёмная |  |  |  | от 20 до 60 мин
| т. 8(81665)44-606 главный инженер |  | ф. 54*
т. 8(81665)44-606, м.т. 8-921-202-74-10 гл. энерг.
т. 8(81665)44-616 дежурный по подстанции
21 | ООО "Эс. Си. Джонсон" г. Чудово | ПС 110 кВ Энергомаш | ф. 36 | ОП | до 5 мин
| дог. №53110002230 |  |  |  | от 5 до 20 мин
| м.т. 8-964-310-00-22 директор (секретарь) |  |  |  | от 20 до 60 мин | 2 | Очередь ограничения (МВт) X 16: 0 | 2
| м.т. 8-964-694-49-96 гл. инженер |  | ф. 22
м.т. 8-921-020-19-17 гл. энергетик
м.т. 8-921-198-44-70 дежурный
22 | АО "Энергомаш" | ПС 110 кВ Энергомаш | ф. 13 | ДУ | до 5 мин | 0.5 | Очередь ограничения (МВт) III 9: 0 | 0.5
| дог. №51-00001 |  |  |  | от 5 до 20 мин
| т. 8(81665)49-235 приемная |  |  |  | от 20 до 60 мин
| т. 8(81665)49-306 гл. инженер |  | ф. 19*, 31*, 35*, 37*, 39*
т. 8(81665)49-342 гл. энергетик
|  | ПС 110 кВ Энергомаш | ф. 17 | ДУ |  | 0.3 | Очередь ограничения (МВт) III 9: 0 | 0.3
от 5 до 20 мин
от 20 до 60 мин
ф. 19*, 31*, 35*, 37*, 39*
|  | ПС 110 кВ Энергомаш | ф. 21 | ДУ |  | 0.2 | Очередь ограничения (МВт) III 9: 0 | 0.2
от 5 до 20 мин
от 20 до 60 мин
ф. 19*, 31*, 35*, 37*, 39*
|  | ПС 110 кВ Энергомаш | ф. 33 | ДУ |  | 0.3 | Очередь ограничения (МВт) III 9: 0 | 0.3
от 5 до 20 мин
от 20 до 60 мин
ф. 19*, 31*, 35*, 37*, 39*
23 | ООО "Хасслахерлес" | ПС 110 кВ Вишерская |  | ОП (ПП) | до 5 мин
| дог. №52-00069 |  |  |  | от 5 до 20 мин
| т. 8(8162)968-100 приёмная |  |  |  | от 20 до 60 мин | 1.8 | Очередь ограничения (МВт) X 16: 1.8 | 1.8
| м.т. 8-921-202-02-07 директор |  | ф. 09*, 10*
м.т. 8-921-707-24-24 ст. инженер
м.т.8-921-738-28-58 дежурный
24 | Смешанная нагрузка: Администрация Савинского сельского поселения, МАОУ "Hовоселицкая средняя общеобразовательная школа", Потребительское общество "Новгородское", ОАО "Вымпел-Коммуникации", ОАО "Мегафон", население | ПС 110 кВ Новоселицы | ф. 01 | ДУ | до 5 мин | 0.5 | Очередь ограничения (МВт) I 7: 0 | 0.5
от 5 до 20 мин
от 20 до 60 мин
25 | Смешанная нагрузка: Администрация Савинского сельского поселения, ОАО "Вымпел-Коммуникации", ОАО "Мегафон", Филиал ОАО "Мобильные Теле Системы", ФГУ "Упрдор России", население | ПС 110 кВ Новоселицы | ф. 10 | ДУ | до 5 мин | 0.8 | Очередь ограничения (МВт) I 7: 0 | 0.8
от 5 до 20 мин
от 20 до 60 мин
26 | Смешанная нагрузка: Государственная компания "Российские автомобильные дороги", ООО "Магистраль двух столиц" | ПС 110 кВ Дорожная | ф. 01 | ДУ | до 5 мин | 0.2 | Очередь ограничения (МВт) I 7: 0 | 0.2
от 5 до 20 мин
от 20 до 60 мин
|  | ПС 110 кВ Дорожная | ф. 02 | ДУ | до 5 мин | 0.5 | Очередь ограничения (МВт) I 7: 0 | 0.5
от 5 до 20 мин
от 20 до 60 мин
|  | ПС 110 кВ Дорожная | ф. 03 | ДУ | до 5 мин | 0.4 | Очередь ограничения (МВт) I 7: 0 | 0.4
от 5 до 20 мин
от 20 до 60 мин
|  | ПС 110 кВ Дорожная | ф. 04 | ДУ | до 5 мин | 0.36 | Очередь ограничения (МВт) I 7: 0 | 0.36
от 5 до 20 мин
от 20 до 60 мин
27 | Смешанная нагрузка: Государственная компания "Российские автомобильные дороги", ООО "Магистраль двух столиц" | ПС 110 кВ Магистральная | ф. 01 | ДУ | до 5 мин | 0.2 | Очередь ограничения (МВт) I 7: 0 | 0.2
от 5 до 20 мин
от 20 до 60 мин
|  | ПС 110 кВ Магистральная | ф. 02 | ДУ | до 5 мин | 0.2 | Очередь ограничения (МВт) I 7: 0 | 0.2
от 5 до 20 мин
от 20 до 60 мин
|  | ПС 110 кВ Магистральная | ф. 03 | ДУ | до 5 мин | 0.3 | Очередь ограничения (МВт) I 7: 0 | 0.3
от 5 до 20 мин
от 20 до 60 мин
|  | ПС 110 кВ Магистральная | ф. 04 | ДУ | до 5 мин | 0.4 | Очередь ограничения (МВт) I 7: 0 | 0.4
от 5 до 20 мин
от 20 до 60 мин
28 | Смешанная нагрузка: население п.Батецкий, д.Вшели,д.Гусина Горка, д.Бахарино, д.Глухово, уличное овещение, (пилорама), автомойка, Крестьянское (фермерское) хоз-во Коновалова Ивана Николаевича | ПС 110 кВ Батецкая | ф. 01 | ДУ | до 5 мин | 0 | Очередь ограничения (МВт) III 9: 0
от 5 до 20 мин
от 20 до 60 мин
29 | Смешанная нагрузка: СПК "Красная звезда", ИП Поляков Ю. А., ИП Авдеев С. П., Потребительское общество "Новгородское" (ПО "Новгородское"), население | ПС 110 кВ Батецкая | ф. 02 | ДУ | до 5 мин | 0 | Очередь ограничения (МВт) III 9: 0
от 5 до 20 мин
от 20 до 60 мин
30 | Смешанная нагрузка: МУП "Управляющая компания", ООО"Батецкое ДЭП", ЗАО "Садко", КФХ Свистунова Н. Д., ИП Лобач А. С., ИП Павленко А. А., ИП Ахмедова Н. М., Администрация Батецкого муниципального района, ООО "Новгороднефтепродукт", Потребительское общество "Новгородское" (ПО "Новгородское"), ИП Гасымов М. Н., население | ПС 110 кВ Батецкая | ф. 04 | ДУ | до 5 мин | 0 | Очередь ограничения (МВт) III 9: 0
от 5 до 20 мин
от 20 до 60 мин
31 | Смешанная нагрузка: ОАУСО "Шимский КЦСО (комплексный центр социального обслуживания)", МУ "Шимская ЦКДС " (централизованная культурно-досуговая система), КФХ Акашкин А. И., ООО "Капитан", ИП Ведехин А. С., ИП Митина, КХ Кадырова А. У., ООО "СП "Шелонь-1", Администрация Шимского муниципального района, население | ПС 110 кВ Шимск | ф. 13 | ОП | до 5 мин | 0.45 | Очередь ограничения (МВт) I 7: 0 | 0.45
от 5 до 20 мин
от 20 до 60 мин
32 | Смешанная нагрузка: Администрация Шимского муниципального района, население | ПС 110 кВ Шимск | ф. 14 | ОП | до 5 мин | 0.39 | Очередь ограничения (МВт) I 7: 0 | 0.39
от 5 до 20 мин
от 20 до 60 мин
33 | Смешанная нагрузка: МУП ЖКХ "Солецкого района", ОАО "Газпром газораспределение В. Новгород", ООО "Еврогаз", Солецкое РАЙПО, Администрация Дубровского сельского поселения, ИП Сычев А. В., население | ПС 110 кВ Сольцы | ф. 3 | ДУ | до 5 мин | 0 | Очередь ограничения (МВт) III 9: 0
от 5 до 20 мин
от 20 до 60 мин
34 | Смешанная нагрузка: Солецкое райпо, Администрация горского сельского поселения, СПК "Знамя Ленина", население | ПС 110 кВ Сольцы | ф. 4 | ДУ | до 5 мин | 0 | Очередь ограничения (МВт) III 9: 0
от 5 до 20 мин
от 20 до 60 мин
35 | Смешанная нагрузка: Администрация Горского сельского поселения | ПС 110 кВ Сольцы | ф. 13 | ДУ | до 5 мин | 0 | Очередь ограничения (МВт) III 9: 0
от 5 до 20 мин
от 20 до 60 мин
36 | Смешанная нагрузка: Солецкое райпо, МУП "ЖКХ "Солецкого района", ОАУСО "Солецкий КСЦО", население | ПС 110 кВ Сольцы | ф. 14 | ДУ | до 5 мин | 0 | Очередь ограничения (МВт) III 9: 0
от 5 до 20 мин
от 20 до 60 мин
37 | Смешанная нагрузка: УФПС Новгородской области-филиал ФГУП "Почта России", МАП ЖКХ "Солецкого района", ОАО "Газпром газораспределение В. Новгород", Солецкое РАЙПО, Администрация Выбитского сельского поселения, МАДОУ детский сад №8 г. Сольцы, МБУК "Центр культуры и досуга", ГУ "Солецкая райветстанция", КФХ Колесников Н. С., КФХ Михайлов, население | ПС 110 кВ Сольцы | ф. 16 | ДУ | до 5 мин | 0 | Очередь ограничения (МВт) III 9: 0
от 5 до 20 мин
от 20 до 60 мин
38 | Смешанная нагрузка: д. Желкун, д.Медвежья голова, д.Здринога, д.Песчаное (Поозерье) | ПС 110 кВ Южная | ф. 15 | ДУ | до 5 мин | 1.7 | Очередь ограничения (МВт) I 7: 0 | 1.7
от 5 до 20 мин
от 20 до 60 мин
39 | Смешанная нагрузка:н.п.Панковка, дачи, садоводчество | РП 10 кВ Южное | ф. 3 | ДУ | до 5 мин | 0.2 | Очередь ограничения (МВт) I 7: 0 | 0.2
от 5 до 20 мин
от 20 до 60 мин
40 | Смешанная нагрузка: н.п.Троица, Новое Ракомо, Старое Ракомо | РП 10 кВ Южное | ф. 4 | ДУ | до 5 мин | 0.65 | Очередь ограничения (МВт) I 7: 0 | 0.65
от 5 до 20 мин
от 20 до 60 мин
41 | Смешанная нагрузка: н.п. Старое Ракомо, Три Отрока | РП 10 кВ Южное | ф. 7 | ДУ | до 5 мин | 0.7 | Очередь ограничения (МВт) I 7: 0 | 0.7
от 5 до 20 мин
от 20 до 60 мин
42 | Смешанная нагрузка: Садовое общество "Жасмин", освещение трассы в пн.п.Панковка (светофоры) | РП 10 кВ Южное | ф. 9 | ДУ | до 5 мин | 0.7 | Очередь ограничения (МВт) I 7: 0 | 0.7
от 5 до 20 мин
от 20 до 60 мин
43 | Смешанная нагрузка: газовый распределительный пункт, гаражный комплекс "Акрон", ЧП Ковалев (бетон), фабрика упаковки. | ПС 330 кВ Новгородская | ф. 21 | ОП | до 5 мин | 0.3 | Очередь ограничения (МВт) I 7: 0 | 0.3
от 5 до 20 мин
от 20 до 60 мин
44 | Смешанная нагрузка: н.п.Вашково | ПС 330 кВ Юго-Западная | ф. 1 | ОП | до 5 мин | 0.2 | Очередь ограничения (МВт) I 7: 0 | 0.2
от 5 до 20 мин
от 20 до 60 мин
45 | Смешанная нагрузка: н.п.Видогощь, Кшентицы, ВашковоМагазины, РАЙПО, дачные участки, крестьянское хозяйство (циплята) | ПС 330 кВ Юго-Западная | ф. 3 | ОП | до 5 мин | 0.3 | Очередь ограничения (МВт) I 7: 0 | 0.3
от 5 до 20 мин
от 20 до 60 мин
46 | Смешанная нагрузка: полигон твердых бытовых отходов, н.п.Люболяды, Нащи, Вашково, дачные участки, сады | ПС 330 кВ Юго-Западная | ф. 7 | ОП | до 5 мин | 0.2 | Очередь ограничения (МВт) I 7: 0 | 0.2
от 5 до 20 мин
от 20 до 60 мин
ИТОГО по ПО "ИЭС" до 5 мин. |  |  |  |  | 0 |  | 0 | 0 | 0 | 0 | 0 | 0 | 0 | 0 | 0 | 0 | 31.4
ИТОГО по ПО "ИЭС" от 5 до 20 мин. |  |  |  |  | 0 |  | 0 | 0 | 0 | 0 | 0 | 0 | 0 | 0 | 0 | 0 | 19.5
ИТОГО по ПО "ИЭС" от 20 до 60 мин. |  |  |  |  | 1.8 |  | 0 | 0 | 0 | 0 | 0 | 0 | 0 | 0 | 0 | 1.8 | 31.63
ВСЕГО по ПО "ИЭС" до 20 мин. (включая объем нагрузки до 5 мин.) |  |  |  |  | 0 |  | 0 | 0 | 0 | 0 | 0 | 0 | 0 | 0 | 0 | 0 | 50.9
ВСЕГО по ПО "ИЭС" до 60 мин. (включая объем нагрузки до 5 мин., до 20 мин.) |  |  |  |  | 1.8 |  | 0 | 0 | 0 | 0 | 0 | 0 | 0 | 0 | 0 | 1.8 | 82.53
ИТОГО по ПО "ИЭС" до 5 мин. с нарастающим итогом | [6 empty] | 0 | 0 | 0 | 0 | 0 | 0 | 0 | 0 | 0 | 0
ИТОГО по ПО "ИЭС" от 5 до 20 мин. с нарастающим итогом | [6 empty] | 0 | 0 | 0 | 0 | 0 | 0 | 0 | 0 | 0 | 0
ИТОГО по ПО "ИЭС" от 20 до 60 мин. с нарастающим итогом | [6 empty] | 0 | 0 | 0 | 0 | 0 | 0 | 0 | 0 | 0 | 1.8
ВСЕГО по ПО "ИЭС" до 20 мин. (включая объем нагрузки до 5 мин.) с нарастающим итогом | [6 empty] | 0 | 0 | 0 | 0 | 0 | 0 | 0 | 0 | 0 | 0
ВСЕГО по ПО "ИЭС" до 60 мин. (включая объем нагрузки до 5 мин., до 20 мин.) с нарастающим итогом | [6 empty] | 0 | 0 | 0 | 0 | 0 | 0 | 0 | 0 | 0 | 1.8
ПО "Боровичские электрические сети"
47 | ООО "Элегия" | ПС 110 кВ Сельская |  | ОП (ПП) | до 5 мин.
| дог. №21-00003 |  |  |  | от 5 до 20 мин.
| тел. 8-(816-64) 21-010-приёмная |  |  |  | от 20 до 60 мин | 1 | Очередь ограничения (МВт) IX 15: 0 | 1
| 8-921-101-01-25-оперативный персонал |  | ф. 2*, 8*
48 | АО "Боровичский завод "Полимермаш" | ПС 110 кВ Сельская |  | ОП (ПП) | до 5 мин.
| дог.21-00001 |  |  |  | от 5 до 20 мин.
| т.8-(816-64) 46-588 - секретарь |  |  |  | от 20 до 60 мин | 0.55 | Очередь ограничения (МВт) IX 15: 0 | 0.55
| т.8-(816-64) 90-246 - энергетик |  | ф. 9*, 10*
м.т. 8-921-191-85-24 - оперативный персонал
49 | ОАО БКО | ПС 110 кВ Огнеупоры ПС 110 кВ Рудничная |  | ОП (ПП) | до 5 мин.
| дог.№ 21-00002 |  |  |  | от 5 до 20 мин.
| т.8-(816-64)-9-25-90, 9-25-91-щит управления |  |  |  | от 20 до 60 мин | 2 | Очередь ограничения (МВт) IX 15: 0 | 2
| т.8-(816-64)-2-63-12 диспетчер. |  | Ввод Т-1 110 кВ*
| т.8-921-705-07-09 - дежурный |  | Ввод Т-2 110 кВ*
50 | ООО ИПК "Эльбор" | ПС 110 кВ Прогресс |  | ОП (ПП) | до 5 мин.
| дог.№ 53090002809 |  |  |  | от 5 до 20 мин.
| 89210203330- дежурный |  |  |  | от 20 до 60 мин | 0.5 | Очередь ограничения (МВт) IX 15: 0 | 0.5
ф. 24*, 25*
51 | ООО "Сибелко Неболчи" | ПС 110 кВ Неболчи |  | ОП (ПП) | до 5 мин.
| дог. № 599 от 12.12.2018 |  |  |  | от 5 до 20 мин.
| 8-(816-2)-968-260, 8-911-618-38-80 гл.энерг. |  |  |  | от 20 до 60 мин | 1 | Очередь ограничения (МВт) IX 15: 0 | 1
| 8-(816-2)-968-260, 8-911-612-20-20 ген.дир. |  | ф. 6*, 12*
8-921-200-37-73 оперативный персонал
52 | ООО "Сетново" | ПС 110 кВ Неболчи |  | ОП (ПП) | до 5 мин.
| Договор оказания услуг по передаче электрической энергии №565 от 11.12.2017 |  |  |  | от 5 до 20 мин.
| (81668) 65101; 65-102; 61001; |  |  |  | от 20 до 60 мин | 1 | Очередь ограничения (МВт) IX 15: 0 | 1
| моб. 8-812-930-39-76 ген.дир. |  | ф. 10*, 11*
моб. 8-921-195-97-97 - мастер
моб. 8-921-029-93-95 - оперативный персонал
53 | ЗАО "Пестовский опытно-механический | ПС 110 кВ Пестово |  | ОП (ПП) | до 5 мин.
| завод" дог.№ 25-00017 |  |  |  | от 5 до 20 мин.
| м.т. 8-911-645-65-45 - директор |  |  |  | от 20 до 60 мин | 0.56 | Очередь ограничения (МВт) IX 15: 0 | 0.56
| т. 8-921-707-93-25 - гл.энергетик |  | ф. 10*
8-(816-69)-555-42 - оперативный персонал
54 | ООО "ГК "УЛК" Обособленное подразделение "Пестовский лесопромышленный комплекс" | ПС 110 кВ Пестово |  | ОП (ПП) | до 5 мин.
| дог.№ 45 |  |  |  | от 5 до 20 мин.
| т.8-(816-69)-55-563 главный энергетик |  |  |  | от 20 до 60 мин | 1.5 | Очередь ограничения (МВт) IX 15: 0 | 1.5
| т.8-(816-69)-555-62 оперативный персонал |  | ф. 11*, 12*
главный .энерг.
55 | ООО "Окуловская бумажная фабрика" |  |  | ОП (ПП) | до 5 мин.
| дог.№ 238 от 29.06.2018 | ПС 110 кВ Парахино |  |  | Иванов Владимир Геннадьевич
| т.8-911-603-24-50 - оперативный персонал | ГРУ-6,3 кВ |  |  | от 20 до 60 мин. | 1.1 | Очередь ограничения (МВт) IX 15: 0 | 1.1
| т.8-(816-57)-23-012 (приемная) |  | ф. 5*, 13*
| т.8-(812)-336-27-01 (приемная) |  | ф. 28*, 35*, 39*, 40*
56 | Государственная компания "Автодор" | ПС 110 кВ Варгусово | ф. 2* | ДУ | до 5 мин. | 0.15 | Очередь ограничения (МВт) II 8: 0 | 0.15
| дог.№ 53080001902 |  |  |  | от 5 до 20 мин.
| 89654038482 - руководитель |  |  |  | от 20 до 60 мин
89295736454 - отв.за эл.хозяйство
89116101903 - отв.за эл.хозяйство
|  | ПС 110 кВ Варгусово | ф. 3* | ДУ | до 5 мин. | 0.15 | Очередь ограничения (МВт) II 8: 0 | 0.15
от 5 до 20 мин.
от 20 до 60 мин
57 | Государственная компания "Автодор" | ПС 110 кВ Бор | ф. 1* | ДУ | до 5 мин. | 0.15 | Очередь ограничения (МВт) II 8: 0 | 0.15
| дог.№ 53080001902 |  |  |  | от 5 до 20 мин.
| 89654038482 - руководитель |  |  |  | от 20 до 60 мин
89295736454 - отв.за эл.хозяйство
89116101903 - отв.за эл.хозяйство
|  | ПС 110 кВ Бор | ф. 3* | ДУ | до 5 мин. | 0.15 | Очередь ограничения (МВт) II 8: 0 | 0.15
от 5 до 20 мин.
от 20 до 60 мин
58 | ООО "Завод Агрокабель" |  |  | ОП (ПП) | до 5 мин.
| дог. №53-00024 | ПС 330 кВ Окуловская |  |  | от 5 до 20 мин.
| 8 (816-57) 2-33-85, 2-37-31 - директор | ПС 10 кВ Окуловка 1 |  |  | от 20 до 60 мин. | 1 | Очередь ограничения (МВт) IX 15: 0 | 1
| 8 (816-57) 2-36-33 - тех. руководитель | ПС 110 кВ Окуловка-тяговая | ф. 21*, 35*, 7*
8 (816-57) 2-38-81 - оперативный персонал
8-(816-57) 2-30-49 - производство
59 | Смешанная нагрузка: ЗАО "УМ 282"; ООО "Экономдизайн"; Хрусталёв ВВ; СПК "Прогресс"; ИП Сканцев ДН; уличное освещение; СКЗ и ГРП (газораспределит.пункт); ООО "Звезда 2"; ООО "Мста М"; детский сад; ООО "Родина"; ИП Фомин КА; ООО "Мельница Боровичи"; Шевяков АГ; ООО "Автолига сервис"; ТК "Новгородская"; население. | ПС 110 кВ Прогресс | ф. 1 | ОП | до 5 мин. | 0.8 | Очередь ограничения (МВт) II 8: 0 | 0.8
от 5 до 20 мин.
от 20 до 60 мин.
60 | Смешанная нагрузка: ООО "Зета-Контакт"; ООО "Тухун"; уличное освещение; Почта; СКЗ; Казаков А.С.;Сапожников М.А.; ООО" Баккара"; Библиотека; детский сад; ООО "Родина"; ООО "Компания СЭВ; Карьер; ТК "Новгородская"; пилорамы; население. | ПС 110 кВ Прогресс | ф. 2 | ОП | до 5 мин. | 0.6 | Очередь ограничения (МВт) II 8: 0 | 0.6
от 5 до 20 мин.
от 20 до 60 мин.
61 | Смешанная нагрузка: ООО "Родина"; СТ "Мелиоратор";ООО "Борохотник"; ООО "Молочный дворик"; ИП Орловская; население. | ПС 110 кВ Прогресс | ф. 3 | ОП | до 5 мин. | 0.3 | Очередь ограничения (МВт) II 8: 0 | 0.3
от 5 до 20 мин.
от 20 до 60 мин.
62 | Смешанная нагрузка: уличное освещение; Церковь; Клуб; ИП Константинова; ООО "Триф"; УФПС ФГУП "Почта России", ТЦ ОАО "Деметра"; ИП Ищенко; ИП Яковлев; ООО "Родина"; МБУК "МКБО"; ИП Цыганкова; ИП Орловская; ООО МЕТСЕ; Булина ИВ; ООО "Норд энерго"; Васильева АВ; ТК Новгородская; население. | ПС 110 кВ Прогресс | ф. 4 | ОП | до 5 мин. | 0.4 | Очередь ограничения (МВт) II 8: 0 | 0.4
от 5 до 20 мин.
от 20 до 60 мин.
63 | Смешанная нагрузка: ООО " Грозный" ; ООО " СтальПром" ; Имадов А.М. ; ЗАО "УМ 282"; ООО "Боровичский Мясокомбинат"; ООО "Инвестрой"; Гурьянов АА; ИП Макаренкова А.А.УФПС ФГУП " Почта России"; Жуков АВ; Утленко ДВ; Белокуров СА; Котельникова ЕН; Иванова ГА; Федотов МС; Трошков СА; ИП Сканцев ДН; уличное освещение; Сельская администрация; Умов СА; ИП Иванова; ИП Тонян; ИП Сабиров; аптека; детский сад; Краснов ЮВ; ИП Плотникова; Клуб; Кобзев АМ; ИП Саркисян; ИП Бойцов; ИП Смирнов; Балагуров ДГ; Тиховская ВГ; ТК "Новгородская"; ООО "Гидроспецстрой"; ООО Т2 Мобайл; население: | ПС 110 кВ Прогресс | ф. 5 | ОП | до 5 мин. | 0.7 | Очередь ограничения (МВт) II 8: 0 | 0.7
от 5 до 20 мин.
от 20 до 60 мин.
64 | Смешанная нагрузка: ИП Соловьёв СА; ИП Кудряшов; ИП Силин АС; ИП Махова Е.А.; ИП Румянцев АВ; ООО "СК Монополис"; ИП Яковлев С.И.; ИП Бойцов СВ; ИП Кронштадтова ЕМ; ИП Густяков И.А.; ИП Петрова ИМ; ИП Веселов АИ; ООО "Универсал-строй"; ИП Кузин ИП Чугунова СВ; ИП Веселов ИМ; уличное освещение; ООО "Строй-гид"; население. | ПС 110 кВ Пестово | ф. 6 | ДУ | до 5 мин. | 0.5 | Очередь ограничения (МВт) II 8: 0 | 0.5
от 5 до 20 мин.
от 20 до 60 мин.
65 | Смешанная нагрузка: Уличное освещение; ИП Катешев ЕН; ИП Радыгин СВ; ИП Лебедева ВВ; МОБУ ДОД "ДЮСШ"; ИП Орлов ВВ; население. | ПС 110 кВ Пестово | ф. 9 | ДУ | до 5 мин. | 0.3 | Очередь ограничения (МВт) II 8: 0 | 0.3
от 5 до 20 мин.
от 20 до 60 мин.
66 | Смешанная нагрузка: Уличное освещение; КХ Джамалова МГ; КХ Михалева АС; ИП Андреева ЛА; ООО "Трансстроймеханизация"; ИП Мишиева ИИ; население. | ПС 330 кВ Окуловская | ф. 14 | ОП | до 5 мин. | 0.4 | Очередь ограничения (МВт) II 8: 0 | 0.4
от 5 до 20 мин.
от 20 до 60 мин.
67 | Смешанная нагрузка: Дом культуры; уличное освещение; Приход А.Невского; ООО "Первая Национальная группа"; ФГБУ НП "Валдайский"; ФГБУ "Национальный парк"; ООО "Русские башни"; Силиверстов И.А.;МАОУ "Школа Боровно"; ООО "Интерэнергосоюз"; население | ПС 330 кВ Окуловская | ф. 29 | ОП | до 5 мин. | 0.5 | Очередь ограничения (МВт) II 8: 0 | 0.5
от 5 до 20 мин.
от 20 до 60 мин.
68 | Смешанная нагрузка: Уличное освещение, АОУСО "Окуловский КЦСО" (культурный центр); ООО "Завод Агрокабель"; часовня; население. | ПС 330 кВ Окуловская | ф. 35 | ОП | до 5 мин. | 1.5 | Очередь ограничения (МВт) II 8: 0 | 1.5
от 5 до 20 мин.
от 20 до 60 мин.
69 | Смешанная нагрузка: ИП Усманов РХ; ООО "ВкусПродукт"; ООО "Мста-Лес"; уличное освещение; ИП Иванова СП; ИП Максимов СБ; ООО "Радуга"; ЧП Федоров С. Г.; МАУ "Физкультурно-спортивный центр"; население. | ПС 110 кВ Любытино | ф. 3 | ДУ | до 5 мин. | 0.4 | Очередь ограничения (МВт) II 8: 0 | 0.4
от 5 до 20 мин.
от 20 до 60 мин.
70 | Смешанная нагрузка: ИП Егоров СП; КХ Кузьмина; ИП Писарева ЕС; ООО "ВкусПродукт"; КФХ Пегливанян А.Б.; население. | ПС 110 кВ Любытино | ф. 5 | ДУ | до 5 мин. | 0.4 | Очередь ограничения (МВт) II 8: 0 | 0.4
от 5 до 20 мин.
от 20 до 60 мин.
71 | Смешанная нагрузка: Дом культуры; библиотеки; уличное освещение; ООО Агрофирма "Государь"; АО "ОКТАГОН"; Гончаренко ЕЛ; Литвинов ОЮ; ППО ПАО "Акрон" НОО РХП; ООО Агрофирма "ГОСУДАРЬ"; ООО "ЛЮБЫТИНО-ХУТОР"; население. | ПС 110 кВ Любытино | ф. 6 | ДУ | до 5 мин. | 0.4 | Очередь ограничения (МВт) II 8: 0 | 0.4
от 5 до 20 мин.
от 20 до 60 мин.
72 | Смешанная нагрузка: уличное освещение; Савенков ВВ; Зудин СА; ПАО Вымпелком; ФГУП " РТРС" Новгородский филиал ОРТПЦ (радио-телевизионный передающий центр; население. | ПС 110 кВ Любытино | ф. 8 | ДУ | до 5 мин. | 0.3 | Очередь ограничения (МВт) II 8: 0 | 0.3
от 5 до 20 мин.
от 20 до 60 мин.
73 | Смешанная нагрузка: ООО "Любытино-слалом"; уличное освещение; ПМРО прихода церкви Вознесения Господня; ООО "СтройПрогресс"; население. | ПС 110 кВ Любытино | ф. 7 | ДУ | до 5 мин. | 0.4 | Очередь ограничения (МВт) II 8: 0 | 0.4
от 5 до 20 мин.
от 20 до 60 мин.
74 | Смешанная нагрузка: ООО "Новгороднефтепродукт"; уличное освещение; ИП Костандян КС; ИП Егорова ЕА; ИП Туманов АВ; ООО "Экосити"; Семенов ВБ; ООО "АВЕРЬЯНОВО"; население. | ПС 110 кВ Любытино | ф. 12 | ДУ | до 5 мин. | 0.35 | Очередь ограничения (МВт) II 8: 0 | 0.35
от 5 до 20 мин.
от 20 до 60 мин.
75 | Смешанная нагрузка: ООО "Мошенское ДЭП" (дорожно эксплуатационное предприятие); уличное освещение; ООО "Грин-ВУД"; ООО "Галс"; Кр. хоз-во Кондратьева А.Д.; Мошенское РайПО; ООО "Стимул"; МОУ "СОШ с. Мошенское"; МУ Автобаза; библиотека; клуб; ИП Авакян РГ; Ганичев О.В.; ООО Содружество; ИП Голубева АА; Антонов АН; ООО "Рубеж"; ООО ТК Новгородская; население. | ПС 110 кВ Мошенское | ф. 2 | ОП | до 5 мин. | 0.5 | Очередь ограничения (МВт) II 8: 0 | 0.5
от 5 до 20 мин.
от 20 до 60 мин.
76 | Смешанная нагрузка: Хвойнинское РайПО; ООО "Норд"; МБУК ЦКДО "Гармония"; МОУ "СОШ д. Остахново"; уличное освещение; Королев ДЕ; Жегалин СК; Лесничество; Рыльская СС; СХК "Родина"; Пинаев АВ; ПАО Ростелеком; ООО ТК Новгородская; население. | ПС 110 кВ Хвойная | ф. 7 | ОП | до 5 мин. | 0.4 | Очередь ограничения (МВт) II 8: 0 | 0.4
от 5 до 20 мин.
от 20 до 60 мин.
77 | Смешанная нагрузка: КХ Кондратьев; ООО "Техсервис"; Хвойнинское РайПО; Почта; уличное освещение; МОУ "СОШИ д. Мякишево"; ООО "Ермак"; НАО "ТЭК"; население. | ПС 110 кВ Хвойная | ф. 5 | ОП | до 5 мин. | 0.2 | Очередь ограничения (МВт) II 8: 0 | 0.2
от 5 до 20 мин.
от 20 до 60 мин.
ИТОГО по ПО "БЭС" до 5 мин. |  |  |  |  | 0 |  | 0 | 0 | 0 | 0 | 0 | 0 | 0 | 0 | 0 | 0
ИТОГО по ПО "БЭС" от 5 до 20 мин. |  |  |  |  | 0 |  | 0 | 0 | 0 | 0 | 0 | 0 | 0 | 0 | 0 | 0
ИТОГО по ПО БЭС" от 20 до 60 мин. |  |  |  |  | 0 |  | 0 | 0 | 0 | 0 | 0 | 0 | 0 | 0 | 0 | 0
ВСЕГО по ПО "БЭС" до 20 мин. (включая объем нагрузки до 5 мин.) |  |  |  |  | 0 |  | 0 | 0 | 0 | 0 | 0 | 0 | 0 | 0 | 0 | 0
ВСЕГО по ПО "БЭС" до 60 мин. (включая объем нагрузки до 5 мин., до 20 мин.) |  |  |  |  | 0 |  | 0 | 0 | 0 | 0 | 0 | 0 | 0 | 0 | 0 | 0
ИТОГО по ПО "БЭС" до 5 мин. с нарастающим итогом | [6 empty] | 0 | 0 | 0 | 0 | 0 | 0 | 0 | 0 | 0 | 0
ИТОГО по ПО "БЭС" от 5 до 20 мин. с нарастающим итогом | [6 empty] | 0 | 0 | 0 | 0 | 0 | 0 | 0 | 0 | 0 | 0
ИТОГО по ПО "БЭС" от 20 до 60 мин. с нарастающим итогом | [6 empty] | 0 | 0 | 0 | 0 | 0 | 0 | 0 | 0 | 0 | 0
ВСЕГО по ПО "БЭС" до 20 мин. (включая объем нагрузки до 5 мин.) с нарастающим итогом | [6 empty] | 0 | 0 | 0 | 0 | 0 | 0 | 0 | 0 | 0 | 0
ВСЕГО по ПО "БЭС" до 60 мин. (включая объем нагрузки до 5 мин., до 20 мин.) с нарастающим итогом | [6 empty] | 0 | 0 | 0 | 0 | 0 | 0 | 0 | 0 | 0 | 0
ПО "Валдайские электрические сети"
Валдайский РЭС
78 | Смешанная нагрузка:населенные пункты Большие Луки, Гибно, Демянск, Зеленая, Ильина Гора, Малиновка, Малые, Луки, Пахомовщина, Подгорье, Покровка, Поцепово, Твердово, Усадьба (Песоцкое с/п), Фишово, Хозюпино, Шульгина Гора, Щеглово. Промышленность (пилорама, маштнный двор, мастерские ); торговля (магазин); с/х (телятник, кормоцех, зерноток, склад, ферма); транспорт (АЗС) | ПС 110 кВ Демянск | ф. 1 | ОП | до 5 мин. | 0.4 | Очередь ограничения (МВт) III 9: 0 | 0.4
от 5 до 20 мин.
от 20 до 60 мин
79 | Смешанная нагрузка: населенные пункты Большие Луки, Боровицы, Демянск, Каменка (Песоцкое с/п), Красная Горка, Пески. Торговля (магазин); промышленность (пилорама, мастерские) с/х (коровник); | ПС 110 кВ Демянск | ф. 2 | ОП | до 5 мин. | 0.35 | Очередь ограничения (МВт) III 9: 0 | 0.35
от 5 до 20 мин.
от 20 до 60 мин
80 | Смешанная нагрузка:населенные пункты Аркадово, Демянск, Добросли, Костьково, Малый Заход, Новинка, Новое Сохново, Ользи, Петровское, Старое Сохново, Шумилов Бор, Шумилово. Торговля (магазин); промышленность (станция катодной защиты, пилорама), транспорт (АЗС); услуги (база отдыха); | ПС 110 кВ Демянск | ф. 3 | ОП | до 5 мин. | 0.3 | Очередь ограничения (МВт) III 9: 0 | 0.3
от 5 до 20 мин.
от 20 до 60 мин
81 | Смешанная нагрузка: населенные пункты Болдыри, Борок, Высокуша, Вязовня, Головково, Демянск, Ермаково, Заболотье (Тарасовское с/п), Игожево, Икандово, Леониха, Меглино, Новые Ладомири, Пеньково, Тарасово. Торговля (магазин); промышленность (пилорама). | ПС 110 кВ Демянск | ф. 8 | ОП | до 5 мин. | 0.25 | Очередь ограничения (МВт) III 9: 0 | 0.25
от 5 до 20 мин.
от 20 до 60 мин
82 | Смешанная нагрузка: населенные пункты Кожевниково, Михеево, Намещи, Скобово, Шишково. Торговля (магазин); промышленность (пилорама). | ПС 110 кВ Демянск | ф. 9 | ОП | до 5 мин. | 0.2 | Очередь ограничения (МВт) III 9: 0 | 0.2
от 5 до 20 мин.
от 20 до 60 мин
83 | Смешанная нагрузка:населенные пункты Большое Опуево, Глебовщина, Демянск, Жирково, Заозерье, Новое Подсосонье, Пекахино. Промышленность (цех по переработке молока, мастерские). | ПС 110 кВ Демянск | ф. 11 | ОП | до 5 мин. | 0.25 | Очередь ограничения (МВт) III 9: 0 | 0.25
от 5 до 20 мин.
от 20 до 60 мин
84 | Смешанная нагрузка: населенные пункты Долгий Бор, Литвиново, Мокрый Остров, Новая Болотница, Переезд, Светлый, Старая Болотница, Стуковья, Топорково, Ярково. ООО «Свинокомплекс "Устьволмский"», ИП Ткачик, ООО "Тим-Экс", ООО "Лукойл-Энергосервис", ГОКУ МЦ 2Резерв", ООО "Крестцысельхозхимия", МАОУ "Детская флотилия "Парус", ФГУ "Упрдор России", ОАО "Вымпел-Коммуникации", Филиал "Мобильные ТелеСистемы" МАУДО ДООЦ "Гверстянец". | ПС 110 кВ Крестцы | ф. 2 | ОП | до 5 мин. | 0.2 | Очередь ограничения (МВт) III 9: 0 | 0.2
от 5 до 20 мин.
от 20 до 60 мин
85 | Смешанная нагрузка: население, ООО "Тимбер Тек", ООО "Валдайский жемчуг", ООО Биопродмаш", АО "Петербургская сбытовая компания", ИП Андреев А.Н., ООО "ЭнергоСервис" | ПС 110 кВ Крестцы | ф. 10 | ОП | до 5 мин. | 0.37 | Очередь ограничения (МВт) III 9: 0 | 0.37
от 5 до 20 мин.
от 20 до 60 мин
86 | Смешанная нагрузка: население, ФГУП "РТРС" Новгородский филиал ОРТПЦ, ООО "Крестцысельхозхимия", ООО "ПилПром". | ПС 110 кВ Крестцы | ф. 12 | ОП | до 5 мин. | 0.2 | Очередь ограничения (МВт) III 9: 0 | 0.2
от 5 до 20 мин.
от 20 до 60 мин
87 | Смешанная нагрузка: население Моисеевского, Маревского сельского поселения, уличное освещение, ООО "Новгороднефтепродукт" (АЗС-56), магазины, АМДОУ детский сад. | ПС 110 кВ Марёво | ф. 1 | ДУ | до 5 мин. | 0.15 | Очередь ограничения (МВт) III 9: 0 | 0.15
от 5 до 20 мин.
от 20 до 60 мин
88 | Смешанная нагрузка: население Моисеевского, Маревского сельского поселения, уличное освещение, котельная. | ПС 110 кВ Марёво | ф. 2 | ДУ | до 5 мин. | 0.2 | Очередь ограничения (МВт) III 9: 0 | 0.2
от 5 до 20 мин.
от 20 до 60 мин
89 | Смешанная нагрузка: население Моисеевского, Маревского, Велильского сельского поселения, уличное освещение, ИП Сулайманов Ш.И., ООО 2т2 Мобайл", ПБОЮЛ Сулайманов (пилорама), ООО "Горские устья". | ПС 110 кВ Марёво | ф. 4 | ДУ | до 5 мин. | 0.1 | Очередь ограничения (МВт) III 9: 0 | 0.1
от 5 до 20 мин.
от 20 до 60 мин
90 | Смешанная нагрузка: население Молвотицкого, Моисеевского, Маревского сельского поселения, уличное освещение, магазины. | ПС 110 кВ Марёво | ф. 5 | ДУ | до 5 мин. | 0.1 | Очередь ограничения (МВт) III 9: 0 | 0.1
от 5 до 20 мин.
от 20 до 60 мин
91 | Смешанная нагрузка: население Моисеевского сельского поселения, уличное освещение. | ПС 110 кВ Марёво | ф. 7 | ДУ | до 5 мин. | 0.1 | Очередь ограничения (МВт) III 9: 0 | 0.1
| магазины |  |  |  | от 5 до 20 мин.
от 20 до 60 мин
92 | Смешанная нагрузка: население Моисеевского сельского поселения, уличное освещение, ТК Новгородская (котельная), МРЭС (отопление, освещение), ООО "Русбиоком". | ПС 110 кВ Марёво | ф. 8 | ДУ | до 5 мин. | 0.1 | Очередь ограничения (МВт) III 9: 0 | 0.1
от 5 до 20 мин.
от 20 до 60 мин
93 | Смешанная нагрузка: население Моисеевского, Маревского сельского поселения, уличное освещение, ПБОЮЛ Лемко И.И. (пилорама), магазин, АМДОУ детский сад. | ПС 110 кВ Марёво | ф. 9 | ДУ | до 5 мин. | 0.1 | Очередь ограничения (МВт) III 9: 0 | 0.1
от 5 до 20 мин.
от 20 до 60 мин
ИТОГО по Валдайскому РЭС до 5 мин. |  |  |  |  | 0 |  | 0 | 0 | 0 | 0 | 0 | 0 | 0 | 0 | 0 | 0
ИТОГО по Валдайскому РЭС от 5 до 20 мин. |  |  |  |  | 0 |  | 0 | 0 | 0 | 0 | 0 | 0 | 0 | 0 | 0 | 0
ИТОГО по Валдайскому РЭС от 20 до 60 мин. |  |  |  |  | 0 |  | 0 | 0 | 0 | 0 | 0 | 0 | 0 | 0 | 0 | 0
ВСЕГО по Валдайскому РЭС до 20 мин. (включая объем нагрузки до 5 мин.) |  |  |  |  | 0 |  | 0 | 0 | 0 | 0 | 0 | 0 | 0 | 0 | 0 | 0
ВСЕГО по Валдайскому РЭС до 60 мин. (включая объем нагрузки до 5 мин., до 20 мин.) |  |  |  |  | 0 |  | 0 | 0 | 0 | 0 | 0 | 0 | 0 | 0 | 0 | 0
ИТОГО по Валдайскому РЭС до 5 мин. с нарастающим итогом | [6 empty] | 0 | 0 | 0 | 0 | 0 | 0 | 0 | 0 | 0 | 0
ИТОГО по Валдайскому РЭС от 5 до 20 мин. с нарастающим итогом | [6 empty] | 0 | 0 | 0 | 0 | 0 | 0 | 0 | 0 | 0 | 0
ИТОГО по Валдайскому РЭС от 20 до 60 мин. с нарастающим итогом | [6 empty] | 0 | 0 | 0 | 0 | 0 | 0 | 0 | 0 | 0 | 0
ВСЕГО по Валдайскому РЭС до 20 мин. (включая объем нагрузки до 5 мин.) с нарастающим итогом | [6 empty] | 0 | 0 | 0 | 0 | 0 | 0 | 0 | 0 | 0 | 0
ВСЕГО по Валдайскому РЭС до 60 мин. (включая объем нагрузки до 5 мин., до 20 мин.) с нарастающим итогом | [6 empty] | 0 | 0 | 0 | 0 | 0 | 0 | 0 | 0 | 0 | 0
ПО "Валдайские электрические сети"
Старорусский РЭС
94 | ОАО "ПФК" | ПС 110 кВ Парфино |  | ОП (ПП) | до 5 мин.
| т. 8-964-310-70-79 - гл. энергетик |  | ф. 7 (6 кВ) |  | от 5 до 20 мин.
| т. 8-(816-50)-68-560, 8-921-697-19-58 - |  |  |  | от 20 до 60 мин | 1.2 | Очередь ограничения (МВт) VIII 14: 0 | 1.2
| главный инженер |  | ф. 3* (6 кВ)
т.8-(816-50)68-548 начальник энергослужбы
8-921-024-54-12 - оперативный персонал
95 | НОАУ "Демянский | ПС 110 кВ Медниково |  | ОП (ПП) | до 5 мин.
| лесхоз" |  |  |  | от 5 до 20 мин.
| тел.8-(816-52)-58-537 - приемная |  | ф. 9 |  | от 20 до 60 мин | 0.4 | Очередь ограничения (МВт) VIII 14: 0 | 0.4
м.т. 8-911-612-00-53 оперативный персонал
96 | ООО"ЭКО ВУД" тел.8-911-351-05-82 оперативный персонал | ПС 110 кВ Парфино | ф. 4 (6 кВ) | ОП (ПП) | до 5 мин.
от 5 до 20 мин.
[5 empty] | от 20 до 60 мин | 0.8 | Очередь ограничения (МВт) VIII 14: 0 | 0.8
97 | ИП Иванов М.Е тел.8-(816-50)-61-984, 8-911-614-01-26 оперативный персонал | ПС 110 кВ Парфино | ф. 1 (10 кВ) | ОП (ПП) | до 5 мин.
от 5 до 20 мин.
[5 empty] | от 20 до 60 мин | 0.8 | Очередь ограничения (МВт) VIII 14: 0 | 0.8
98 | Смешанная нагрузка (частный сектор, с/х предприятия, магазины, школа) | ПС 110 кВ Русса | ф. 5 | ДУ | до 5 мин. | 0.5 | Очередь ограничения (МВт) I 7: 0 | 0.5
от 5 до 20 мин.
от 20 до 60 мин
ИТОГО по Старорусскому РЭС до 5 мин. |  |  |  |  | 0 |  | 0 | 0 | 0 | 0 | 0 | 0 | 0 | 0 | 0 | 0
ИТОГО по Старорусскому РЭС от 5 до 20 мин. |  |  |  |  | 0 |  | 0 | 0 | 0 | 0 | 0 | 0 | 0 | 0 | 0 | 0
ИТОГО по Старорусскому РЭС от 20 до 60 мин. |  |  |  |  | 0 |  | 0 | 0 | 0 | 0 | 0 | 0 | 0 | 0 | 0 | 0
ВСЕГО по Старорусскому РЭС до 20 мин. (включая объем нагрузки до 5 мин.) |  |  |  |  | 0 |  | 0 | 0 | 0 | 0 | 0 | 0 | 0 | 0 | 0 | 0
ВСЕГО по Старорусскому РЭС до 60 мин. (включая объем нагрузки до 5 мин., до 20 мин.) |  |  |  |  | 0 |  | 0 | 0 | 0 | 0 | 0 | 0 | 0 | 0 | 0 | 0
ИТОГО по Старорусскому РЭС до 5 мин. с нарастающим итогом | [6 empty] | 0 | 0 | 0 | 0 | 0 | 0 | 0 | 0 | 0 | 0
ИТОГО по Старорусскому РЭС от 5 до 20 мин. с нарастающим итогом | [6 empty] | 0 | 0 | 0 | 0 | 0 | 0 | 0 | 0 | 0 | 0
ИТОГО по Старорусскому РЭС от 20 до 60 мин. с нарастающим итогом | [6 empty] | 0 | 0 | 0 | 0 | 0 | 0 | 0 | 0 | 0 | 0
ВСЕГО по Старорусскому РЭС до 20 мин. (включая объем нагрузки до 5 мин.) с нарастающим итогом | [6 empty] | 0 | 0 | 0 | 0 | 0 | 0 | 0 | 0 | 0 | 0
ВСЕГО по Старорусскому РЭС до 60 мин. (включая объем нагрузки до 5 мин., до 20 мин.) с нарастающим итогом | [6 empty] | 0 | 0 | 0 | 0 | 0 | 0 | 0 | 0 | 0 | 0
ИТОГО по ПО "ВЭС" до 5 мин. |  |  |  |  | 0 |  | 0 | 0 | 0 | 0 | 0 | 0 | 0 | 0 | 0 | 0
ИТОГО по ПО "ВЭС" 5 до 20 мин. |  |  |  |  | 0 |  | 0 | 0 | 0 | 0 | 0 | 0 | 0 | 0 | 0 | 0
ИТОГО по ПО "ВЭС" 20 до 60 мин. |  |  |  |  | 0 |  | 0 | 0 | 0 | 0 | 0 | 0 | 0 | 0 | 0 | 0
ВСЕГО по ПО "ВЭС" до 20 мин. (включая объем нагрузки до 5 мин.) |  |  |  |  | 0 |  | 0 | 0 | 0 | 0 | 0 | 0 | 0 | 0 | 0 | 0
ВСЕГО по ПО "ВЭС" до 60 мин. (включая объем нагрузки до 5 мин., до 20 мин.) |  |  |  |  | 0 |  | 0 | 0 | 0 | 0 | 0 | 0 | 0 | 0 | 0 | 0
ИТОГО по ПО "ВЭС" до 5 мин. с нарастающим итогом | [6 empty] | 0 | 0 | 0 | 0 | 0 | 0 | 0 | 0 | 0 | 0
ИТОГО по ПО "ВЭС" от 5 до 20 мин. с нарастающим итогом | [6 empty] | 0 | 0 | 0 | 0 | 0 | 0 | 0 | 0 | 0 | 0
ИТОГО по ПО "ВЭС" от 20 до 60 мин. с нарастающим итогом | [6 empty] | 0 | 0 | 0 | 0 | 0 | 0 | 0 | 0 | 0 | 0
ВСЕГО по ПО "ВЭС" до 20 мин. (включая объем нагрузки до 5 мин.) с нарастающим итогом | [6 empty] | 0 | 0 | 0 | 0 | 0 | 0 | 0 | 0 | 0 | 0
ВСЕГО по ПО "ВЭС" 60 мин. (включая объем нагрузки до 5 мин., до 20 мин.) с нарастающим итогом | [6 empty] | 0 | 0 | 0 | 0 | 0 | 0 | 0 | 0 | 0 | 0
ИТОГО по Новгородскому филиалу ПАО "Россети Северо-Запад" до 5 мин. |  |  |  |  | 0 |  | 0 | 0 | 0 | 0 | 0 | 0 | 0 | 0 | 0 | 0
ИТОГО по Новгородскому филиалу ПАО "Россети Северо-Запад" от 5 до 20 мин. |  |  |  |  | 0 |  | 0 | 0 | 0 | 0 | 0 | 0 | 0 | 0 | 0 | 0
ИТОГО по Новгородскому филиалу ПАО "Россети Северо-Запад" от 20 до 60 мин. |  |  |  |  | 1.8 |  | 0 | 0 | 0 | 0 | 0 | 0 | 0 | 0 | 0 | 1.8
ВСЕГО по Новгородскому филиалу ПАО "Россети Северо-Запад" до 20 мин. (включая объем нагрузки до 5 мин.) |  |  |  |  | 0 |  | 0 | 0 | 0 | 0 | 0 | 0 | 0 | 0 | 0 | 0
ВСЕГО по Новгородскому филиалу ПАО "Россети Северо-Запад" до 60 мин. (включая объем нагрузки до 5 мин., до 20 мин.) |  |  |  |  | 1.8 |  | 0 | 0 | 0 | 0 | 0 | 0 | 0 | 0 | 0 | 1.8
ИТОГО по Новгородскому филиалу ПАО "Россети Северо-Запад" до 5 мин. с нарастающим итогом | [6 empty] | 0 | 0 | 0 | 0 | 0 | 0 | 0 | 0 | 0 | 0
ИТОГО по Новгородскому филиалу ПАО "Россети Северо-Запад" от 5 до 20 мин. с нарастающим итогом | [6 empty] | 0 | 0 | 0 | 0 | 0 | 0 | 0 | 0 | 0 | 0
ИТОГО по Новгородскому филиалу ПАО "Россети Северо-Запад" от 20 до 60 мин. с нарастающим итогом | [6 empty] | 0 | 0 | 0 | 0 | 0 | 0 | 0 | 0 | 0 | 1.8
ВСЕГО по Новгородскому филиалу ПАО "Россети Северо-Запад" до 20 мин. (включая объем нагрузки до 5 мин.) с нарастающим итогом | [6 empty] | 0 | 0 | 0 | 0 | 0 | 0 | 0 | 0 | 0 | 0
ВСЕГО по Новгородскому филиалу ПАО "Россети Северо-Запад" до 60 мин. (включая объем нагрузки до 5 мин., до 20 мин.) с нарастающим итогом | [6 empty] | 0 | 0 | 0 | 0 | 0 | 0 | 0 | 0 | 0 | 1.8
Потребители АО "Новгородоблэлектро"
Новгородское отделение, тел. диспетчера 77-22-22
99 | Промышленная зона | ПС 110 кВ Районная | ф.41 | ДУ | до 5 мин. | 0.5 | Очередь ограничения (МВт) I 7: 0.209 | 0.5
| (ООО "Новгородснаб" тел.:62-82-46, 62-86-04 |  |  |  | от 5 до 20 мин.
| ООО "Лес" тел.:8-911-027-03-04) и др. |  |  |  | от 20 до 60 мин
тел. 77-22-22 деж. диспетчер НОКЭ
100 | Промышленная зона | ПС 110 кВ Районная | ф.33 | ДУ | до 5 мин. | 0.4 | Очередь ограничения (МВт) I 7: 0.953 | 0.4
| (ЗАО "Стройснаб" тел.:73-26-14, |  |  |  | от 5 до 20 мин.
| 8-911-633-12-15 |  |  |  | от 20 до 60 мин
ООО "Фабус" тел.:640-052, 640-202
ООО "Строительное предприятие 640"
тел.: 642-404, 641-627)
101 | ЗАО "ПК "Волховец", дог.№ 00005 и др. | ПС 110 кВ Районная | ф.20 | ДУ | до 5 мин. | 1.6 | Очередь ограничения (МВт) I 7: 0 | 1.6
| 94-46-00 приемная, |  |  |  | от 5 до 20 мин.
| 94-47-08, 8-911-600-39-88 гл.энергетик, |  |  |  | от 20 до 60 мин
94-46-94, 8-911-041-96-33 зам. гл. энергетика
94-46-88, 94-47-29 дежурный электрик
|  | ПС 110 кВ Районная | ф. 34 | ДУ | до 5 мин. |  | Очередь ограничения (МВт) I 7: 0.106 | 1.1
от 5 до 20 мин.
от 20 до 60 мин
102 | ОАО "Трансвит" | ПС 110 кВ Районная |  | ОП (ПП) | до 5 мин.
| дог.№53010000668 |  |  |  | от 5 до 20 мин.
| тел. 77-44-74 гл. энергетик |  | ф. 13, 22 |  | от 20 до 60 мин | 1.2 | Очередь ограничения (МВт) VIII 14: 0.724 | 1.2
тел: 60-74-50 - энергетик
тел: 33-97-37 - дежурный электрик
103 | Жилая зона ООО УК "Белый город" | ПС 110 кВ Южная | ф. 07, 30 | ДУ | до 5 мин. | 1.2 | Очередь ограничения (МВт) I 7: 0.796 | 1.2
от 5 до 20 мин.
от 20 до 60 мин
104 | Промышленная зона "Квант" 3-я площадка | ПС 110 кВ Районная | ф. 62, 67 | ДУ | до 5 мин. | 0.4 | Очередь ограничения (МВт) I 7: 0.116 | 0.4
| (ООО РТС и прочее) |  |  |  | от 5 до 20 мин.
от 20 до 60 мин
105 | ЗАО "Лактис", дог.№01337, | ПС 110 кВ Районная |  | ОП (ПП) | до 5 мин.
| 500-908, 8-921-201-03-00 гл. энергетик, |  |  |  | от 5 до 20 мин.
| тел.629-108, 8-921-606-20-36 мастер эл.служ. |  | ф. 45, 46 |  | от 20 до 60 мин | 1.2 | Очередь ограничения (МВт) VIII 14: 0.122 | 1.2
629-128, 8-921-606-20-43 дежурный электромонтер
106 | ООО "Лента", дог.№ 53010000004 | ПС 110 кВ Южная |  | ОП (ПП) | до 5 мин.
| 8-(812)-380-61-31 центр.приемная, |  |  |  | от 5 до 20 мин.
| 68-00-91 гл. инженер, 8-921-570-12-08 оперативный персонал |  | ф. 14, 23 |  | от 20 до 60 мин | 0.6 | Очередь ограничения (МВт) VIII 14: 0.478 | 0.6
68-00-96 доб. 768 - гл. энергетик
107 | ООО "Лента", дог.№ 53010000002 | ПС 110 кВ Районная |  | ОП (ПП) | до 5 мин.
| 8-(812)-380-61-31 центр.приемная, |  |  |  | от 5 до 20 мин.
| 68-00-91 гл. инженер, 8-921-980-15-65 оперативный персонал |  | ф. 23, 28 |  | от 20 до 60 мин | 0.5 | Очередь ограничения (МВт) VIII 14: 0.393 | 0.5
68-00-96 доб. 768 - гл. энергетик
ИТОГО по Новгородскому отделению до 5 мин. |  |  |  |  | 2.18 |  | 2.18 | 0 | 0 | 0 | 0 | 0 | 0 | 0 | 0 | 0
ИТОГО по Новгородскому отделению от 5 до 20 мин. |  |  |  |  | 0 |  | 0 | 0 | 0 | 0 | 0 | 0 | 0 | 0 | 0 | 0
ИТОГО по Новгородскому отделению от 20 до 60 мин. |  |  |  |  | 1.717 |  | 0 | 0 | 0 | 0 | 0 | 0 | 0 | 1.717 | 0 | 0
ИТОГО по Новгородскому отделению до 20 мин. (включая объем нагрузки до 5 мин.) |  |  |  |  | 2.18 |  | 2.18 | 0 | 0 | 0 | 0 | 0 | 0 | 0 | 0 | 0
ИТОГО по Новгородскому отделению до 60 мин. (включая объем нагрузки до 5 мин., до 20 мин.) |  |  |  |  | 3.897 |  | 2.18 | 0 | 0 | 0 | 0 | 0 | 0 | 1.717 | 0 | 0
ИТОГО по Новгородскому отделению до 5 мин. с нарастающим итогом | [6 empty] | 2.18 | 2.18 | 2.18 | 2.18 | 2.18 | 2.18 | 2.18 | 2.18 | 2.18 | 2.18
ИТОГО по Новгородскому отделению от 5 до 20 мин. с нарастающим итогом | [6 empty] | 0 | 0 | 0 | 0 | 0 | 0 | 0 | 0 | 0 | 0
ИТОГО по Новгородскому отделению от 20 до 60 мин. с нарастающим итогом | [6 empty] | 0 | 0 | 0 | 0 | 0 | 0 | 0 | 1.717 | 0 | 0
ИТОГО по Новгородскому отделению до 20 мин. (включая объем нагрузки до 5 мин.) с нарастающим итогом | [6 empty] | 2.18 | 2.18 | 2.18 | 2.18 | 2.18 | 2.18 | 2.18 | 2.18 | 2.18 | 2.18
ИТОГО по Новгородскому отделению до 60 мин. (включая объем нагрузки до 5 мин., до 20 мин.) с нарастающим итогом | [6 empty] | 2.18 | 2.18 | 2.18 | 2.18 | 2.18 | 2.18 | 2.18 | 3.897 | 3.897 | 3.897
Чудовский филиал тел. диспетчера 8-(816-65)-54-260
108 | ЗАО "Русская спичка", | ПС 330 кВ Чудово | ф. 11 | ОП | до 5 мин.
| дог.№ 00211 |  |  |  | от 5 до 20 мин.
| тел.: 8-(816-65)-444-66, 8-(816-65)-49-703, |  |  |  | от 20 до 60 мин | 0.2 | Очередь ограничения (МВт) IX 15: 0.027 | 0.2
8-(816-65)-49-755
109 | ЗАО "Русская спичка", | ПС 330 кВ Чудово | ф. 20 | ОП | до 5 мин.
| дог.№ 00211 |  |  |  | от 5 до 20 мин.
| тел.: 8-(816-65)-444-66, 8-(816-65)-49-703, |  |  |  | от 20 до 60 мин | 0.2 | Очередь ограничения (МВт) IX 15: 0.033 | 0.2
8-(816-65)-49-755
110 | Жилая зона и предприятия | ПС 330 кВ Чудово | ф.16 | ОП | до 5 мин.
| "Чудовский Лесхоз" |  |  |  | от 5 до 20 мин.
| тел. 8-(816-65)-54-260 |  |  |  | от 20 до 60 мин | 0.5 | Очередь ограничения (МВт) IX 15: 0.338 | 0.5
ИТОГО по Чудовскому филиалу до 5 мин. |  |  |  |  | 0 |  | 0 | 0 | 0 | 0 | 0 | 0 | 0 | 0 | 0 | 0
ИТОГО по Чудовскому филиалу от 5 до 20 мин. |  |  |  |  | 0 |  | 0 | 0 | 0 | 0 | 0 | 0 | 0 | 0 | 0 | 0
ИТОГО по Чудовскому филиалу от 20 до 60 мин. |  |  |  |  | 0.398 |  | 0 | 0 | 0 | 0 | 0 | 0 | 0 | 0 | 0.398 | 0
ИТОГО по Чудовскому филиалу до 20 мин. (включая объем нагрузки до 5 мин.) |  |  |  |  | 0 |  | 0 | 0 | 0 | 0 | 0 | 0 | 0 | 0 | 0 | 0
ИТОГО по Чудовскому филиалу до 60 мин. (включая объем нагрузки до 5 мин., до 20 мин.) |  |  |  |  | 0.398 |  | 0 | 0 | 0 | 0 | 0 | 0 | 0 | 0 | 0.398 | 0
ИТОГО по Чудовскому филиалу до 5 мин. с нарастающим итогом | [6 empty] | 0 | 0 | 0 | 0 | 0 | 0 | 0 | 0 | 0 | 0
ИТОГО по Чудовскому филиалу от 5 до 20 мин. с нарастающим итогом | [6 empty] | 0 | 0 | 0 | 0 | 0 | 0 | 0 | 0 | 0 | 0
ИТОГО по Чудовскому филиалу от 20 до 60 мин. с нарастающим итогом | [6 empty] | 0 | 0 | 0 | 0 | 0 | 0 | 0 | 0 | 0.398 | 0.398
ИТОГО по Чудовскому филиалу до 20 мин. (включая объем нагрузки до 5 мин.) с нарастающим итогом | [6 empty] | 0 | 0 | 0 | 0 | 0 | 0 | 0 | 0 | 0 | 0
ИТОГО по Чудовскому филиалу до 60 мин. (включая объем нагрузки до 5 мин., до 20 мин.) с нарастающим итогом | [6 empty] | 0 | 0 | 0 | 0 | 0 | 0 | 0 | 0 | 0.398 | 0.398
Восточный филиал, тел. диспетчера 8-(816-64)-4-17-27, 8-(816-52)-52-639, 8-(81-57)-2-24-35
111 | Жилая зона и ЗАО "Боровичи - мебель" | ПС 110 кВ Прогресс | ф.7 | ОП | до 5 мин. | 0.8 | Очередь ограничения (МВт) II 8: 0.974 | 0.8
| дог.№ 00678 |  |  |  | от 5 до 20 мин.
| тел.: 8-(816-64)-21-222 -продавцы, |  |  |  | от 20 до 60 мин
тел: 8-(816-64)-211-03 - приемная тел. 8-921-202-81-01 - энергетик
112 | Жилая зона и ОАО "Красный Октябрь" | ПС 110 кВ Прогресс | ф. 9 | ОП | до 5 мин. | 0.2 | Очередь ограничения (МВт) II 8: 0.146 | 0.2
| дог. 1210 |  |  |  | от 5 до 20 мин.
| тел.: 8-(816-64)404-26 |  |  |  | от 20 до 60 мин
113 | Жилая зона и ОАО "Красный Октябрь" | ПС 110 кВ Прогресс | ф. 10 | ОП | до 5 мин. | 0.2 | Очередь ограничения (МВт) II 8: 0 | 0.2
| дог. 1210 |  |  |  | от 5 до 20 мин.
| тел.: 8-(816-64)404-26 |  |  |  | от 20 до 60 мин
114 | Промышленная зона | ПС 330 кВ Окуловская | ф.38 | ОП | до 5 мин.
| дог.№ 00476 |  |  |  | от 5 до 20 мин.
| (ОАО "Олес") |  |  |  | от 20 до 60 мин | 0.35 | Очередь ограничения (МВт) IX 15: 1.214 | 0.35
тел.8-(816-52)-23-881 дисп. Энергетик
115 | ЗАО "Окуловский завод мебельной | ПС 10 кВ Окуловка -1 |  | ОП (ПП) | до 5 мин.
| фурнитуры" |  |  |  | от 5 до 20 мин.
| дог.№ 53080000883 |  | ф.18 |  | от 20 до 60 мин | 0.45 | Очередь ограничения (МВт) IX 15: 0 | 0.45
8-(816-57)-23-588 дежурный электрик;
8-911-613-86-35 энергетик
ИТОГО по Боровичскому филиалу 5 мин. |  |  |  |  | 1.12 |  | 0 | 1.12 | 0 | 0 | 0 | 0 | 0 | 0 | 0 | 0
ИТОГО по Боровичскому филиалу от 5 до 20 мин. |  |  |  |  | 0 |  | 0 | 0 | 0 | 0 | 0 | 0 | 0 | 0 | 0 | 0
ИТОГО по Боровичскому филиалу от 20 до 60 мин. |  |  |  |  | 1.214 |  | 0 | 0 | 0 | 0 | 0 | 0 | 0 | 0 | 1.214 | 0
ИТОГО по Боровичскому филиалу до 20 мин. (включая объем нагрузки до 5 мин.) |  |  |  |  | 1.12 |  | 0 | 1.12 | 0 | 0 | 0 | 0 | 0 | 0 | 0 | 0
ИТОГО по Боровичскому филиалу до 60 мин. (включая объем нагрузки до 5 мин., до 20 мин.) |  |  |  |  | 2.334 |  | 0 | 1.12 | 0 | 0 | 0 | 0 | 0 | 0 | 1.214 | 0
ИТОГО по Боровичскому филиалу 5 мин. с нарастающим итогом | [6 empty] | 0 | 1.12 | 1.12 | 1.12 | 1.12 | 1.12 | 1.12 | 1.12 | 1.12 | 1.12
ИТОГО по Боровичскому филиалу от 5 до 20 мин. с нарастающим итогом | [6 empty] | 0 | 0 | 0 | 0 | 0 | 0 | 0 | 0 | 0 | 0
ИТОГО по Боровичскому филиалу от 20 до 60 мин. с нарастающим итогом | [6 empty] | 0 | 0 | 0 | 0 | 0 | 0 | 0 | 0 | 1.214 | 1.214
ИТОГО по Боровичскому филиалу до 20 мин. (включая объем нагрузки до 5 мин.) с нарастающим итогом | [6 empty] | 0 | 1.12 | 1.12 | 1.12 | 1.12 | 1.12 | 1.12 | 1.12 | 1.12 | 1.12
ИТОГО по Боровичскому филиалу до 60 мин. (включая объем нагрузки до 5 мин., до 20 мин.) с нарастающим итогом | [6 empty] | 0 | 1.12 | 1.12 | 1.12 | 1.12 | 1.12 | 1.12 | 1.12 | 2.334 | 2.334
Старорусский филиал, тел. диспетчера 8-(816-52)-52-639
116 | Промышленная зона | ПС 110 кВ Русса | ф.15, 21 | ДУ | до 5 мин. | 0.5 | Очередь ограничения (МВт) I 7: 0.581 | 0.5
| (ООО "Лакто-Новгород") |  |  |  | от 5 до 20 мин.
| т.8-(816-52)-5-61-85 |  |  |  | от 20 до 60 мин
ИТОГО по Старорусскому филиалу до 5 мин. |  |  |  |  | 0.581 |  | 0.581 | 0 | 0 | 0 | 0 | 0 | 0 | 0 | 0 | 0 | 0.5
ИТОГО по Старорусскому филиалу от 5 до 20 мин. |  |  |  |  | 0 |  | 0 | 0 | 0 | 0 | 0 | 0 | 0 | 0 | 0 | 0 | 0
ИТОГО по Старорусскому филиалу от 20 до 60 мин. |  |  |  |  | 0 |  | 0 | 0 | 0 | 0 | 0 | 0 | 0 | 0 | 0 | 0 | 0
ИТОГО по Старорусскому филиалу до 20 мин. (включая объем нагрузки до 5 мин.) |  |  |  |  | 0.581 |  | 0.581 | 0 | 0 | 0 | 0 | 0 | 0 | 0 | 0 | 0 | 0.5
ИТОГО по Старорусскому филиалу до 60 мин. (включая объем нагрузки до 5 мин., до 20 мин.) |  |  |  |  | 0.581 |  | 0.581 | 0 | 0 | 0 | 0 | 0 | 0 | 0 | 0 | 0 | 0.5
ИТОГО по Старорусскому филиалу до 5 мин. с нарастающим итогом | [6 empty] | 0.581 | 0.581 | 0.581 | 0.581 | 0.581 | 0.581 | 0.581 | 0.581 | 0.581 | 0.581
ИТОГО по Старорусскому филиалу от 5 до 20 мин. с нарастающим итогом | [6 empty] | 0 | 0 | 0 | 0 | 0 | 0 | 0 | 0 | 0 | 0
ИТОГО по Старорусскому филиалу от 20 до 60 мин. с нарастающим итогом | [6 empty] | 0 | 0 | 0 | 0 | 0 | 0 | 0 | 0 | 0 | 0
ИТОГО по Старорусскому филиалу до 20 мин. (включая объем нагрузки до 5 мин.) с нарастающим итогом | [6 empty] | 0.581 | 0.581 | 0.581 | 0.581 | 0.581 | 0.581 | 0.581 | 0.581 | 0.581 | 0.581
ИТОГО по Старорусскому филиалу до 60 мин. (включая объем нагрузки до 5 мин., до 20 мин.) с нарастающим итогом | [6 empty] | 0.581 | 0.581 | 0.581 | 0.581 | 0.581 | 0.581 | 0.581 | 0.581 | 0.581 | 0.581
ИТОГО по АО "Новгородоблэлектро" до 5 мин. |  |  |  |  | 3.881 |  | 2.761 | 1.12 | 0 | 0 | 0 | 0 | 0 | 0 | 0 | 0
ИТОГО по АО "Новгородоблэлектро" от 5 до 20 мин. |  |  |  |  | 0 |  | 0 | 0 | 0 | 0 | 0 | 0 | 0 | 0 | 0 | 0
ИТОГО по АО "Новгородоблэлектро" от 20 до 60 мин. |  |  |  |  | 3.329 |  | 0 | 0 | 0 | 0 | 0 | 0 | 0 | 1.717 | 1.612 | 0
ИТОГО по АО "Новгородобэлектро" до 20 мин. (включая объем нагрузки до 5 мин.) |  |  |  |  | 3.881 |  | 2.761 | 1.12 | 0 | 0 | 0 | 0 | 0 | 0 | 0 | 0
ИТОГО по АО "Новгородобэлектро" до 60 мин. (включая объем нагрузки до 5 мин., до 20 мин.) |  |  |  |  | 7.21 |  | 2.761 | 1.12 | 0 | 0 | 0 | 0 | 0 | 1.717 | 1.612 | 0
ИТОГО по АО "Новгородоблэлектро" до 5 мин. с нарастающим итогом | [6 empty] | 2.761 | 3.881 | 3.881 | 3.881 | 3.881 | 3.881 | 3.881 | 3.881 | 3.881 | 3.881
ИТОГО по АО "Новгородоблэлектро" от 5 до 20 мин. с нарастающим итогом | [6 empty] | 0 | 0 | 0 | 0 | 0 | 0 | 0 | 0 | 0 | 0
ИТОГО по АО "Новгородоблэлектро" от 20 до 60 мин. с нарастающим итогом | [6 empty] | 0 | 0 | 0 | 0 | 0 | 0 | 0 | 1.717 | 3.329 | 3.329
ИТОГО по АО "Новгородобэлектро"до 20 мин. (включая объем нагрузки до 5 мин.) с нарастающим итогом | [6 empty] | 2.761 | 3.881 | 3.881 | 3.881 | 3.881 | 3.881 | 3.881 | 3.881 | 3.881 | 3.881
ИТОГО по АО "Новгородобэлектро" до 60 мин. (включая объем нагрузки до 5 мин., до 20 мин.) с нарастающим итогом | [6 empty] | 2.761 | 3.881 | 3.881 | 3.881 | 3.881 | 3.881 | 3.881 | 5.598 | 7.21 | 7.21
Потребители ООО "Транснефть-Балтика"
117 | ООО "Транснефть-Балтика" | НРУ 110 кВ Пестово |  | ОП (ПП) | до 5 мин.
| (НПС Быково) |  |  |  | от 5 до 20 мин. | 5.25 | Очередь ограничения (МВт) V 11: 0 | 5.25
| Инженер энергетик Шинтяков Н.А |  |  |  | от 20 до 60 мин | 4.5 | Очередь ограничения (МВт) IX 15: 0 | 4.5
| тел. 8-911-643-33-97, |  | ВЛ 110 кВ НРУ Пестово - Быково НПС-2 I цепь (Л.Нефтяная-1)*
тел. 8-(816-69)-5-91-22,
тел. 8-911-040-40-11 инж. энергетик
| Диспетчер-технолог (круглосуточно) |  | ВЛ 110 кВ НРУ Пестово - Быково НПС-2 II цепь (Л.Нефтяная-2)*
8-(485-2)-44-83-64
Энергодиспетчер
8-(485-2)-49-14-67 (дневное время)
118 | ООО "Транснефть-Балтика" | ПС 110 кВ Песь |  | ОП (ПП) | до 5 мин.
| (НПС Песь) |  |  |  | от 5 до 20 мин. | 5.5 | Очередь ограничения (МВт) V 11: 0 | 5.5
| Инженер энергетик Созин В. Л. |  |  |  | от 20 до 60 мин | 4 | Очередь ограничения (МВт) IX 15: 0 | 4
| тел. 8-911-643-33-70, |  | ф. 3*, 4*
тел. 8-(816-67)-5-32-80
Диспетчер-технолог (круглосуточно)
8-(485-2)-44-83-64
Энергодиспетчер
8-(485-2)-49-14-67 (дневное время)
ИТОГО по ООО "Транснефть-Балтика" до 5 мин. |  |  |  |  | 0 |  | 0 | 0 | 0 | 0 | 0 | 0 | 0 | 0 | 0 | 0 | 0
ИТОГО по ООО "Транснефть-Балтика" от 5 до 20 мин. |  |  |  |  | 0 |  | 0 | 0 | 0 | 0 | 0 | 0 | 0 | 0 | 0 | 0 | 10.75
ИТОГО по ООО "Транснефть-Балтика" от 20 до 60 мин. |  |  |  |  | 0 |  | 0 | 0 | 0 | 0 | 0 | 0 | 0 | 0 | 0 | 0 | 8.5
ВСЕГО по ООО "Транснефть-Балтика" до 20 мин. (включая объем нагрузки до 5 мин.) |  |  |  |  | 0 |  | 0 | 0 | 0 | 0 | 0 | 0 | 0 | 0 | 0 | 0 | 10.75
ВСЕГО по ООО "Транснефть-Балтика" до 60 мин. (включая объем нагрузки до 5 мин., до 20 мин.) |  |  |  |  | 0 |  | 0 | 0 | 0 | 0 | 0 | 0 | 0 | 0 | 0 | 0 | 19.25
ИТОГО по ООО "Транснефть-Балтика" до 5 мин. с нарастающим итогом | [6 empty] | 0 | 0 | 0 | 0 | 0 | 0 | 0 | 0 | 0 | 0
ИТОГО по ООО "Транснефть-Балтика" от 5 до 20 мин. с нарастающим итогом | [6 empty] | 0 | 0 | 0 | 0 | 0 | 0 | 0 | 0 | 0 | 0
ИТОГО по ООО "Транснефть-Балтика" от 20 до 60 мин. с нарастающим итогом | [6 empty] | 0 | 0 | 0 | 0 | 0 | 0 | 0 | 0 | 0 | 0
ВСЕГО по "Транснефть-Балтика" до 20 мин. (включая объем нагрузки до 5 мин.) с нарастающим итогом | [6 empty] | 0 | 0 | 0 | 0 | 0 | 0 | 0 | 0 | 0 | 0
ВСЕГО по "Транснефть-Балтика" до 60 мин. (включая объем нагрузки до 5 мин., до 20 мин.) с нарастающим итогом | [6 empty] | 0 | 0 | 0 | 0 | 0 | 0 | 0 | 0 | 0 | 0
Потребители Филиала ПАО "ФСК ЕЭС" Новгородского предприятия МЭС
119 | ОАО "Красный Октябрь" | ПС 330 кВ Новгородская |  | ОП (ПП) | до 5 мин.
| директор: 64-29-10 |  |  |  | от 5 до 20 мин.
8-963-366-3169
| Начальник команды: 64-21-50 |  |  |  | от 20 до 60 мин. | 1.2 | Очередь ограничения (МВт) VII 13: 0 | 1.2
| 8-911-644-6822 оперативный персонал |  | ВЛ 10 кВ л. 4 З-д Энергия*
| 8-911-601-0067 оперативный персонал |  | ВЛ 10 кВ л. 18 З-д Энергия*
Электромонтер: 8-951-720-2180
8-911-619-15-35 гл. энергетик
120 | ООО "Газпром трансгаз | ПС 330 кВ Новгородская |  | ОП (ПП) | до 5 мин.
| Санкт-Петербург" |  |  |  | от 5 до 20 мин.
Начальник СЭВС: 944-829,
| 8-958-453-50-70 |  |  |  | от 20 до 60 мин. | 0.5 | Очередь ограничения (МВт) VII 13: 0 | 0.5
Инженер СЭВС: 944-839
| 8-921-205-8569 оперативный персонал |  | Фидер 10 кВ л. 6, 8 Газпром
| 8-921-205-8540 оперативный персонал |  | Трансгаз С-Петербург*
121 | ООО "Транснефть-Балтика" | ПС 330 кВ Юго-Западная |  | ОП (ПП) | до 5 мин.
| Гл.энергетик: 8-931-850-90-08 |  |  |  | от 5 до 20 мин. | 3 | Очередь ограничения (МВт) IV 10: 0 | 3
| Зам. гл. энергетика: 8-931-850-90-50 |  |  |  | от 20 до 60 мин
| энергетик: 8-931-850-90-64 |  | ВЛ 110 кВ Юго-Западная -
| энергодиспетчер: 8-931-850-90-22 |  | НПС-7 № 1*
ВЛ 110 кВ Юго-Западная -
НПС-7 № 2*
ИТОГО по Филиалу ПАО "ФСК ЕЭС" Новгородского предприятия МЭС до 5 мин. |  |  |  |  | 0 |  | 0 | 0 | 0 | 0 | 0 | 0 | 0 | 0 | 0 | 0
ИТОГО по Филиалу ПАО "ФСК ЕЭС" Новгородского предприятия МЭС от 5 до 20 мин. |  |  |  |  | 0 |  | 0 | 0 | 0 | 0 | 0 | 0 | 0 | 0 | 0 | 0
ИТОГО по Филиалу ПАО "ФСК ЕЭС" Новгородского предприятия МЭС от 20 до 60 мин. |  |  |  |  | 0 |  | 0 | 0 | 0 | 0 | 0 | 0 | 0 | 0 | 0 | 0
ВСЕГО по Филиалу ПАО "ФСК ЕЭС" Новгородского предприятия МЭС до 20 мин. (включая объем нагрузки до 5 мин.) |  |  |  |  | 0 |  | 0 | 0 | 0 | 0 | 0 | 0 | 0 | 0 | 0 | 0
ВСЕГО по Филиалу ПАО "ФСК ЕЭС" Новгородского предприятия МЭС до 60 мин. (включая объем нагрузки до 5 мин., до 20 мин.) |  |  |  |  | 0 |  | 0 | 0 | 0 | 0 | 0 | 0 | 0 | 0 | 0 | 0
ИТОГО по Филиалу ПАО "ФСК ЕЭС" Новгородского предприятия МЭС до 5 мин. с нарастающим итогом | [6 empty] | 0 | 0 | 0 | 0 | 0 | 0 | 0 | 0 | 0 | 0
ИТОГО по Филиалу ПАО "ФСК ЕЭС" Новгородского предприятия МЭС от 5 до 20 мин. с нарастающим итогом | [6 empty] | 0 | 0 | 0 | 0 | 0 | 0 | 0 | 0 | 0 | 0
ИТОГО по Филиалу ПАО "ФСК ЕЭС" Новгородского предприятия МЭС от 20 до 60 мин. с нарастающим итогом | [6 empty] | 0 | 0 | 0 | 0 | 0 | 0 | 0 | 0 | 0 | 0
ВСЕГО по Филиалу ПАО "ФСК ЕЭС" Новгородского предприятия МЭС до 20 мин. (включая объем нагрузки до 5 мин.) с нарастающим итогом | [6 empty] | 0 | 0 | 0 | 0 | 0 | 0 | 0 | 0 | 0 | 0
ВСЕГО по Филиалу ПАО "ФСК ЕЭС" Новгородского предприятия МЭС до 60 мин. (включая объем нагрузки до 5 мин., до 20 мин.) с нарастающим итогом | [6 empty] | 0 | 0 | 0 | 0 | 0 | 0 | 0 | 0 | 0 | 0
ПАО "ТГК-2" (ООО "Новэлектросети" - ПАО "Акрон")
122 | ПАО "Акрон" дог. №0000071 дкп, | НТЭЦ 110 кВ | конторль ввода ГВО по величине потребления подстанций | ОП (ПП) | до 5 мин | 3 | Очередь ограничения (МВт) I 7: 0 | 3
| 173012 г. Великий Новгород | (Новгородская ТЭЦ |  |  | от 5 до 20 мин | 7.4 | Очередь ограничения (МВт) IV 10: 0 | 7.4
| т. 8(8162)99-65-55 приемная | ПАО "ТГК-2") |  |  | от 20 до 60 мин | 4.6 | Очередь ограничения (МВт) VII 13: 0 | 4.6
т. 8(8162)99-62-00 гл. инженер
т. 8(8162)99-62-05 гл. энергетик
т. 8(8162)99-63-77 нач. смены цеха эл. снабж.
т. 8(8162)99-62-54 диспетчер
т. 8(8162)99-61-09 справочная
ИТОГО по ПАО "ТГК-2" (ООО "Новэлектросети" - ПАО "Акрон") до 5 мин. |  |  |  |  | 0 |  | 0 | 0 | 0 | 0 | 0 | 0 | 0 | 0 | 0 | 0
ИТОГО по ПАО "ТГК-2" (ООО "Новэлектросети" - ПАО "Акрон") от 5 до 20 мин. |  |  |  |  | 0 |  | 0 | 0 | 0 | 0 | 0 | 0 | 0 | 0 | 0 | 0
ИТОГО по ПАО "ТГК-2" (ООО "Новэлектросети" - ПАО "Акрон") от 20 до 60 мин. |  |  |  |  | 0 |  | 0 | 0 | 0 | 0 | 0 | 0 | 0 | 0 | 0 | 0
ВСЕГО по ПАО "ТГК-2" (ООО "Новэлектросети" - ПАО "Акрон") до 20 мин. (включая объем нагрузки до 5 мин.) |  |  |  |  | 0 |  | 0 | 0 | 0 | 0 | 0 | 0 | 0 | 0 | 0 | 0
ВСЕГО по ПАО "ТГК-2" (ООО "Новэлектросети" - ПАО "Акрон") до 60 мин. (включая объем нагрузки до 5 мин., до 20 мин.) |  |  |  |  | 0 |  | 0 | 0 | 0 | 0 | 0 | 0 | 0 | 0 | 0 | 0
ИТОГО по ПАО "ТГК-2" (ООО "Новэлектросети" - ПАО "Акрон") до 5 мин. с нарастающим итогом | [6 empty] | 0 | 0 | 0 | 0 | 0 | 0 | 0 | 0 | 0 | 0
ИТОГО по ПАО "ТГК-2" (ООО "Новэлектросети" - ПАО "Акрон") от 5 до 20 мин. с нарастающим итогом | [6 empty] | 0 | 0 | 0 | 0 | 0 | 0 | 0 | 0 | 0 | 0
ИТОГО по ПАО "ТГК-2" (ООО "Новэлектросети" - ПАО "Акрон") от 20 до 60 мин. с нарастающим итогом | [6 empty] | 0 | 0 | 0 | 0 | 0 | 0 | 0 | 0 | 0 | 0
ВСЕГО по ПАО "ТГК-2" (ООО "Новэлектросети" - ПАО "Акрон") до 20 мин. (включая объем нагрузки до 5 мин.) с нарастающим итогом | [6 empty] | 0 | 0 | 0 | 0 | 0 | 0 | 0 | 0 | 0 | 0
ВСЕГО по ПАО "ТГК-2" (ООО "Новэлектросети" - ПАО "Акрон") до 60 мин. (включая объем нагрузки до 5 мин., до 20 мин.) с нарастающим итогом | [6 empty] | 0 | 0 | 0 | 0 | 0 | 0 | 0 | 0 | 0 | 0
ИТОГО по Новгородской области до 5 мин. |  |  |  |  | 3.881 |  | 2.761 | 1.12 | 0 | 0 | 0 | 0 | 0 | 0 | 0 | 0
ИТОГО по Новгородской области от 5 до 20 мин. |  |  |  |  | 0 |  | 0 | 0 | 0 | 0 | 0 | 0 | 0 | 0 | 0 | 0
ИТОГО по Новгородской области от 20 до 60 мин. |  |  |  |  | 5.129 |  | 0 | 0 | 0 | 0 | 0 | 0 | 0 | 1.717 | 1.612 | 1.8
ВСЕГО по Новгородской области до 20 мин. (включая объем нагрузки до 5 мин.) |  |  |  |  | 3.881 |  | 2.761 | 1.12 | 0 | 0 | 0 | 0 | 0 | 0 | 0 | 0
ВСЕГО по Новгородской области до 60 мин. (включая объем нагрузки до 5 мин., до 20 мин.) |  |  |  |  | 9.01 |  | 2.761 | 1.12 | 0 | 0 | 0 | 0 | 0 | 1.717 | 1.612 | 1.8
ВСЕГО по ДУ в Новгородской области до 5 мин. |  |  |  |  | 2.064 |  | 2.064 | 0 | 0 | 0 | 0 | 0 | 0 | 0 | 0 | 0
ИТОГО по Новгородской области до 5 мин. с нарастающим итогом | [6 empty] | 2.761 | 3.881 | 3.881 | 3.881 | 3.881 | 3.881 | 3.881 | 3.881 | 3.881 | 3.881
ИТОГО по Новгородской области от 5 до 20 мин. с нарастающим итогом | [6 empty] | 0 | 0 | 0 | 0 | 0 | 0 | 0 | 0 | 0 | 0
ИТОГО по Новгородской областиот 20 до 60 мин. с нарастающим итогом | [6 empty] | 0 | 0 | 0 | 0 | 0 | 0 | 0 | 1.717 | 3.329 | 5.129
ВСЕГО по Новгородской области до 20 мин. (включая объем нагрузки до 5 мин.) с нарастающим итогом | [6 empty] | 2.761 | 3.881 | 3.881 | 3.881 | 3.881 | 3.881 | 3.881 | 3.881 | 3.881 | 3.881
ВСЕГО по Новгородской области до 60 мин. (включая объем нагрузки до 5 мин., до 20 мин.) с нарастающим итогом | [6 empty] | 2.761 | 3.881 | 3.881 | 3.881 | 3.881 | 3.881 | 3.881 | 5.598 | 7.21 | 9.01
ВСЕГО по ДУ в Новгородской области до 5 мин. с нарастающим итогом | [6 empty] | 2.064 | 2.064 | 2.064 | 2.064 | 2.064 | 2.064 | 2.064 | 2.064 | 2.064 | 2.064

## Раздел 4 конт. инф.
Раздел 4
Контактная информация | ФИО | Должность | Контактный телефон (с кодом города) | Адрес электронной почты
Руководитель организации | Ширшов Игорь Валерьевич | Директор Новгородского филиала ПАО "Россети Северо- Запад" | 8-(8162)-984-359 | Shirshov@novgorodenergo.ru
Ответственный за заполнение формы | Антонова Алина Витальевна | Начальник службы электрических режимов ЦУС | 8-(8162)-984-386 | alvit@novgorodenergo.ru