## Титульный лист
Приложения № 4, 5, 6
к Правилам разработки и применения
графиков аварийного ограничения
режима потребления электрической
энергии (мощности) и использования
противоаварийной автоматики
(в ред. Приказа Минэнерго России
от 18.10.2018 № 898)
Графики аварийного ограничения режима потребления электрической энергии (мощности) и использования противоаварийной автоматики на 2025/2026 гг.
КОНФИДЕНЦИАЛЬНОСТЬ ГАРАНТИРУЕТСЯ ПОЛУЧАТЕЛЕМ ИНФОРМАЦИИ
ВОЗМОЖНО ПРЕДСТАВЛЕНИЕ В ЭЛЕКТРОННОМ ВИДЕ
Наименование организации, предоставляющей сведения: Новгородский филиал ПАО "Россети Северо-Запад"
Почтовый адрес: 173001 г. Великий Новгород, ул. Большая Санкт-Петербурская, д. 3

## 00-00
Расчет коэффициента графика при ТЕКУЩЕМ ПОТРЕБЛЕНИИ
[13 empty] | Потребление по Новгородской областина на прогнозный максимум, МВТ | 744 |  | Постоянное значение, по заданию НРДУ
[13 empty] | Потребление по Новгородской областина текущее фактическое | 744 |  | Значение вносится в ручную
[13 empty] | Расчетный коэффициент для определения фактических обемов потребителей | 1 |  | ЗНАЧЕНИЕ по Формуле
ГРАФИК
временного отключения потребления на 2025/2026 гг.
по Новгородскому филиалу ПАО "Россети Северо-Запад" на территории Новгородской области
по данным КЗ 17 июня 2026
№ п/п | Потребитель | Наименование подстанции | Наименование фидера /наименование фидера контроля* | Способ ввода отключения по графику | Время отключения | Расчетный объем нагрузок ГВО по фидерам 6-10 кВ | Очередь ограничения (МВт) | [9 empty] | ОБЪЕМ НАГРУЗОК ПОТРЕБИТЕЛЕЙ в УТВЕРЖДЕННОМ ГВО на 2025-2026гг.
[7 empty] | I | II | III | IV | V | VI | VII | VIII | IX | X
1 | 2 | 3 | 4 | 5 | 6 |  | 7 | 8 | 9 | 10 | 11 | 12 | 13 | 14 | 15 | 16
Новгородского филиал ПАО "Россети Северо-Запад"
ПО "Ильменские электрические сети"
1 | АО "НПО "КВАНТ" | ПС 110 кВ Районная | ф. 09 | ДУ | до 5 мин | 0.6 | Очередь ограничения (МВт) I 7: 0 | 0.6
| дог. №18/86 ДОУПЭ |  |  |  | от 5 до 20 мин
| т. 8(8162)68-20-04 отдел гл. энергетика |  |  |  | от 20 до 60 мин
| м.т. 8-951-720-15-00 нач. отдела гл. энергетика |  | ф. 26*
м.т. 8-921-207-62-35 дежурный электрик
2 | ОАО "Спектр" | ПС 110 кВ Районная | ф. 64 | ДУ | до 5 мин | 0.25 | Очередь ограничения (МВт) I 7: 0 | 0.25
| дог. №11-00035 |  |  |  | от 5 до 20 мин
| т. 8(8162)33-51-73 приемная |  |  |  | от 20 до 60 мин
| м.т. 8-952-480-10-14 |  | ф. 55*
нач. ЭМО
т.8(8162)33-51-73 дисп. ЭМО
3 | ОАО "Заряд" | ПС 110 кВ Районная | ф. 30 | ДУ | до 5 мин | 0.65 | Очередь ограничения (МВт) I 7: 0 | 0.65
| дог. №11-00886 |  |  |  | от 5 до 20 мин
| т. 8(8162)62-73-23 тех. Директор |  |  |  | от 20 до 60 мин
| м.т. 8-911-609-21-05 нач. ЭМУ |  | ф. 16*
4 | ООО "Амкор СК Новгород" | ПС 110 кВ Районная | ф. 70 | ДУ | до 5 мин | 0.8 | Очередь ограничения (МВт) I 7: 0 | 0.8
| дог. №50 |  |  |  | от 5 до 20 мин
| т. 8(8162)940-888 приемная |  |  |  | от 20 до 60 мин
| м.т. 8-921-022-60-22 |  | ф. 61*
м.т. 8-921-190-17-63 гл. энергетик
м.т. 8-921-196-20-28 дежурный
5 | ООО "Прессман Софт Пэкеджинг | ПС 110 кВ Районная | ф. 66 | ДУ | до 5 мин | 0.45 | Очередь ограничения (МВт) I 7: 0 | 0.45
| Новгород" |  |  |  | от 5 до 20 мин
| дог. №11-00011 |  |  |  | от 20 до 60 мин
| т. 8(8162)680-680 приемная, |  | ф. 39*
м.т. 8-960-201-05-55, 8-963-334-58-89 - гл. энергетик
м.т. 8-963-333-46-59 менедж. по безоп и тех. обесп.
м.т. 8-963-330-68-50 нач. тех. отдела
м.т. 8-960-202-08-67 - старший инженер электрик
м.т. 8-906-202-09-54 - дежурный инженер электрик
6 | ОАО "ВН Мясной Двор" | ПС 110 кВ Районная | ф. 27 | ДУ | до 5 мин | 0.5 | Очередь ограничения (МВт) I 7: 0 | 0.5
| дог. №0000085 |  |  |  | от 5 до 20 мин
| т. 8(8162)680-501 приемная, |  |  |  | от 20 до 60 мин
| т. 8(8162)680-511гл. Инженер |  | ф. 44*
т. 8(81620680-565, м.т. 8-965-8085-51-23 гл. энерг.
м.т. 8-911-600-23-21 дежурный
7 | ООО "Гранит" | ПС 110 кВ Районная |  | ОП (ПП) | до 5 мин
| дог. №11-01389 |  |  |  | от 5 до 20 мин
| м.т.8-964-690-69-06 - оперативный персонал |  |  |  | от 20 до 60 мин | 0.25 | Очередь ограничения (МВт) VII 13: 0 | 0.25
ф. 47*, 48*
8 | ОАО "Новгородский завод | ПС 110 кВ Антоново |  | ОП (ПП) | до 5 мин
| стекловолокна" |  |  |  | от 5 до 20 мин
| дог. №01-00054 |  |  |  | от 20 до 60 мин | 1.5 | Очередь ограничения (МВт) VII 13: 0 | 1.5
| т. 8(8162)68-05-90 приемная |  | ф. 08*, 17*
т. 8-931-853-04-44 тех. директор
м.т. 8-921-730-33-13 инженер ОГЭ
9 | ИП Сивкова А.О. (ООО "НОРДИНВЕСТ") | ПС 110 кВ Базовая |  | ОП (ПП) | до 5 мин
| дог. №0000085 |  | ф. 10/10, 10/11 |  | от 5 до 20 мин
| м.т. 8-921-739-90-02 техический директор |  |  |  | от 20 до 60 мин | 0.6 | Очередь ограничения (МВт) VII 13: 0 | 0.6
т. 8(8162) 33-88-50 дежурный
10 | АО "СКТБ РТ" дог. №0000085 | ПС 110 кВ Базовая |  | ОП (ПП) | до 5 мин
| т. 8(8162)76-56-58 приемная |  |  |  | от 5 до 20 мин
| т. 8-950-684-61-14 гл. инженер |  | ф. 11 |  | от 20 до 60 мин | 0.7 | Очередь ограничения (МВт) VII 13: 0 | 0.7
| т. 8(8162)629-083 м.т. 8-921-699-77-68 дежурный |  | ф.69*
11 | ПАО "Контур" дог. №253 от 27.10.2017 | ПС 110 кВ Базовая |  | ОП (ПП) | до 5 мин
| т. 8(8162)680-900 приемная |  | ф. 66, 74
| т. 8(8162)680-910, 680-900 доб. 477 |  |  |  | от 20 до 60 мин | 1.75 | Очередь ограничения (МВт) VII 13: 0 | 1.75
| т. 8(8162)680-887, м.т. 8-965-808-03-33 |  | ф. 79*, 73*, 70*
гл. энергетик
м.т. 8-965-806-74-05 дежурный
12 | ООО "Трубичино" | ПС 330 кВ Новгородская |  | ОП (ПП) | до 5 мин
| дог. №13-00117 |  |  |  | от 5 до 20 мин
| т. 8(8162)741-133 приёмная |  |  |  | от 20 до 60 мин | 0.9 | Очередь ограничения (МВт) VII 13: 0 | 0.9
| т. 8(8162)741-139, м.т. 8-911-601-28-21 гл. энерг., дежурный |  | ф. 01*, 07*, 13*, 15*
13 | АО "НМЗ" | НТЭЦ 110 кВ (Новгородская ТЭЦ ПАО "ТГК-2") |  | ОП (ПП) | до 5 мин
| дог. №01/12/17-ОГЭ |  |  |  | от 5 до 20 мин
| т. 8(8162)940-750 - приёмная |  |  |  | от 20 до 60 мин | 1.8 | Очередь ограничения (МВт) VII 13: 0 | 1.8
| т. 8(8162)940-750 доб. 250, м.т. 8-911-600-74-72 |  | яч. 5*, яч. 46*
зам. главного энерг. по электрохозяйству
т. 8(8162)940-750 доб. 285, м.т. 8-911-600-46-70
ответственный за электрохозяйство
м.т. 8-911-600-66-35 - дежурный
14 | ПАО "Акрон" дог. №11702-1 от 06.12.2019 | ПС 110 кВ 100 ПС 110 кВ 315 | конторль ввода ГВО по величине потребления подстанций | ОП (ПП) | до 5 мин | 14 | Очередь ограничения (МВт) I 7: 0 | 14
| №11702-2 от 06.12.2019 |  |  |  | от 5 до 20 мин | 19.5 | Очередь ограничения (МВт) IV 10: 0 | 19.5
| №11702-3 от 06.12.2019 |  |  |  | от 20 до 60 мин | 15 | Очередь ограничения (МВт) VII 13: 0 | 15
173012 г. Великий Новгород
т. 8(8162)99-65-55 приемная
т. 8(8162)99-62-00 гл. инженер
т. 8(8162)99-62-05 гл. энергетик
т. 8(8162)99-63-77 нач. смены цеха эл. снабж.
т. 8(8162)99-62-54 диспетчер
т. 8(8162)99-61-09 справочная
15 | ООО "Новгородский бекон" | ПС 110 кВ Новоселицы |  | ОП (ПП) | до 5 мин
| п/ф д. Божонка |  |  |  | от 5 до 20 мин
| дог. №53110002312 |  |  |  | от 20 до 60 мин | 1.9 | Очередь ограничения (МВт) VII 13: 0 | 1.9
| т. 8(8162)682-631 приёмная |  | ф. 02*, 03*, 04*, 05*, 06*, 07*, 08*, 09*
м.т. 8-8-965-808-66-23 дежурный э/монтер
16 | ООО "Новгородский бекон" | ПС 110 кВ Чечулино ПС 110 кВ Подберезье |  | ОП (ПП) | до 5 мин
| дог. №53110002312 |  |  |  | от 5 до 20 мин
| т. 8(8162)682-631 приёмная |  |  |  | от 20 до 60 мин | 1 | Очередь ограничения (МВт) VII 13: 0 | 1
| м.т. 8-911-620-02-83 нач. электроцеха |  | ф. 05*, 06*, 07*, 08*
| т. 8(8162)682-670, 8(8162)682-660 дежурный |  | ф. 04*, 05*, 07*, 08*
17 | ОАО "Подберезский | ПС 110 кВ Подберезье |  | ОП (ПП) | до 5 мин
| комбинат хлебепродуктов" |  |  |  | от 5 до 20 мин
| дог. №11-01590 |  | ф. 06, 09 |  | от 20 до 60 мин | 1.13 | Очередь ограничения (МВт) VII 13: 0 | 1.13
т. 8(8162)742-641 приёмная
т. 8(8162) 742-643 гл. инженер
т. 8(8162)742-500, м.т. 8-911-645-24-67
оперативный персонал
18 | ООО "Агрокомплекс" | ПС 110 кВ Спасская |  | ОП (ПП) | до 5 мин
| дог. №51-00191 |  |  |  | от 5 до 20 мин
| м.т. 8-921-964-78-00 - оперативный персонал |  |  |  | от 20 до 60 мин | 1.3 | Очередь ограничения (МВт) VII 13: 0 | 1.3
ф. 01*, 04*
19 | ООО "УРСА Евразия" | ПС 110 кВ Энергомаш | ф. 38 | ДУ | до 5 мин | 1.5 | Очередь ограничения (МВт) III 9: 0 | 1.5
| дог. №53 |  |  |  | от 5 до 20 мин
| т. 8(81665)46-180 приёмная |  |  |  | от 20 до 60 мин
| т. 8(81665)46-180 главный инженер |  | ф. 16*
м.т. 8-921-202-44-60 главный энергетик
т. 8(81665)46-183 охрана
20 | ООО "ЮПМ-Кюммене Чудово" | ПС 110 кВ Энергомаш | ф. 04 | ДУ | до 5 мин | 1.7 | Очередь ограничения (МВт) III 9: 0 | 1.7
| дог. №514 ДОУПЭ от 06.12.2017 |  |  |  | от 5 до 20 мин
| т. 8(81665)44-606 приёмная |  |  |  | от 20 до 60 мин
| т. 8(81665)44-606 главный инженер |  | ф. 54*
т. 8(81665)44-606, м.т. 8-921-202-74-10 гл. энерг.
т. 8(81665)44-616 дежурный по подстанции
21 | ООО "Эс. Си. Джонсон" г. Чудово | ПС 110 кВ Энергомаш | ф. 36 | ОП | до 5 мин
| дог. №53110002230 |  |  |  | от 5 до 20 мин
| м.т. 8-964-310-00-22 директор (секретарь) |  |  |  | от 20 до 60 мин | 2 | Очередь ограничения (МВт) X 16: 0 | 2
| м.т. 8-964-694-49-96 гл. инженер |  | ф. 22
м.т. 8-921-020-19-17 гл. энергетик
м.т. 8-921-198-44-70 дежурный
22 | АО "Энергомаш" | ПС 110 кВ Энергомаш | ф. 13 | ДУ | до 5 мин | 0.5 | Очередь ограничения (МВт) III 9: 0 | 0.5
| дог. №51-00001 |  |  |  | от 5 до 20 мин
| т. 8(81665)49-235 приемная |  |  |  | от 20 до 60 мин
| т. 8(81665)49-306 гл. инженер |  | ф. 19*, 31*, 35*, 37*, 39*
т. 8(81665)49-342 гл. энергетик
|  | ПС 110 кВ Энергомаш | ф. 17 | ДУ |  | 0.3 | Очередь ограничения (МВт) III 9: 0 | 0.3
от 5 до 20 мин
от 20 до 60 мин
ф. 19*, 31*, 35*, 37*, 39*
|  | ПС 110 кВ Энергомаш | ф. 21 | ДУ |  | 0.2 | Очередь ограничения (МВт) III 9: 0 | 0.2
от 5 до 20 мин
от 20 до 60 мин
ф. 19*, 31*, 35*, 37*, 39*
|  | ПС 110 кВ Энергомаш | ф. 33 | ДУ |  | 0.3 | Очередь ограничения (МВт) III 9: 0 | 0.3
от 5 до 20 мин
от 20 до 60 мин
ф. 19*, 31*, 35*, 37*, 39*
23 | ООО "Хасслахерлес" | ПС 110 кВ Вишерская |  | ОП (ПП) | до 5 мин
| дог. №52-00069 |  |  |  | от 5 до 20 мин
| т. 8(8162)968-100 приёмная |  |  |  | от 20 до 60 мин | 1.8 | Очередь ограничения (МВт) X 16: 1.8 | 1.8
| м.т. 8-921-202-02-07 директор |  | ф. 09*, 10*
м.т. 8-921-707-24-24 ст. инженер
м.т.8-921-738-28-58 дежурный
24 | Смешанная нагрузка: Администрация Савинского сельского поселения, МАОУ "Hовоселицкая средняя общеобразовательная школа", Потребительское общество "Новгородское", ОАО "Вымпел-Коммуникации", ОАО "Мегафон", население | ПС 110 кВ Новоселицы | ф. 01 | ДУ | до 5 мин | 0.5 | Очередь ограничения (МВт) I 7: 0 | 0.5
от 5 до 20 мин
от 20 до 60 мин
25 | Смешанная нагрузка: Администрация Савинского сельского поселения, ОАО "Вымпел-Коммуникации", ОАО "Мегафон", Филиал ОАО "Мобильные Теле Системы", ФГУ "Упрдор России", население | ПС 110 кВ Новоселицы | ф. 10 | ДУ | до 5 мин | 0.8 | Очередь ограничения (МВт) I 7: 0 | 0.8
от 5 до 20 мин
от 20 до 60 мин
26 | Смешанная нагрузка: Государственная компания "Российские автомобильные дороги", ООО "Магистраль двух столиц" | ПС 110 кВ Дорожная | ф. 01 | ДУ | до 5 мин | 0.2 | Очередь ограничения (МВт) I 7: 0 | 0.2
от 5 до 20 мин
от 20 до 60 мин
|  | ПС 110 кВ Дорожная | ф. 02 | ДУ | до 5 мин | 0.5 | Очередь ограничения (МВт) I 7: 0 | 0.5
от 5 до 20 мин
от 20 до 60 мин
|  | ПС 110 кВ Дорожная | ф. 03 | ДУ | до 5 мин | 0.4 | Очередь ограничения (МВт) I 7: 0 | 0.4
от 5 до 20 мин
от 20 до 60 мин
|  | ПС 110 кВ Дорожная | ф. 04 | ДУ | до 5 мин | 0.36 | Очередь ограничения (МВт) I 7: 0 | 0.36
от 5 до 20 мин
от 20 до 60 мин
27 | Смешанная нагрузка: Государственная компания "Российские автомобильные дороги", ООО "Магистраль двух столиц" | ПС 110 кВ Магистральная | ф. 01 | ДУ | до 5 мин | 0.2 | Очередь ограничения (МВт) I 7: 0 | 0.2
от 5 до 20 мин
от 20 до 60 мин
|  | ПС 110 кВ Магистральная | ф. 02 | ДУ | до 5 мин | 0.2 | Очередь ограничения (МВт) I 7: 0 | 0.2
от 5 до 20 мин
от 20 до 60 мин
|  | ПС 110 кВ Магистральная | ф. 03 | ДУ | до 5 мин | 0.3 | Очередь ограничения (МВт) I 7: 0 | 0.3
от 5 до 20 мин
от 20 до 60 мин
|  | ПС 110 кВ Магистральная | ф. 04 | ДУ | до 5 мин | 0.4 | Очередь ограничения (МВт) I 7: 0 | 0.4
от 5 до 20 мин
от 20 до 60 мин
28 | Смешанная нагрузка: население п.Батецкий, д.Вшели,д.Гусина Горка, д.Бахарино, д.Глухово, уличное овещение, (пилорама), автомойка, Крестьянское (фермерское) хоз-во Коновалова Ивана Николаевича | ПС 110 кВ Батецкая | ф. 01 | ДУ | до 5 мин | 0 | Очередь ограничения (МВт) III 9: 0
от 5 до 20 мин
от 20 до 60 мин
29 | Смешанная нагрузка: СПК "Красная звезда", ИП Поляков Ю. А., ИП Авдеев С. П., Потребительское общество "Новгородское" (ПО "Новгородское"), население | ПС 110 кВ Батецкая | ф. 02 | ДУ | до 5 мин | 0 | Очередь ограничения (МВт) III 9: 0
от 5 до 20 мин
от 20 до 60 мин
30 | Смешанная нагрузка: МУП "Управляющая компания", ООО"Батецкое ДЭП", ЗАО "Садко", КФХ Свистунова Н. Д., ИП Лобач А. С., ИП Павленко А. А., ИП Ахмедова Н. М., Администрация Батецкого муниципального района, ООО "Новгороднефтепродукт", Потребительское общество "Новгородское" (ПО "Новгородское"), ИП Гасымов М. Н., население | ПС 110 кВ Батецкая | ф. 04 | ДУ | до 5 мин | 0 | Очередь ограничения (МВт) III 9: 0
от 5 до 20 мин
от 20 до 60 мин
31 | Смешанная нагрузка: ОАУСО "Шимский КЦСО (комплексный центр социального обслуживания)", МУ "Шимская ЦКДС " (централизованная культурно-досуговая система), КФХ Акашкин А. И., ООО "Капитан", ИП Ведехин А. С., ИП Митина, КХ Кадырова А. У., ООО "СП "Шелонь-1", Администрация Шимского муниципального района, население | ПС 110 кВ Шимск | ф. 13 | ОП | до 5 мин | 0.45 | Очередь ограничения (МВт) I 7: 0 | 0.45
от 5 до 20 мин
от 20 до 60 мин
32 | Смешанная нагрузка: Администрация Шимского муниципального района, население | ПС 110 кВ Шимск | ф. 14 | ОП | до 5 мин | 0.39 | Очередь ограничения (МВт) I 7: 0 | 0.39
от 5 до 20 мин
от 20 до 60 мин
33 | Смешанная нагрузка: МУП ЖКХ "Солецкого района", ОАО "Газпром газораспределение В. Новгород", ООО "Еврогаз", Солецкое РАЙПО, Администрация Дубровского сельского поселения, ИП Сычев А. В., население | ПС 110 кВ Сольцы | ф. 3 | ДУ | до 5 мин | 0 | Очередь ограничения (МВт) III 9: 0
от 5 до 20 мин
от 20 до 60 мин
34 | Смешанная нагрузка: Солецкое райпо, Администрация горского сельского поселения, СПК "Знамя Ленина", население | ПС 110 кВ Сольцы | ф. 4 | ДУ | до 5 мин | 0 | Очередь ограничения (МВт) III 9: 0
от 5 до 20 мин
от 20 до 60 мин
35 | Смешанная нагрузка: Администрация Горского сельского поселения | ПС 110 кВ Сольцы | ф. 13 | ДУ | до 5 мин | 0 | Очередь ограничения (МВт) III 9: 0
от 5 до 20 мин
от 20 до 60 мин
36 | Смешанная нагрузка: Солецкое райпо, МУП "ЖКХ "Солецкого района", ОАУСО "Солецкий КСЦО", население | ПС 110 кВ Сольцы | ф. 14 | ДУ | до 5 мин | 0 | Очередь ограничения (МВт) III 9: 0
от 5 до 20 мин
от 20 до 60 мин
37 | Смешанная нагрузка: УФПС Новгородской области-филиал ФГУП "Почта России", МАП ЖКХ "Солецкого района", ОАО "Газпром газораспределение В. Новгород", Солецкое РАЙПО, Администрация Выбитского сельского поселения, МАДОУ детский сад №8 г. Сольцы, МБУК "Центр культуры и досуга", ГУ "Солецкая райветстанция", КФХ Колесников Н. С., КФХ Михайлов, население | ПС 110 кВ Сольцы | ф. 16 | ДУ | до 5 мин | 0 | Очередь ограничения (МВт) III 9: 0
от 5 до 20 мин
от 20 до 60 мин
38 | Смешанная нагрузка: д. Желкун, д.Медвежья голова, д.Здринога, д.Песчаное (Поозерье) | ПС 110 кВ Южная | ф. 15 | ДУ | до 5 мин | 1.7 | Очередь ограничения (МВт) I 7: 0 | 1.7
от 5 до 20 мин
от 20 до 60 мин
39 | Смешанная нагрузка:н.п.Панковка, дачи, садоводчество | РП 10 кВ Южное | ф. 3 | ДУ | до 5 мин | 0.2 | Очередь ограничения (МВт) I 7: 0 | 0.2
от 5 до 20 мин
от 20 до 60 мин
40 | Смешанная нагрузка: н.п.Троица, Новое Ракомо, Старое Ракомо | РП 10 кВ Южное | ф. 4 | ДУ | до 5 мин | 0.65 | Очередь ограничения (МВт) I 7: 0 | 0.65
от 5 до 20 мин
от 20 до 60 мин
41 | Смешанная нагрузка: н.п. Старое Ракомо, Три Отрока | РП 10 кВ Южное | ф. 7 | ДУ | до 5 мин | 0.7 | Очередь ограничения (МВт) I 7: 0 | 0.7
от 5 до 20 мин
от 20 до 60 мин
42 | Смешанная нагрузка: Садовое общество "Жасмин", освещение трассы в пн.п.Панковка (светофоры) | РП 10 кВ Южное | ф. 9 | ДУ | до 5 мин | 0.7 | Очередь ограничения (МВт) I 7: 0 | 0.7
от 5 до 20 мин
от 20 до 60 мин
43 | Смешанная нагрузка: газовый распределительный пункт, гаражный комплекс "Акрон", ЧП Ковалев (бетон), фабрика упаковки. | ПС 330 кВ Новгородская | ф. 21 | ОП | до 5 мин | 0.3 | Очередь ограничения (МВт) I 7: 0 | 0.3
от 5 до 20 мин
от 20 до 60 мин
44 | Смешанная нагрузка: н.п.Вашково | ПС 330 кВ Юго-Западная | ф. 1 | ОП | до 5 мин | 0.2 | Очередь ограничения (МВт) I 7: 0 | 0.2
от 5 до 20 мин
от 20 до 60 мин
45 | Смешанная нагрузка: н.п.Видогощь, Кшентицы, ВашковоМагазины, РАЙПО, дачные участки, крестьянское хозяйство (циплята) | ПС 330 кВ Юго-Западная | ф. 3 | ОП | до 5 мин | 0.3 | Очередь ограничения (МВт) I 7: 0 | 0.3
от 5 до 20 мин
от 20 до 60 мин
46 | Смешанная нагрузка: полигон твердых бытовых отходов, н.п.Люболяды, Нащи, Вашково, дачные участки, сады | ПС 330 кВ Юго-Западная | ф. 7 | ОП | до 5 мин | 0.2 | Очередь ограничения (МВт) I 7: 0 | 0.2
от 5 до 20 мин
от 20 до 60 мин
ИТОГО по ПО "ИЭС" до 5 мин. |  |  |  |  | 0 |  | 0 | 0 | 0 | 0 | 0 | 0 | 0 | 0 | 0 | 0 | 31.4
ИТОГО по ПО "ИЭС" от 5 до 20 мин. |  |  |  |  | 0 |  | 0 | 0 | 0 | 0 | 0 | 0 | 0 | 0 | 0 | 0 | 19.5
ИТОГО по ПО "ИЭС" от 20 до 60 мин. |  |  |  |  | 1.8 |  | 0 | 0 | 0 | 0 | 0 | 0 | 0 | 0 | 0 | 1.8 | 31.63
ВСЕГО по ПО "ИЭС" до 20 мин. (включая объем нагрузки до 5 мин.) |  |  |  |  | 0 |  | 0 | 0 | 0 | 0 | 0 | 0 | 0 | 0 | 0 | 0 | 50.9
ВСЕГО по ПО "ИЭС" до 60 мин. (включая объем нагрузки до 5 мин., до 20 мин.) |  |  |  |  | 1.8 |  | 0 | 0 | 0 | 0 | 0 | 0 | 0 | 0 | 0 | 1.8 | 82.53
ИТОГО по ПО "ИЭС" до 5 мин. с нарастающим итогом | [6 empty] | 0 | 0 | 0 | 0 | 0 | 0 | 0 | 0 | 0 | 0
ИТОГО по ПО "ИЭС" от 5 до 20 мин. с нарастающим итогом | [6 empty] | 0 | 0 | 0 | 0 | 0 | 0 | 0 | 0 | 0 | 0
ИТОГО по ПО "ИЭС" от 20 до 60 мин. с нарастающим итогом | [6 empty] | 0 | 0 | 0 | 0 | 0 | 0 | 0 | 0 | 0 | 1.8
ВСЕГО по ПО "ИЭС" до 20 мин. (включая объем нагрузки до 5 мин.) с нарастающим итогом | [6 empty] | 0 | 0 | 0 | 0 | 0 | 0 | 0 | 0 | 0 | 0
ВСЕГО по ПО "ИЭС" до 60 мин. (включая объем нагрузки до 5 мин., до 20 мин.) с нарастающим итогом | [6 empty] | 0 | 0 | 0 | 0 | 0 | 0 | 0 | 0 | 0 | 1.8
ПО "Боровичские электрические сети"
47 | ООО "Элегия" | ПС 110 кВ Сельская |  | ОП (ПП) | до 5 мин.
| дог. №21-00003 |  |  |  | от 5 до 20 мин.
| тел. 8-(816-64) 21-010-приёмная |  |  |  | от 20 до 60 мин | 1 | Очередь ограничения (МВт) IX 15: 0 | 1
| 8-921-101-01-25-оперативный персонал |  | ф. 2*, 8*
48 | АО "Боровичский завод "Полимермаш" | ПС 110 кВ Сельская |  | ОП (ПП) | до 5 мин.
| дог.21-00001 |  |  |  | от 5 до 20 мин.
| т.8-(816-64) 46-588 - секретарь |  |  |  | от 20 до 60 мин | 0.55 | Очередь ограничения (МВт) IX 15: 0 | 0.55
| т.8-(816-64) 90-246 - энергетик |  | ф. 9*, 10*
м.т. 8-921-191-85-24 - оперативный персонал
49 | ОАО БКО | ПС 110 кВ Огнеупоры ПС 110 кВ Рудничная |  | ОП (ПП) | до 5 мин.
| дог.№ 21-00002 |  |  |  | от 5 до 20 мин.
| т.8-(816-64)-9-25-90, 9-25-91-щит управления |  |  |  | от 20 до 60 мин | 2 | Очередь ограничения (МВт) IX 15: 0 | 2
| т.8-(816-64)-2-63-12 диспетчер. |  | Ввод Т-1 110 кВ*
| т.8-921-705-07-09 - дежурный |  | Ввод Т-2 110 кВ*
50 | ООО ИПК "Эльбор" | ПС 110 кВ Прогресс |  | ОП (ПП) | до 5 мин.
| дог.№ 53090002809 |  |  |  | от 5 до 20 мин.
| 89210203330- дежурный |  |  |  | от 20 до 60 мин | 0.5 | Очередь ограничения (МВт) IX 15: 0 | 0.5
ф. 24*, 25*
51 | ООО "Сибелко Неболчи" | ПС 110 кВ Неболчи |  | ОП (ПП) | до 5 мин.
| дог. № 599 от 12.12.2018 |  |  |  | от 5 до 20 мин.
| 8-(816-2)-968-260, 8-911-618-38-80 гл.энерг. |  |  |  | от 20 до 60 мин | 1 | Очередь ограничения (МВт) IX 15: 0 | 1
| 8-(816-2)-968-260, 8-911-612-20-20 ген.дир. |  | ф. 6*, 12*
8-921-200-37-73 оперативный персонал
52 | ООО "Сетново" | ПС 110 кВ Неболчи |  | ОП (ПП) | до 5 мин.
| Договор оказания услуг по передаче электрической энергии №565 от 11.12.2017 |  |  |  | от 5 до 20 мин.
| (81668) 65101; 65-102; 61001; |  |  |  | от 20 до 60 мин | 1 | Очередь ограничения (МВт) IX 15: 0 | 1
| моб. 8-812-930-39-76 ген.дир. |  | ф. 10*, 11*
моб. 8-921-195-97-97 - мастер
моб. 8-921-029-93-95 - оперативный персонал
53 | ЗАО "Пестовский опытно-механический | ПС 110 кВ Пестово |  | ОП (ПП) | до 5 мин.
| завод" дог.№ 25-00017 |  |  |  | от 5 до 20 мин.
| м.т. 8-911-645-65-45 - директор |  |  |  | от 20 до 60 мин | 0.56 | Очередь ограничения (МВт) IX 15: 0 | 0.56
| т. 8-921-707-93-25 - гл.энергетик |  | ф. 10*
8-(816-69)-555-42 - оперативный персонал
54 | ООО "ГК "УЛК" Обособленное подразделение "Пестовский лесопромышленный комплекс" | ПС 110 кВ Пестово |  | ОП (ПП) | до 5 мин.
| дог.№ 45 |  |  |  | от 5 до 20 мин.
| т.8-(816-69)-55-563 главный энергетик |  |  |  | от 20 до 60 мин | 1.5 | Очередь ограничения (МВт) IX 15: 0 | 1.5
| т.8-(816-69)-555-62 оперативный персонал |  | ф. 11*, 12*
главный .энерг.
55 | ООО "Окуловская бумажная фабрика" |  |  | ОП (ПП) | до 5 мин.
| дог.№ 238 от 29.06.2018 | ПС 110 кВ Парахино |  |  | Иванов Владимир Геннадьевич
| т.8-911-603-24-50 - оперативный персонал | ГРУ-6,3 кВ |  |  | от 20 до 60 мин. | 1.1 | Очередь ограничения (МВт) IX 15: 0 | 1.1
| т.8-(816-57)-23-012 (приемная) |  | ф. 5*, 13*
| т.8-(812)-336-27-01 (приемная) |  | ф. 28*, 35*, 39*, 40*
56 | Государственная компания "Автодор" | ПС 110 кВ Варгусово | ф. 2* | ДУ | до 5 мин. | 0.15 | Очередь ограничения (МВт) II 8: 0 | 0.15
| дог.№ 53080001902 |  |  |  | от 5 до 20 мин.
| 89654038482 - руководитель |  |  |  | от 20 до 60 мин
89295736454 - отв.за эл.хозяйство
89116101903 - отв.за эл.хозяйство
|  | ПС 110 кВ Варгусово | ф. 3* | ДУ | до 5 мин. | 0.15 | Очередь ограничения (МВт) II 8: 0 | 0.15
от 5 до 20 мин.
от 20 до 60 мин
57 | Государственная компания "Автодор" | ПС 110 кВ Бор | ф. 1* | ДУ | до 5 мин. | 0.15 | Очередь ограничения (МВт) II 8: 0 | 0.15
| дог.№ 53080001902 |  |  |  | от 5 до 20 мин.
| 89654038482 - руководитель |  |  |  | от 20 до 60 мин
89295736454 - отв.за эл.хозяйство
89116101903 - отв.за эл.хозяйство
|  | ПС 110 кВ Бор | ф. 3* | ДУ | до 5 мин. | 0.15 | Очередь ограничения (МВт) II 8: 0 | 0.15
от 5 до 20 мин.
от 20 до 60 мин
58 | ООО "Завод Агрокабель" |  |  | ОП (ПП) | до 5 мин.
| дог. №53-00024 | ПС 330 кВ Окуловская |  |  | от 5 до 20 мин.
| 8 (816-57) 2-33-85, 2-37-31 - директор | ПС 10 кВ Окуловка 1 |  |  | от 20 до 60 мин. | 1 | Очередь ограничения (МВт) IX 15: 0 | 1
| 8 (816-57) 2-36-33 - тех. руководитель | ПС 110 кВ Окуловка-тяговая | ф. 21*, 35*, 7*
8 (816-57) 2-38-81 - оперативный персонал
8-(816-57) 2-30-49 - производство
59 | Смешанная нагрузка: ЗАО "УМ 282"; ООО "Экономдизайн"; Хрусталёв ВВ; СПК "Прогресс"; ИП Сканцев ДН; уличное освещение; СКЗ и ГРП (газораспределит.пункт); ООО "Звезда 2"; ООО "Мста М"; детский сад; ООО "Родина"; ИП Фомин КА; ООО "Мельница Боровичи"; Шевяков АГ; ООО "Автолига сервис"; ТК "Новгородская"; население. | ПС 110 кВ Прогресс | ф. 1 | ОП | до 5 мин. | 0.8 | Очередь ограничения (МВт) II 8: 0 | 0.8
от 5 до 20 мин.
от 20 до 60 мин.
60 | Смешанная нагрузка: ООО "Зета-Контакт"; ООО "Тухун"; уличное освещение; Почта; СКЗ; Казаков А.С.;Сапожников М.А.; ООО" Баккара"; Библиотека; детский сад; ООО "Родина"; ООО "Компания СЭВ; Карьер; ТК "Новгородская"; пилорамы; население. | ПС 110 кВ Прогресс | ф. 2 | ОП | до 5 мин. | 0.6 | Очередь ограничения (МВт) II 8: 0 | 0.6
от 5 до 20 мин.
от 20 до 60 мин.
61 | Смешанная нагрузка: ООО "Родина"; СТ "Мелиоратор";ООО "Борохотник"; ООО "Молочный дворик"; ИП Орловская; население. | ПС 110 кВ Прогресс | ф. 3 | ОП | до 5 мин. | 0.3 | Очередь ограничения (МВт) II 8: 0 | 0.3
от 5 до 20 мин.
от 20 до 60 мин.
62 | Смешанная нагрузка: уличное освещение; Церковь; Клуб; ИП Константинова; ООО "Триф"; УФПС ФГУП "Почта России", ТЦ ОАО "Деметра"; ИП Ищенко; ИП Яковлев; ООО "Родина"; МБУК "МКБО"; ИП Цыганкова; ИП Орловская; ООО МЕТСЕ; Булина ИВ; ООО "Норд энерго"; Васильева АВ; ТК Новгородская; население. | ПС 110 кВ Прогресс | ф. 4 | ОП | до 5 мин. | 0.4 | Очередь ограничения (МВт) II 8: 0 | 0.4
от 5 до 20 мин.
от 20 до 60 мин.
63 | Смешанная нагрузка: ООО " Грозный" ; ООО " СтальПром" ; Имадов А.М. ; ЗАО "УМ 282"; ООО "Боровичский Мясокомбинат"; ООО "Инвестрой"; Гурьянов АА; ИП Макаренкова А.А.УФПС ФГУП " Почта России"; Жуков АВ; Утленко ДВ; Белокуров СА; Котельникова ЕН; Иванова ГА; Федотов МС; Трошков СА; ИП Сканцев ДН; уличное освещение; Сельская администрация; Умов СА; ИП Иванова; ИП Тонян; ИП Сабиров; аптека; детский сад; Краснов ЮВ; ИП Плотникова; Клуб; Кобзев АМ; ИП Саркисян; ИП Бойцов; ИП Смирнов; Балагуров ДГ; Тиховская ВГ; ТК "Новгородская"; ООО "Гидроспецстрой"; ООО Т2 Мобайл; население: | ПС 110 кВ Прогресс | ф. 5 | ОП | до 5 мин. | 0.7 | Очередь ограничения (МВт) II 8: 0 | 0.7
от 5 до 20 мин.
от 20 до 60 мин.
64 | Смешанная нагрузка: ИП Соловьёв СА; ИП Кудряшов; ИП Силин АС; ИП Махова Е.А.; ИП Румянцев АВ; ООО "СК Монополис"; ИП Яковлев С.И.; ИП Бойцов СВ; ИП Кронштадтова ЕМ; ИП Густяков И.А.; ИП Петрова ИМ; ИП Веселов АИ; ООО "Универсал-строй"; ИП Кузин ИП Чугунова СВ; ИП Веселов ИМ; уличное освещение; ООО "Строй-гид"; население. | ПС 110 кВ Пестово | ф. 6 | ДУ | до 5 мин. | 0.5 | Очередь ограничения (МВт) II 8: 0 | 0.5
от 5 до 20 мин.
от 20 до 60 мин.
65 | Смешанная нагрузка: Уличное освещение; ИП Катешев ЕН; ИП Радыгин СВ; ИП Лебедева ВВ; МОБУ ДОД "ДЮСШ"; ИП Орлов ВВ; население. | ПС 110 кВ Пестово | ф. 9 | ДУ | до 5 мин. | 0.3 | Очередь ограничения (МВт) II 8: 0 | 0.3
от 5 до 20 мин.
от 20 до 60 мин.
66 | Смешанная нагрузка: Уличное освещение; КХ Джамалова МГ; КХ Михалева АС; ИП Андреева ЛА; ООО "Трансстроймеханизация"; ИП Мишиева ИИ; население. | ПС 330 кВ Окуловская | ф. 14 | ОП | до 5 мин. | 0.4 | Очередь ограничения (МВт) II 8: 0 | 0.4
от 5 до 20 мин.
от 20 до 60 мин.
67 | Смешанная нагрузка: Дом культуры; уличное освещение; Приход А.Невского; ООО "Первая Национальная группа"; ФГБУ НП "Валдайский"; ФГБУ "Национальный парк"; ООО "Русские башни"; Силиверстов И.А.;МАОУ "Школа Боровно"; ООО "Интерэнергосоюз"; население | ПС 330 кВ Окуловская | ф. 29 | ОП | до 5 мин. | 0.5 | Очередь ограничения (МВт) II 8: 0 | 0.5
от 5 до 20 мин.
от 20 до 60 мин.
68 | Смешанная нагрузка: Уличное освещение, АОУСО "Окуловский КЦСО" (культурный центр); ООО "Завод Агрокабель"; часовня; население. | ПС 330 кВ Окуловская | ф. 35 | ОП | до 5 мин. | 1.5 | Очередь ограничения (МВт) II 8: 0 | 1.5
от 5 до 20 мин.
от 20 до 60 мин.
69 | Смешанная нагрузка: ИП Усманов РХ; ООО "ВкусПродукт"; ООО "Мста-Лес"; уличное освещение; ИП Иванова СП; ИП Максимов СБ; ООО "Радуга"; ЧП Федоров С. Г.; МАУ "Физкультурно-спортивный центр"; население. | ПС 110 кВ Любытино | ф. 3 | ДУ | до 5 мин. | 0.4 | Очередь ограничения (МВт) II 8: 0 | 0.4
от 5 до 20 мин.
от 20 до 60 мин.
70 | Смешанная нагрузка: ИП Егоров СП; КХ Кузьмина; ИП Писарева ЕС; ООО "ВкусПродукт"; КФХ Пегливанян А.Б.; население. | ПС 110 кВ Любытино | ф. 5 | ДУ | до 5 мин. | 0.4 | Очередь ограничения (МВт) II 8: 0 | 0.4
от 5 до 20 мин.
от 20 до 60 мин.
71 | Смешанная нагрузка: Дом культуры; библиотеки; уличное освещение; ООО Агрофирма "Государь"; АО "ОКТАГОН"; Гончаренко ЕЛ; Литвинов ОЮ; ППО ПАО "Акрон" НОО РХП; ООО Агрофирма "ГОСУДАРЬ"; ООО "ЛЮБЫТИНО-ХУТОР"; население. | ПС 110 кВ Любытино | ф. 6 | ДУ | до 5 мин. | 0.4 | Очередь ограничения (МВт) II 8: 0 | 0.4
от 5 до 20 мин.
от 20 до 60 мин.
72 | Смешанная нагрузка: уличное освещение; Савенков ВВ; Зудин СА; ПАО Вымпелком; ФГУП " РТРС" Новгородский филиал ОРТПЦ (радио-телевизионный передающий центр; население. | ПС 110 кВ Любытино | ф. 8 | ДУ | до 5 мин. | 0.3 | Очередь ограничения (МВт) II 8: 0 | 0.3
от 5 до 20 мин.
от 20 до 60 мин.
73 | Смешанная нагрузка: ООО "Любытино-слалом"; уличное освещение; ПМРО прихода церкви Вознесения Господня; ООО "СтройПрогресс"; население. | ПС 110 кВ Любытино | ф. 7 | ДУ | до 5 мин. | 0.4 | Очередь ограничения (МВт) II 8: 0 | 0.4
от 5 до 20 мин.
от 20 до 60 мин.
74 | Смешанная нагрузка: ООО "Новгороднефтепродукт"; уличное освещение; ИП Костандян КС; ИП Егорова ЕА; ИП Туманов АВ; ООО "Экосити"; Семенов ВБ; ООО "АВЕРЬЯНОВО"; население. | ПС 110 кВ Любытино | ф. 12 | ДУ | до 5 мин. | 0.35 | Очередь ограничения (МВт) II 8: 0 | 0.35
от 5 до 20 мин.
от 20 до 60 мин.
75 | Смешанная нагрузка: ООО "Мошенское ДЭП" (дорожно эксплуатационное предприятие); уличное освещение; ООО "Грин-ВУД"; ООО "Галс"; Кр. хоз-во Кондратьева А.Д.; Мошенское РайПО; ООО "Стимул"; МОУ "СОШ с. Мошенское"; МУ Автобаза; библиотека; клуб; ИП Авакян РГ; Ганичев О.В.; ООО Содружество; ИП Голубева АА; Антонов АН; ООО "Рубеж"; ООО ТК Новгородская; население. | ПС 110 кВ Мошенское | ф. 2 | ОП | до 5 мин. | 0.5 | Очередь ограничения (МВт) II 8: 0 | 0.5
от 5 до 20 мин.
от 20 до 60 мин.
76 | Смешанная нагрузка: Хвойнинское РайПО; ООО "Норд"; МБУК ЦКДО "Гармония"; МОУ "СОШ д. Остахново"; уличное освещение; Королев ДЕ; Жегалин СК; Лесничество; Рыльская СС; СХК "Родина"; Пинаев АВ; ПАО Ростелеком; ООО ТК Новгородская; население. | ПС 110 кВ Хвойная | ф. 7 | ОП | до 5 мин. | 0.4 | Очередь ограничения (МВт) II 8: 0 | 0.4
от 5 до 20 мин.
от 20 до 60 мин.
77 | Смешанная нагрузка: КХ Кондратьев; ООО "Техсервис"; Хвойнинское РайПО; Почта; уличное освещение; МОУ "СОШИ д. Мякишево"; ООО "Ермак"; НАО "ТЭК"; население. | ПС 110 кВ Хвойная | ф. 5 | ОП | до 5 мин. | 0.2 | Очередь ограничения (МВт) II 8: 0 | 0.2
от 5 до 20 мин.
от 20 до 60 мин.
ИТОГО по ПО "БЭС" до 5 мин. |  |  |  |  | 0 |  | 0 | 0 | 0 | 0 | 0 | 0 | 0 | 0 | 0 | 0
ИТОГО по ПО "БЭС" от 5 до 20 мин. |  |  |  |  | 0 |  | 0 | 0 | 0 | 0 | 0 | 0 | 0 | 0 | 0 | 0
ИТОГО по ПО БЭС" от 20 до 60 мин. |  |  |  |  | 0 |  | 0 | 0 | 0 | 0 | 0 | 0 | 0 | 0 | 0 | 0
ВСЕГО по ПО "БЭС" до 20 мин. (включая объем нагрузки до 5 мин.) |  |  |  |  | 0 |  | 0 | 0 | 0 | 0 | 0 | 0 | 0 | 0 | 0 | 0
ВСЕГО по ПО "БЭС" до 60 мин. (включая объем нагрузки до 5 мин., до 20 мин.) |  |  |  |  | 0 |  | 0 | 0 | 0 | 0 | 0 | 0 | 0 | 0 | 0 | 0
ИТОГО по ПО "БЭС" до 5 мин. с нарастающим итогом | [6 empty] | 0 | 0 | 0 | 0 | 0 | 0 | 0 | 0 | 0 | 0
ИТОГО по ПО "БЭС" от 5 до 20 мин. с нарастающим итогом | [6 empty] | 0 | 0 | 0 | 0 | 0 | 0 | 0 | 0 | 0 | 0
ИТОГО по ПО "БЭС" от 20 до 60 мин. с нарастающим итогом | [6 empty] | 0 | 0 | 0 | 0 | 0 | 0 | 0 | 0 | 0 | 0
ВСЕГО по ПО "БЭС" до 20 мин. (включая объем нагрузки до 5 мин.) с нарастающим итогом | [6 empty] | 0 | 0 | 0 | 0 | 0 | 0 | 0 | 0 | 0 | 0
ВСЕГО по ПО "БЭС" до 60 мин. (включая объем нагрузки до 5 мин., до 20 мин.) с нарастающим итогом | [6 empty] | 0 | 0 | 0 | 0 | 0 | 0 | 0 | 0 | 0 | 0
ПО "Валдайские электрические сети"
Валдайский РЭС
78 | Смешанная нагрузка:населенные пункты Большие Луки, Гибно, Демянск, Зеленая, Ильина Гора, Малиновка, Малые, Луки, Пахомовщина, Подгорье, Покровка, Поцепово, Твердово, Усадьба (Песоцкое с/п), Фишово, Хозюпино, Шульгина Гора, Щеглово. Промышленность (пилорама, маштнный двор, мастерские ); торговля (магазин); с/х (телятник, кормоцех, зерноток, склад, ферма); транспорт (АЗС) | ПС 110 кВ Демянск | ф. 1 | ОП | до 5 мин. | 0.4 | Очередь ограничения (МВт) III 9: 0 | 0.4
от 5 до 20 мин.
от 20 до 60 мин
79 | Смешанная нагрузка: населенные пункты Большие Луки, Боровицы, Демянск, Каменка (Песоцкое с/п), Красная Горка, Пески. Торговля (магазин); промышленность (пилорама, мастерские) с/х (коровник); | ПС 110 кВ Демянск | ф. 2 | ОП | до 5 мин. | 0.35 | Очередь ограничения (МВт) III 9: 0 | 0.35
от 5 до 20 мин.
от 20 до 60 мин
80 | Смешанная нагрузка:населенные пункты Аркадово, Демянск, Добросли, Костьково, Малый Заход, Новинка, Новое Сохново, Ользи, Петровское, Старое Сохново, Шумилов Бор, Шумилово. Торговля (магазин); промышленность (станция катодной защиты, пилорама), транспорт (АЗС); услуги (база отдыха); | ПС 110 кВ Демянск | ф. 3 | ОП | до 5 мин. | 0.3 | Очередь ограничения (МВт) III 9: 0 | 0.3
от 5 до 20 мин.
от 20 до 60 мин
81 | Смешанная нагрузка: населенные пункты Болдыри, Борок, Высокуша, Вязовня, Головково, Демянск, Ермаково, Заболотье (Тарасовское с/п), Игожево, Икандово, Леониха, Меглино, Новые Ладомири, Пеньково, Тарасово. Торговля (магазин); промышленность (пилорама). | ПС 110 кВ Демянск | ф. 8 | ОП | до 5 мин. | 0.25 | Очередь ограничения (МВт) III 9: 0 | 0.25
от 5 до 20 мин.
от 20 до 60 мин
82 | Смешанная нагрузка: населенные пункты Кожевниково, Михеево, Намещи, Скобово, Шишково. Торговля (магазин); промышленность (пилорама). | ПС 110 кВ Демянск | ф. 9 | ОП | до 5 мин. | 0.2 | Очередь ограничения (МВт) III 9: 0 | 0.2
от 5 до 20 мин.
от 20 до 60 мин
83 | Смешанная нагрузка:населенные пункты Большое Опуево, Глебовщина, Демянск, Жирково, Заозерье, Новое Подсосонье, Пекахино. Промышленность (цех по переработке молока, мастерские). | ПС 110 кВ Демянск | ф. 11 | ОП | до 5 мин. | 0.25 | Очередь ограничения (МВт) III 9: 0 | 0.25
от 5 до 20 мин.
от 20 до 60 мин
84 | Смешанная нагрузка: населенные пункты Долгий Бор, Литвиново, Мокрый Остров, Новая Болотница, Переезд, Светлый, Старая Болотница, Стуковья, Топорково, Ярково. ООО «Свинокомплекс "Устьволмский"», ИП Ткачик, ООО "Тим-Экс", ООО "Лукойл-Энергосервис", ГОКУ МЦ 2Резерв", ООО "Крестцысельхозхимия", МАОУ "Детская флотилия "Парус", ФГУ "Упрдор России", ОАО "Вымпел-Коммуникации", Филиал "Мобильные ТелеСистемы" МАУДО ДООЦ "Гверстянец". | ПС 110 кВ Крестцы | ф. 2 | ОП | до 5 мин. | 0.2 | Очередь ограничения (МВт) III 9: 0 | 0.2
от 5 до 20 мин.
от 20 до 60 мин
85 | Смешанная нагрузка: население, ООО "Тимбер Тек", ООО "Валдайский жемчуг", ООО Биопродмаш", АО "Петербургская сбытовая компания", ИП Андреев А.Н., ООО "ЭнергоСервис" | ПС 110 кВ Крестцы | ф. 10 | ОП | до 5 мин. | 0.37 | Очередь ограничения (МВт) III 9: 0 | 0.37
от 5 до 20 мин.
от 20 до 60 мин
86 | Смешанная нагрузка: население, ФГУП "РТРС" Новгородский филиал ОРТПЦ, ООО "Крестцысельхозхимия", ООО "ПилПром". | ПС 110 кВ Крестцы | ф. 12 | ОП | до 5 мин. | 0.2 | Очередь ограничения (МВт) III 9: 0 | 0.2
от 5 до 20 мин.
от 20 до 60 мин
87 | Смешанная нагрузка: население Моисеевского, Маревского сельского поселения, уличное освещение, ООО "Новгороднефтепродукт" (АЗС-56), магазины, АМДОУ детский сад. | ПС 110 кВ Марёво | ф. 1 | ДУ | до 5 мин. | 0.15 | Очередь ограничения (МВт) III 9: 0 | 0.15
от 5 до 20 мин.
от 20 до 60 мин
88 | Смешанная нагрузка: население Моисеевского, Маревского сельского поселения, уличное освещение, котельная. | ПС 110 кВ Марёво | ф. 2 | ДУ | до 5 мин. | 0.2 | Очередь ограничения (МВт) III 9: 0 | 0.2
от 5 до 20 мин.
от 20 до 60 мин
89 | Смешанная нагрузка: население Моисеевского, Маревского, Велильского сельского поселения, уличное освещение, ИП Сулайманов Ш.И., ООО 2т2 Мобайл", ПБОЮЛ Сулайманов (пилорама), ООО "Горские устья". | ПС 110 кВ Марёво | ф. 4 | ДУ | до 5 мин. | 0.1 | Очередь ограничения (МВт) III 9: 0 | 0.1
от 5 до 20 мин.
от 20 до 60 мин
90 | Смешанная нагрузка: население Молвотицкого, Моисеевского, Маревского сельского поселения, уличное освещение, магазины. | ПС 110 кВ Марёво | ф. 5 | ДУ | до 5 мин. | 0.1 | Очередь ограничения (МВт) III 9: 0 | 0.1
от 5 до 20 мин.
от 20 до 60 мин
91 | Смешанная нагрузка: население Моисеевского сельского поселения, уличное освещение. | ПС 110 кВ Марёво | ф. 7 | ДУ | до 5 мин. | 0.1 | Очередь ограничения (МВт) III 9: 0 | 0.1
| магазины |  |  |  | от 5 до 20 мин.
от 20 до 60 мин
92 | Смешанная нагрузка: население Моисеевского сельского поселения, уличное освещение, ТК Новгородская (котельная), МРЭС (отопление, освещение), ООО "Русбиоком". | ПС 110 кВ Марёво | ф. 8 | ДУ | до 5 мин. | 0.1 | Очередь ограничения (МВт) III 9: 0 | 0.1
от 5 до 20 мин.
от 20 до 60 мин
93 | Смешанная нагрузка: население Моисеевского, Маревского сельского поселения, уличное освещение, ПБОЮЛ Лемко И.И. (пилорама), магазин, АМДОУ детский сад. | ПС 110 кВ Марёво | ф. 9 | ДУ | до 5 мин. | 0.1 | Очередь ограничения (МВт) III 9: 0 | 0.1
от 5 до 20 мин.
от 20 до 60 мин
ИТОГО по Валдайскому РЭС до 5 мин. |  |  |  |  | 0 |  | 0 | 0 | 0 | 0 | 0 | 0 | 0 | 0 | 0 | 0
ИТОГО по Валдайскому РЭС от 5 до 20 мин. |  |  |  |  | 0 |  | 0 | 0 | 0 | 0 | 0 | 0 | 0 | 0 | 0 | 0
ИТОГО по Валдайскому РЭС от 20 до 60 мин. |  |  |  |  | 0 |  | 0 | 0 | 0 | 0 | 0 | 0 | 0 | 0 | 0 | 0
ВСЕГО по Валдайскому РЭС до 20 мин. (включая объем нагрузки до 5 мин.) |  |  |  |  | 0 |  | 0 | 0 | 0 | 0 | 0 | 0 | 0 | 0 | 0 | 0
ВСЕГО по Валдайскому РЭС до 60 мин. (включая объем нагрузки до 5 мин., до 20 мин.) |  |  |  |  | 0 |  | 0 | 0 | 0 | 0 | 0 | 0 | 0 | 0 | 0 | 0
ИТОГО по Валдайскому РЭС до 5 мин. с нарастающим итогом | [6 empty] | 0 | 0 | 0 | 0 | 0 | 0 | 0 | 0 | 0 | 0
ИТОГО по Валдайскому РЭС от 5 до 20 мин. с нарастающим итогом | [6 empty] | 0 | 0 | 0 | 0 | 0 | 0 | 0 | 0 | 0 | 0
ИТОГО по Валдайскому РЭС от 20 до 60 мин. с нарастающим итогом | [6 empty] | 0 | 0 | 0 | 0 | 0 | 0 | 0 | 0 | 0 | 0
ВСЕГО по Валдайскому РЭС до 20 мин. (включая объем нагрузки до 5 мин.) с нарастающим итогом | [6 empty] | 0 | 0 | 0 | 0 | 0 | 0 | 0 | 0 | 0 | 0
ВСЕГО по Валдайскому РЭС до 60 мин. (включая объем нагрузки до 5 мин., до 20 мин.) с нарастающим итогом | [6 empty] | 0 | 0 | 0 | 0 | 0 | 0 | 0 | 0 | 0 | 0
ПО "Валдайские электрические сети"
Старорусский РЭС
94 | ОАО "ПФК" | ПС 110 кВ Парфино |  | ОП (ПП) | до 5 мин.
| т. 8-964-310-70-79 - гл. энергетик |  | ф. 7 (6 кВ) |  | от 5 до 20 мин.
| т. 8-(816-50)-68-560, 8-921-697-19-58 - |  |  |  | от 20 до 60 мин | 1.2 | Очередь ограничения (МВт) VIII 14: 0 | 1.2
| главный инженер |  | ф. 3* (6 кВ)
т.8-(816-50)68-548 начальник энергослужбы
8-921-024-54-12 - оперативный персонал
95 | НОАУ "Демянский | ПС 110 кВ Медниково |  | ОП (ПП) | до 5 мин.
| лесхоз" |  |  |  | от 5 до 20 мин.
| тел.8-(816-52)-58-537 - приемная |  | ф. 9 |  | от 20 до 60 мин | 0.4 | Очередь ограничения (МВт) VIII 14: 0 | 0.4
м.т. 8-911-612-00-53 оперативный персонал
96 | ООО"ЭКО ВУД" тел.8-911-351-05-82 оперативный персонал | ПС 110 кВ Парфино | ф. 4 (6 кВ) | ОП (ПП) | до 5 мин.
от 5 до 20 мин.
[5 empty] | от 20 до 60 мин | 0.8 | Очередь ограничения (МВт) VIII 14: 0 | 0.8
97 | ИП Иванов М.Е тел.8-(816-50)-61-984, 8-911-614-01-26 оперативный персонал | ПС 110 кВ Парфино | ф. 1 (10 кВ) | ОП (ПП) | до 5 мин.
от 5 до 20 мин.
[5 empty] | от 20 до 60 мин | 0.8 | Очередь ограничения (МВт) VIII 14: 0 | 0.8
98 | Смешанная нагрузка (частный сектор, с/х предприятия, магазины, школа) | ПС 110 кВ Русса | ф. 5 | ДУ | до 5 мин. | 0.5 | Очередь ограничения (МВт) I 7: 0 | 0.5
от 5 до 20 мин.
от 20 до 60 мин
ИТОГО по Старорусскому РЭС до 5 мин. |  |  |  |  | 0 |  | 0 | 0 | 0 | 0 | 0 | 0 | 0 | 0 | 0 | 0
ИТОГО по Старорусскому РЭС от 5 до 20 мин. |  |  |  |  | 0 |  | 0 | 0 | 0 | 0 | 0 | 0 | 0 | 0 | 0 | 0
ИТОГО по Старорусскому РЭС от 20 до 60 мин. |  |  |  |  | 0 |  | 0 | 0 | 0 | 0 | 0 | 0 | 0 | 0 | 0 | 0
ВСЕГО по Старорусскому РЭС до 20 мин. (включая объем нагрузки до 5 мин.) |  |  |  |  | 0 |  | 0 | 0 | 0 | 0 | 0 | 0 | 0 | 0 | 0 | 0
ВСЕГО по Старорусскому РЭС до 60 мин. (включая объем нагрузки до 5 мин., до 20 мин.) |  |  |  |  | 0 |  | 0 | 0 | 0 | 0 | 0 | 0 | 0 | 0 | 0 | 0
ИТОГО по Старорусскому РЭС до 5 мин. с нарастающим итогом | [6 empty] | 0 | 0 | 0 | 0 | 0 | 0 | 0 | 0 | 0 | 0
ИТОГО по Старорусскому РЭС от 5 до 20 мин. с нарастающим итогом | [6 empty] | 0 | 0 | 0 | 0 | 0 | 0 | 0 | 0 | 0 | 0
ИТОГО по Старорусскому РЭС от 20 до 60 мин. с нарастающим итогом | [6 empty] | 0 | 0 | 0 | 0 | 0 | 0 | 0 | 0 | 0 | 0
ВСЕГО по Старорусскому РЭС до 20 мин. (включая объем нагрузки до 5 мин.) с нарастающим итогом | [6 empty] | 0 | 0 | 0 | 0 | 0 | 0 | 0 | 0 | 0 | 0
ВСЕГО по Старорусскому РЭС до 60 мин. (включая объем нагрузки до 5 мин., до 20 мин.) с нарастающим итогом | [6 empty] | 0 | 0 | 0 | 0 | 0 | 0 | 0 | 0 | 0 | 0
ИТОГО по ПО "ВЭС" до 5 мин. |  |  |  |  | 0 |  | 0 | 0 | 0 | 0 | 0 | 0 | 0 | 0 | 0 | 0
ИТОГО по ПО "ВЭС" 5 до 20 мин. |  |  |  |  | 0 |  | 0 | 0 | 0 | 0 | 0 | 0 | 0 | 0 | 0 | 0
ИТОГО по ПО "ВЭС" 20 до 60 мин. |  |  |  |  | 0 |  | 0 | 0 | 0 | 0 | 0 | 0 | 0 | 0 | 0 | 0
ВСЕГО по ПО "ВЭС" до 20 мин. (включая объем нагрузки до 5 мин.) |  |  |  |  | 0 |  | 0 | 0 | 0 | 0 | 0 | 0 | 0 | 0 | 0 | 0
ВСЕГО по ПО "ВЭС" до 60 мин. (включая объем нагрузки до 5 мин., до 20 мин.) |  |  |  |  | 0 |  | 0 | 0 | 0 | 0 | 0 | 0 | 0 | 0 | 0 | 0
ИТОГО по ПО "ВЭС" до 5 мин. с нарастающим итогом | [6 empty] | 0 | 0 | 0 | 0 | 0 | 0 | 0 | 0 | 0 | 0
ИТОГО по ПО "ВЭС" от 5 до 20 мин. с нарастающим итогом | [6 empty] | 0 | 0 | 0 | 0 | 0 | 0 | 0 | 0 | 0 | 0
ИТОГО по ПО "ВЭС" от 20 до 60 мин. с нарастающим итогом | [6 empty] | 0 | 0 | 0 | 0 | 0 | 0 | 0 | 0 | 0 | 0
ВСЕГО по ПО "ВЭС" до 20 мин. (включая объем нагрузки до 5 мин.) с нарастающим итогом | [6 empty] | 0 | 0 | 0 | 0 | 0 | 0 | 0 | 0 | 0 | 0
ВСЕГО по ПО "ВЭС" 60 мин. (включая объем нагрузки до 5 мин., до 20 мин.) с нарастающим итогом | [6 empty] | 0 | 0 | 0 | 0 | 0 | 0 | 0 | 0 | 0 | 0
ИТОГО по Новгородскому филиалу ПАО "Россети Северо-Запад" до 5 мин. |  |  |  |  | 0 |  | 0 | 0 | 0 | 0 | 0 | 0 | 0 | 0 | 0 | 0
ИТОГО по Новгородскому филиалу ПАО "Россети Северо-Запад" от 5 до 20 мин. |  |  |  |  | 0 |  | 0 | 0 | 0 | 0 | 0 | 0 | 0 | 0 | 0 | 0
ИТОГО по Новгородскому филиалу ПАО "Россети Северо-Запад" от 20 до 60 мин. |  |  |  |  | 1.8 |  | 0 | 0 | 0 | 0 | 0 | 0 | 0 | 0 | 0 | 1.8
ВСЕГО по Новгородскому филиалу ПАО "Россети Северо-Запад" до 20 мин. (включая объем нагрузки до 5 мин.) |  |  |  |  | 0 |  | 0 | 0 | 0 | 0 | 0 | 0 | 0 | 0 | 0 | 0
ВСЕГО по Новгородскому филиалу ПАО "Россети Северо-Запад" до 60 мин. (включая объем нагрузки до 5 мин., до 20 мин.) |  |  |  |  | 1.8 |  | 0 | 0 | 0 | 0 | 0 | 0 | 0 | 0 | 0 | 1.8
ИТОГО по Новгородскому филиалу ПАО "Россети Северо-Запад" до 5 мин. с нарастающим итогом | [6 empty] | 0 | 0 | 0 | 0 | 0 | 0 | 0 | 0 | 0 | 0
ИТОГО по Новгородскому филиалу ПАО "Россети Северо-Запад" от 5 до 20 мин. с нарастающим итогом | [6 empty] | 0 | 0 | 0 | 0 | 0 | 0 | 0 | 0 | 0 | 0
ИТОГО по Новгородскому филиалу ПАО "Россети Северо-Запад" от 20 до 60 мин. с нарастающим итогом | [6 empty] | 0 | 0 | 0 | 0 | 0 | 0 | 0 | 0 | 0 | 1.8
ВСЕГО по Новгородскому филиалу ПАО "Россети Северо-Запад" до 20 мин. (включая объем нагрузки до 5 мин.) с нарастающим итогом | [6 empty] | 0 | 0 | 0 | 0 | 0 | 0 | 0 | 0 | 0 | 0
ВСЕГО по Новгородскому филиалу ПАО "Россети Северо-Запад" до 60 мин. (включая объем нагрузки до 5 мин., до 20 мин.) с нарастающим итогом | [6 empty] | 0 | 0 | 0 | 0 | 0 | 0 | 0 | 0 | 0 | 1.8
Потребители АО "Новгородоблэлектро"
Новгородское отделение, тел. диспетчера 77-22-22
99 | Промышленная зона | ПС 110 кВ Районная | ф.41 | ДУ | до 5 мин. | 0.5 | Очередь ограничения (МВт) I 7: 0.1944 | 0.5
| (ООО "Новгородснаб" тел.:62-82-46, 62-86-04 |  |  |  | от 5 до 20 мин.
| ООО "Лес" тел.:8-911-027-03-04) и др. |  |  |  | от 20 до 60 мин
тел. 77-22-22 деж. диспетчер НОКЭ
100 | Промышленная зона | ПС 110 кВ Районная | ф.33 | ДУ | до 5 мин. | 0.4 | Очередь ограничения (МВт) I 7: 0.33568 | 0.4
| (ЗАО "Стройснаб" тел.:73-26-14, |  |  |  | от 5 до 20 мин.
| 8-911-633-12-15 |  |  |  | от 20 до 60 мин
ООО "Фабус" тел.:640-052, 640-202
ООО "Строительное предприятие 640"
тел.: 642-404, 641-627)
101 | ЗАО "ПК "Волховец", дог.№ 00005 и др. | ПС 110 кВ Районная | ф.20 | ДУ | до 5 мин. | 1.6 | Очередь ограничения (МВт) I 7: 0 | 1.6
| 94-46-00 приемная, |  |  |  | от 5 до 20 мин.
| 94-47-08, 8-911-600-39-88 гл.энергетик, |  |  |  | от 20 до 60 мин
94-46-94, 8-911-041-96-33 зам. гл. энергетика
94-46-88, 94-47-29 дежурный электрик
|  | ПС 110 кВ Районная | ф. 34 | ДУ | до 5 мин. |  | Очередь ограничения (МВт) I 7: 0.04716 | 1.1
от 5 до 20 мин.
от 20 до 60 мин
102 | ОАО "Трансвит" | ПС 110 кВ Районная |  | ОП (ПП) | до 5 мин.
| дог.№53010000668 |  |  |  | от 5 до 20 мин.
| тел. 77-44-74 гл. энергетик |  | ф. 13, 22 |  | от 20 до 60 мин | 1.2 | Очередь ограничения (МВт) VIII 14: 0.42192 | 1.2
тел: 60-74-50 - энергетик
тел: 33-97-37 - дежурный электрик
103 | Жилая зона ООО УК "Белый город" | ПС 110 кВ Южная | ф. 07, 30 | ДУ | до 5 мин. | 1.2 | Очередь ограничения (МВт) I 7: 0.6332 | 1.2
от 5 до 20 мин.
от 20 до 60 мин
104 | Промышленная зона "Квант" 3-я площадка | ПС 110 кВ Районная | ф. 62, 67 | ДУ | до 5 мин. | 0.4 | Очередь ограничения (МВт) I 7: 0.04104 | 0.4
| (ООО РТС и прочее) |  |  |  | от 5 до 20 мин.
от 20 до 60 мин
105 | ЗАО "Лактис", дог.№01337, | ПС 110 кВ Районная |  | ОП (ПП) | до 5 мин.
| 500-908, 8-921-201-03-00 гл. энергетик, |  |  |  | от 5 до 20 мин.
| тел.629-108, 8-921-606-20-36 мастер эл.служ. |  | ф. 45, 46 |  | от 20 до 60 мин | 1.2 | Очередь ограничения (МВт) VIII 14: 0.99588 | 1.2
629-128, 8-921-606-20-43 дежурный электромонтер
106 | ООО "Лента", дог.№ 53010000004 | ПС 110 кВ Южная |  | ОП (ПП) | до 5 мин.
| 8-(812)-380-61-31 центр.приемная, |  |  |  | от 5 до 20 мин.
| 68-00-91 гл. инженер, 8-921-570-12-08 оперативный персонал |  | ф. 14, 23 |  | от 20 до 60 мин | 0.6 | Очередь ограничения (МВт) VIII 14: 0.4508 | 0.6
68-00-96 доб. 768 - гл. энергетик
107 | ООО "Лента", дог.№ 53010000002 | ПС 110 кВ Районная |  | ОП (ПП) | до 5 мин.
| 8-(812)-380-61-31 центр.приемная, |  |  |  | от 5 до 20 мин.
| 68-00-91 гл. инженер, 8-921-980-15-65 оперативный персонал |  | ф. 23, 28 |  | от 20 до 60 мин | 0.5 | Очередь ограничения (МВт) VIII 14: 0.2696 | 0.5
68-00-96 доб. 768 - гл. энергетик
ИТОГО по Новгородскому отделению до 5 мин. |  |  |  |  | 1.2515 |  | 1.2515 | 0 | 0 | 0 | 0 | 0 | 0 | 0 | 0 | 0
ИТОГО по Новгородскому отделению от 5 до 20 мин. |  |  |  |  | 0 |  | 0 | 0 | 0 | 0 | 0 | 0 | 0 | 0 | 0 | 0
ИТОГО по Новгородскому отделению от 20 до 60 мин. |  |  |  |  | 2.1382 |  | 0 | 0 | 0 | 0 | 0 | 0 | 0 | 2.1382 | 0 | 0
ИТОГО по Новгородскому отделению до 20 мин. (включая объем нагрузки до 5 мин.) |  |  |  |  | 1.2515 |  | 1.2515 | 0 | 0 | 0 | 0 | 0 | 0 | 0 | 0 | 0
ИТОГО по Новгородскому отделению до 60 мин. (включая объем нагрузки до 5 мин., до 20 мин.) |  |  |  |  | 3.3897 |  | 1.2515 | 0 | 0 | 0 | 0 | 0 | 0 | 2.1382 | 0 | 0
ИТОГО по Новгородскому отделению до 5 мин. с нарастающим итогом | [6 empty] | 1.2515 | 1.2515 | 1.2515 | 1.2515 | 1.2515 | 1.2515 | 1.2515 | 1.2515 | 1.2515 | 1.2515
ИТОГО по Новгородскому отделению от 5 до 20 мин. с нарастающим итогом | [6 empty] | 0 | 0 | 0 | 0 | 0 | 0 | 0 | 0 | 0 | 0
ИТОГО по Новгородскому отделению от 20 до 60 мин. с нарастающим итогом | [6 empty] | 0 | 0 | 0 | 0 | 0 | 0 | 0 | 2.1382 | 0 | 0
ИТОГО по Новгородскому отделению до 20 мин. (включая объем нагрузки до 5 мин.) с нарастающим итогом | [6 empty] | 1.2515 | 1.2515 | 1.2515 | 1.2515 | 1.2515 | 1.2515 | 1.2515 | 1.2515 | 1.2515 | 1.2515
ИТОГО по Новгородскому отделению до 60 мин. (включая объем нагрузки до 5 мин., до 20 мин.) с нарастающим итогом | [6 empty] | 1.2515 | 1.2515 | 1.2515 | 1.2515 | 1.2515 | 1.2515 | 1.2515 | 3.3897 | 3.3897 | 3.3897
Чудовский филиал тел. диспетчера 8-(816-65)-54-260
108 | ЗАО "Русская спичка", | ПС 330 кВ Чудово | ф. 11 | ОП | до 5 мин.
| дог.№ 00211 |  |  |  | от 5 до 20 мин.
| тел.: 8-(816-65)-444-66, 8-(816-65)-49-703, |  |  |  | от 20 до 60 мин | 0.2 | Очередь ограничения (МВт) IX 15: 0.02488 | 0.2
8-(816-65)-49-755
109 | ЗАО "Русская спичка", | ПС 330 кВ Чудово | ф. 20 | ОП | до 5 мин.
| дог.№ 00211 |  |  |  | от 5 до 20 мин.
| тел.: 8-(816-65)-444-66, 8-(816-65)-49-703, |  |  |  | от 20 до 60 мин | 0.2 | Очередь ограничения (МВт) IX 15: 0 | 0.2
8-(816-65)-49-755
110 | Жилая зона и предприятия | ПС 330 кВ Чудово | ф.16 | ОП | до 5 мин.
| "Чудовский Лесхоз" |  |  |  | от 5 до 20 мин.
| тел. 8-(816-65)-54-260 |  |  |  | от 20 до 60 мин | 0.5 | Очередь ограничения (МВт) IX 15: 0.0143 | 0.5
ИТОГО по Чудовскому филиалу до 5 мин. |  |  |  |  | 0 |  | 0 | 0 | 0 | 0 | 0 | 0 | 0 | 0 | 0 | 0
ИТОГО по Чудовскому филиалу от 5 до 20 мин. |  |  |  |  | 0 |  | 0 | 0 | 0 | 0 | 0 | 0 | 0 | 0 | 0 | 0
ИТОГО по Чудовскому филиалу от 20 до 60 мин. |  |  |  |  | 0.03918 |  | 0 | 0 | 0 | 0 | 0 | 0 | 0 | 0 | 0.03918 | 0
ИТОГО по Чудовскому филиалу до 20 мин. (включая объем нагрузки до 5 мин.) |  |  |  |  | 0 |  | 0 | 0 | 0 | 0 | 0 | 0 | 0 | 0 | 0 | 0
ИТОГО по Чудовскому филиалу до 60 мин. (включая объем нагрузки до 5 мин., до 20 мин.) |  |  |  |  | 0.03918 |  | 0 | 0 | 0 | 0 | 0 | 0 | 0 | 0 | 0.03918 | 0
ИТОГО по Чудовскому филиалу до 5 мин. с нарастающим итогом | [6 empty] | 0 | 0 | 0 | 0 | 0 | 0 | 0 | 0 | 0 | 0
ИТОГО по Чудовскому филиалу от 5 до 20 мин. с нарастающим итогом | [6 empty] | 0 | 0 | 0 | 0 | 0 | 0 | 0 | 0 | 0 | 0
ИТОГО по Чудовскому филиалу от 20 до 60 мин. с нарастающим итогом | [6 empty] | 0 | 0 | 0 | 0 | 0 | 0 | 0 | 0 | 0.03918 | 0.03918
ИТОГО по Чудовскому филиалу до 20 мин. (включая объем нагрузки до 5 мин.) с нарастающим итогом | [6 empty] | 0 | 0 | 0 | 0 | 0 | 0 | 0 | 0 | 0 | 0
ИТОГО по Чудовскому филиалу до 60 мин. (включая объем нагрузки до 5 мин., до 20 мин.) с нарастающим итогом | [6 empty] | 0 | 0 | 0 | 0 | 0 | 0 | 0 | 0 | 0.03918 | 0.03918
Восточный филиал, тел. диспетчера 8-(816-64)-4-17-27, 8-(816-52)-52-639, 8-(81-57)-2-24-35
111 | Жилая зона и ЗАО "Боровичи - мебель" | ПС 110 кВ Прогресс | ф.7 | ОП | до 5 мин. | 0.8 | Очередь ограничения (МВт) II 8: 0.6912 | 0.8
| дог.№ 00678 |  |  |  | от 5 до 20 мин.
| тел.: 8-(816-64)-21-222 -продавцы, |  |  |  | от 20 до 60 мин
тел: 8-(816-64)-211-03 - приемная тел. 8-921-202-81-01 - энергетик
112 | Жилая зона и ОАО "Красный Октябрь" | ПС 110 кВ Прогресс | ф. 9 | ОП | до 5 мин. | 0.2 | Очередь ограничения (МВт) II 8: 0.0488 | 0.2
| дог. 1210 |  |  |  | от 5 до 20 мин.
| тел.: 8-(816-64)404-26 |  |  |  | от 20 до 60 мин
113 | Жилая зона и ОАО "Красный Октябрь" | ПС 110 кВ Прогресс | ф. 10 | ОП | до 5 мин. | 0.2 | Очередь ограничения (МВт) II 8: 0 | 0.2
| дог. 1210 |  |  |  | от 5 до 20 мин.
| тел.: 8-(816-64)404-26 |  |  |  | от 20 до 60 мин
114 | Промышленная зона | ПС 330 кВ Окуловская | ф.38 | ОП | до 5 мин.
| дог.№ 00476 |  |  |  | от 5 до 20 мин.
| (ОАО "Олес") |  |  |  | от 20 до 60 мин | 0.35 | Очередь ограничения (МВт) IX 15: 0.523 | 0.35
тел.8-(816-52)-23-881 дисп. Энергетик
115 | ЗАО "Окуловский завод мебельной | ПС 10 кВ Окуловка -1 |  | ОП (ПП) | до 5 мин.
| фурнитуры" |  |  |  | от 5 до 20 мин.
| дог.№ 53080000883 |  | ф.18 |  | от 20 до 60 мин | 0.45 | Очередь ограничения (МВт) IX 15: 0.0866 | 0.45
8-(816-57)-23-588 дежурный электрик;
8-911-613-86-35 энергетик
ИТОГО по Боровичскому филиалу 5 мин. |  |  |  |  | 0.74 |  | 0 | 0.74 | 0 | 0 | 0 | 0 | 0 | 0 | 0 | 0
ИТОГО по Боровичскому филиалу от 5 до 20 мин. |  |  |  |  | 0 |  | 0 | 0 | 0 | 0 | 0 | 0 | 0 | 0 | 0 | 0
ИТОГО по Боровичскому филиалу от 20 до 60 мин. |  |  |  |  | 0.6096 |  | 0 | 0 | 0 | 0 | 0 | 0 | 0 | 0 | 0.6096 | 0
ИТОГО по Боровичскому филиалу до 20 мин. (включая объем нагрузки до 5 мин.) |  |  |  |  | 0.74 |  | 0 | 0.74 | 0 | 0 | 0 | 0 | 0 | 0 | 0 | 0
ИТОГО по Боровичскому филиалу до 60 мин. (включая объем нагрузки до 5 мин., до 20 мин.) |  |  |  |  | 1.3496 |  | 0 | 0.74 | 0 | 0 | 0 | 0 | 0 | 0 | 0.6096 | 0
ИТОГО по Боровичскому филиалу 5 мин. с нарастающим итогом | [6 empty] | 0 | 0.74 | 0.74 | 0.74 | 0.74 | 0.74 | 0.74 | 0.74 | 0.74 | 0.74
ИТОГО по Боровичскому филиалу от 5 до 20 мин. с нарастающим итогом | [6 empty] | 0 | 0 | 0 | 0 | 0 | 0 | 0 | 0 | 0 | 0
ИТОГО по Боровичскому филиалу от 20 до 60 мин. с нарастающим итогом | [6 empty] | 0 | 0 | 0 | 0 | 0 | 0 | 0 | 0 | 0.6096 | 0.6096
ИТОГО по Боровичскому филиалу до 20 мин. (включая объем нагрузки до 5 мин.) с нарастающим итогом | [6 empty] | 0 | 0.74 | 0.74 | 0.74 | 0.74 | 0.74 | 0.74 | 0.74 | 0.74 | 0.74
ИТОГО по Боровичскому филиалу до 60 мин. (включая объем нагрузки до 5 мин., до 20 мин.) с нарастающим итогом | [6 empty] | 0 | 0.74 | 0.74 | 0.74 | 0.74 | 0.74 | 0.74 | 0.74 | 1.3496 | 1.3496
Старорусский филиал, тел. диспетчера 8-(816-52)-52-639
116 | Промышленная зона | ПС 110 кВ Русса | ф.15, 21 | ДУ | до 5 мин. | 0.5 | Очередь ограничения (МВт) I 7: 0.5836 | 0.5
| (ООО "Лакто-Новгород") |  |  |  | от 5 до 20 мин.
| т.8-(816-52)-5-61-85 |  |  |  | от 20 до 60 мин
ИТОГО по Старорусскому филиалу до 5 мин. |  |  |  |  | 0.5836 |  | 0.5836 | 0 | 0 | 0 | 0 | 0 | 0 | 0 | 0 | 0 | 0.5
ИТОГО по Старорусскому филиалу от 5 до 20 мин. |  |  |  |  | 0 |  | 0 | 0 | 0 | 0 | 0 | 0 | 0 | 0 | 0 | 0 | 0
ИТОГО по Старорусскому филиалу от 20 до 60 мин. |  |  |  |  | 0 |  | 0 | 0 | 0 | 0 | 0 | 0 | 0 | 0 | 0 | 0 | 0
ИТОГО по Старорусскому филиалу до 20 мин. (включая объем нагрузки до 5 мин.) |  |  |  |  | 0.5836 |  | 0.5836 | 0 | 0 | 0 | 0 | 0 | 0 | 0 | 0 | 0 | 0.5
ИТОГО по Старорусскому филиалу до 60 мин. (включая объем нагрузки до 5 мин., до 20 мин.) |  |  |  |  | 0.5836 |  | 0.5836 | 0 | 0 | 0 | 0 | 0 | 0 | 0 | 0 | 0 | 0.5
ИТОГО по Старорусскому филиалу до 5 мин. с нарастающим итогом | [6 empty] | 0.5836 | 0.5836 | 0.5836 | 0.5836 | 0.5836 | 0.5836 | 0.5836 | 0.5836 | 0.5836 | 0.5836
ИТОГО по Старорусскому филиалу от 5 до 20 мин. с нарастающим итогом | [6 empty] | 0 | 0 | 0 | 0 | 0 | 0 | 0 | 0 | 0 | 0
ИТОГО по Старорусскому филиалу от 20 до 60 мин. с нарастающим итогом | [6 empty] | 0 | 0 | 0 | 0 | 0 | 0 | 0 | 0 | 0 | 0
ИТОГО по Старорусскому филиалу до 20 мин. (включая объем нагрузки до 5 мин.) с нарастающим итогом | [6 empty] | 0.5836 | 0.5836 | 0.5836 | 0.5836 | 0.5836 | 0.5836 | 0.5836 | 0.5836 | 0.5836 | 0.5836
ИТОГО по Старорусскому филиалу до 60 мин. (включая объем нагрузки до 5 мин., до 20 мин.) с нарастающим итогом | [6 empty] | 0.5836 | 0.5836 | 0.5836 | 0.5836 | 0.5836 | 0.5836 | 0.5836 | 0.5836 | 0.5836 | 0.5836
ИТОГО по АО "Новгородоблэлектро" до 5 мин. |  |  |  |  | 2.5751 |  | 1.8351 | 0.74 | 0 | 0 | 0 | 0 | 0 | 0 | 0 | 0
ИТОГО по АО "Новгородоблэлектро" от 5 до 20 мин. |  |  |  |  | 0 |  | 0 | 0 | 0 | 0 | 0 | 0 | 0 | 0 | 0 | 0
ИТОГО по АО "Новгородоблэлектро" от 20 до 60 мин. |  |  |  |  | 2.787 |  | 0 | 0 | 0 | 0 | 0 | 0 | 0 | 2.1382 | 0.64878 | 0
ИТОГО по АО "Новгородобэлектро" до 20 мин. (включая объем нагрузки до 5 мин.) |  |  |  |  | 2.5751 |  | 1.8351 | 0.74 | 0 | 0 | 0 | 0 | 0 | 0 | 0 | 0
ИТОГО по АО "Новгородобэлектро" до 60 мин. (включая объем нагрузки до 5 мин., до 20 мин.) |  |  |  |  | 5.3621 |  | 1.8351 | 0.74 | 0 | 0 | 0 | 0 | 0 | 2.1382 | 0.64878 | 0
ИТОГО по АО "Новгородоблэлектро" до 5 мин. с нарастающим итогом | [6 empty] | 1.8351 | 2.5751 | 2.5751 | 2.5751 | 2.5751 | 2.5751 | 2.5751 | 2.5751 | 2.5751 | 2.5751
ИТОГО по АО "Новгородоблэлектро" от 5 до 20 мин. с нарастающим итогом | [6 empty] | 0 | 0 | 0 | 0 | 0 | 0 | 0 | 0 | 0 | 0
ИТОГО по АО "Новгородоблэлектро" от 20 до 60 мин. с нарастающим итогом | [6 empty] | 0 | 0 | 0 | 0 | 0 | 0 | 0 | 2.1382 | 2.787 | 2.787
ИТОГО по АО "Новгородобэлектро"до 20 мин. (включая объем нагрузки до 5 мин.) с нарастающим итогом | [6 empty] | 1.8351 | 2.5751 | 2.5751 | 2.5751 | 2.5751 | 2.5751 | 2.5751 | 2.5751 | 2.5751 | 2.5751
ИТОГО по АО "Новгородобэлектро" до 60 мин. (включая объем нагрузки до 5 мин., до 20 мин.) с нарастающим итогом | [6 empty] | 1.8351 | 2.5751 | 2.5751 | 2.5751 | 2.5751 | 2.5751 | 2.5751 | 4.7133 | 5.3621 | 5.3621
Потребители ООО "Транснефть-Балтика"
117 | ООО "Транснефть-Балтика" | НРУ 110 кВ Пестово |  | ОП (ПП) | до 5 мин.
| (НПС Быково) |  |  |  | от 5 до 20 мин. | 5.25 | Очередь ограничения (МВт) V 11: 0 | 5.25
| Инженер энергетик Шинтяков Н.А |  |  |  | от 20 до 60 мин | 4.5 | Очередь ограничения (МВт) IX 15: 0 | 4.5
| тел. 8-911-643-33-97, |  | ВЛ 110 кВ НРУ Пестово - Быково НПС-2 I цепь (Л.Нефтяная-1)*
тел. 8-(816-69)-5-91-22,
тел. 8-911-040-40-11 инж. энергетик
| Диспетчер-технолог (круглосуточно) |  | ВЛ 110 кВ НРУ Пестово - Быково НПС-2 II цепь (Л.Нефтяная-2)*
8-(485-2)-44-83-64
Энергодиспетчер
8-(485-2)-49-14-67 (дневное время)
118 | ООО "Транснефть-Балтика" | ПС 110 кВ Песь |  | ОП (ПП) | до 5 мин.
| (НПС Песь) |  |  |  | от 5 до 20 мин. | 5.5 | Очередь ограничения (МВт) V 11: 0 | 5.5
| Инженер энергетик Созин В. Л. |  |  |  | от 20 до 60 мин | 4 | Очередь ограничения (МВт) IX 15: 0 | 4
| тел. 8-911-643-33-70, |  | ф. 3*, 4*
тел. 8-(816-67)-5-32-80
Диспетчер-технолог (круглосуточно)
8-(485-2)-44-83-64
Энергодиспетчер
8-(485-2)-49-14-67 (дневное время)
ИТОГО по ООО "Транснефть-Балтика" до 5 мин. |  |  |  |  | 0 |  | 0 | 0 | 0 | 0 | 0 | 0 | 0 | 0 | 0 | 0 | 0
ИТОГО по ООО "Транснефть-Балтика" от 5 до 20 мин. |  |  |  |  | 0 |  | 0 | 0 | 0 | 0 | 0 | 0 | 0 | 0 | 0 | 0 | 10.75
ИТОГО по ООО "Транснефть-Балтика" от 20 до 60 мин. |  |  |  |  | 0 |  | 0 | 0 | 0 | 0 | 0 | 0 | 0 | 0 | 0 | 0 | 8.5
ВСЕГО по ООО "Транснефть-Балтика" до 20 мин. (включая объем нагрузки до 5 мин.) |  |  |  |  | 0 |  | 0 | 0 | 0 | 0 | 0 | 0 | 0 | 0 | 0 | 0 | 10.75
ВСЕГО по ООО "Транснефть-Балтика" до 60 мин. (включая объем нагрузки до 5 мин., до 20 мин.) |  |  |  |  | 0 |  | 0 | 0 | 0 | 0 | 0 | 0 | 0 | 0 | 0 | 0 | 19.25
ИТОГО по ООО "Транснефть-Балтика" до 5 мин. с нарастающим итогом | [6 empty] | 0 | 0 | 0 | 0 | 0 | 0 | 0 | 0 | 0 | 0
ИТОГО по ООО "Транснефть-Балтика" от 5 до 20 мин. с нарастающим итогом | [6 empty] | 0 | 0 | 0 | 0 | 0 | 0 | 0 | 0 | 0 | 0
ИТОГО по ООО "Транснефть-Балтика" от 20 до 60 мин. с нарастающим итогом | [6 empty] | 0 | 0 | 0 | 0 | 0 | 0 | 0 | 0 | 0 | 0
ВСЕГО по "Транснефть-Балтика" до 20 мин. (включая объем нагрузки до 5 мин.) с нарастающим итогом | [6 empty] | 0 | 0 | 0 | 0 | 0 | 0 | 0 | 0 | 0 | 0
ВСЕГО по "Транснефть-Балтика" до 60 мин. (включая объем нагрузки до 5 мин., до 20 мин.) с нарастающим итогом | [6 empty] | 0 | 0 | 0 | 0 | 0 | 0 | 0 | 0 | 0 | 0
Потребители Филиала ПАО "ФСК ЕЭС" Новгородского предприятия МЭС
119 | ОАО "Красный Октябрь" | ПС 330 кВ Новгородская |  | ОП (ПП) | до 5 мин.
| директор: 64-29-10 |  |  |  | от 5 до 20 мин.
8-963-366-3169
| Начальник команды: 64-21-50 |  |  |  | от 20 до 60 мин. | 1.2 | Очередь ограничения (МВт) VII 13: 0 | 1.2
| 8-911-644-6822 оперативный персонал |  | ВЛ 10 кВ л. 4 З-д Энергия*
| 8-911-601-0067 оперативный персонал |  | ВЛ 10 кВ л. 18 З-д Энергия*
Электромонтер: 8-951-720-2180
8-911-619-15-35 гл. энергетик
120 | ООО "Газпром трансгаз | ПС 330 кВ Новгородская |  | ОП (ПП) | до 5 мин.
| Санкт-Петербург" |  |  |  | от 5 до 20 мин.
Начальник СЭВС: 944-829,
| 8-958-453-50-70 |  |  |  | от 20 до 60 мин. | 0.5 | Очередь ограничения (МВт) VII 13: 0 | 0.5
Инженер СЭВС: 944-839
| 8-921-205-8569 оперативный персонал |  | Фидер 10 кВ л. 6, 8 Газпром
| 8-921-205-8540 оперативный персонал |  | Трансгаз С-Петербург*
121 | ООО "Транснефть-Балтика" | ПС 330 кВ Юго-Западная |  | ОП (ПП) | до 5 мин.
| Гл.энергетик: 8-931-850-90-08 |  |  |  | от 5 до 20 мин. | 3 | Очередь ограничения (МВт) IV 10: 0 | 3
| Зам. гл. энергетика: 8-931-850-90-50 |  |  |  | от 20 до 60 мин
| энергетик: 8-931-850-90-64 |  | ВЛ 110 кВ Юго-Западная -
| энергодиспетчер: 8-931-850-90-22 |  | НПС-7 № 1*
ВЛ 110 кВ Юго-Западная -
НПС-7 № 2*
ИТОГО по Филиалу ПАО "ФСК ЕЭС" Новгородского предприятия МЭС до 5 мин. |  |  |  |  | 0 |  | 0 | 0 | 0 | 0 | 0 | 0 | 0 | 0 | 0 | 0
ИТОГО по Филиалу ПАО "ФСК ЕЭС" Новгородского предприятия МЭС от 5 до 20 мин. |  |  |  |  | 0 |  | 0 | 0 | 0 | 0 | 0 | 0 | 0 | 0 | 0 | 0
ИТОГО по Филиалу ПАО "ФСК ЕЭС" Новгородского предприятия МЭС от 20 до 60 мин. |  |  |  |  | 0 |  | 0 | 0 | 0 | 0 | 0 | 0 | 0 | 0 | 0 | 0
ВСЕГО по Филиалу ПАО "ФСК ЕЭС" Новгородского предприятия МЭС до 20 мин. (включая объем нагрузки до 5 мин.) |  |  |  |  | 0 |  | 0 | 0 | 0 | 0 | 0 | 0 | 0 | 0 | 0 | 0
ВСЕГО по Филиалу ПАО "ФСК ЕЭС" Новгородского предприятия МЭС до 60 мин. (включая объем нагрузки до 5 мин., до 20 мин.) |  |  |  |  | 0 |  | 0 | 0 | 0 | 0 | 0 | 0 | 0 | 0 | 0 | 0
ИТОГО по Филиалу ПАО "ФСК ЕЭС" Новгородского предприятия МЭС до 5 мин. с нарастающим итогом | [6 empty] | 0 | 0 | 0 | 0 | 0 | 0 | 0 | 0 | 0 | 0
ИТОГО по Филиалу ПАО "ФСК ЕЭС" Новгородского предприятия МЭС от 5 до 20 мин. с нарастающим итогом | [6 empty] | 0 | 0 | 0 | 0 | 0 | 0 | 0 | 0 | 0 | 0
ИТОГО по Филиалу ПАО "ФСК ЕЭС" Новгородского предприятия МЭС от 20 до 60 мин. с нарастающим итогом | [6 empty] | 0 | 0 | 0 | 0 | 0 | 0 | 0 | 0 | 0 | 0
ВСЕГО по Филиалу ПАО "ФСК ЕЭС" Новгородского предприятия МЭС до 20 мин. (включая объем нагрузки до 5 мин.) с нарастающим итогом | [6 empty] | 0 | 0 | 0 | 0 | 0 | 0 | 0 | 0 | 0 | 0
ВСЕГО по Филиалу ПАО "ФСК ЕЭС" Новгородского предприятия МЭС до 60 мин. (включая объем нагрузки до 5 мин., до 20 мин.) с нарастающим итогом | [6 empty] | 0 | 0 | 0 | 0 | 0 | 0 | 0 | 0 | 0 | 0
ПАО "ТГК-2" (ООО "Новэлектросети" - ПАО "Акрон")
122 | ПАО "Акрон" дог. №0000071 дкп, | НТЭЦ 110 кВ | конторль ввода ГВО по величине потребления подстанций | ОП (ПП) | до 5 мин | 3 | Очередь ограничения (МВт) I 7: 0 | 3
| 173012 г. Великий Новгород | (Новгородская ТЭЦ |  |  | от 5 до 20 мин | 7.4 | Очередь ограничения (МВт) IV 10: 0 | 7.4
| т. 8(8162)99-65-55 приемная | ПАО "ТГК-2") |  |  | от 20 до 60 мин | 4.6 | Очередь ограничения (МВт) VII 13: 0 | 4.6
т. 8(8162)99-62-00 гл. инженер
т. 8(8162)99-62-05 гл. энергетик
т. 8(8162)99-63-77 нач. смены цеха эл. снабж.
т. 8(8162)99-62-54 диспетчер
т. 8(8162)99-61-09 справочная
ИТОГО по ПАО "ТГК-2" (ООО "Новэлектросети" - ПАО "Акрон") до 5 мин. |  |  |  |  | 0 |  | 0 | 0 | 0 | 0 | 0 | 0 | 0 | 0 | 0 | 0
ИТОГО по ПАО "ТГК-2" (ООО "Новэлектросети" - ПАО "Акрон") от 5 до 20 мин. |  |  |  |  | 0 |  | 0 | 0 | 0 | 0 | 0 | 0 | 0 | 0 | 0 | 0
ИТОГО по ПАО "ТГК-2" (ООО "Новэлектросети" - ПАО "Акрон") от 20 до 60 мин. |  |  |  |  | 0 |  | 0 | 0 | 0 | 0 | 0 | 0 | 0 | 0 | 0 | 0
ВСЕГО по ПАО "ТГК-2" (ООО "Новэлектросети" - ПАО "Акрон") до 20 мин. (включая объем нагрузки до 5 мин.) |  |  |  |  | 0 |  | 0 | 0 | 0 | 0 | 0 | 0 | 0 | 0 | 0 | 0
ВСЕГО по ПАО "ТГК-2" (ООО "Новэлектросети" - ПАО "Акрон") до 60 мин. (включая объем нагрузки до 5 мин., до 20 мин.) |  |  |  |  | 0 |  | 0 | 0 | 0 | 0 | 0 | 0 | 0 | 0 | 0 | 0
ИТОГО по ПАО "ТГК-2" (ООО "Новэлектросети" - ПАО "Акрон") до 5 мин. с нарастающим итогом | [6 empty] | 0 | 0 | 0 | 0 | 0 | 0 | 0 | 0 | 0 | 0
ИТОГО по ПАО "ТГК-2" (ООО "Новэлектросети" - ПАО "Акрон") от 5 до 20 мин. с нарастающим итогом | [6 empty] | 0 | 0 | 0 | 0 | 0 | 0 | 0 | 0 | 0 | 0
ИТОГО по ПАО "ТГК-2" (ООО "Новэлектросети" - ПАО "Акрон") от 20 до 60 мин. с нарастающим итогом | [6 empty] | 0 | 0 | 0 | 0 | 0 | 0 | 0 | 0 | 0 | 0
ВСЕГО по ПАО "ТГК-2" (ООО "Новэлектросети" - ПАО "Акрон") до 20 мин. (включая объем нагрузки до 5 мин.) с нарастающим итогом | [6 empty] | 0 | 0 | 0 | 0 | 0 | 0 | 0 | 0 | 0 | 0
ВСЕГО по ПАО "ТГК-2" (ООО "Новэлектросети" - ПАО "Акрон") до 60 мин. (включая объем нагрузки до 5 мин., до 20 мин.) с нарастающим итогом | [6 empty] | 0 | 0 | 0 | 0 | 0 | 0 | 0 | 0 | 0 | 0
ИТОГО по Новгородской области до 5 мин. |  |  |  |  | 2.5751 |  | 1.8351 | 0.74 | 0 | 0 | 0 | 0 | 0 | 0 | 0 | 0
ИТОГО по Новгородской области от 5 до 20 мин. |  |  |  |  | 0 |  | 0 | 0 | 0 | 0 | 0 | 0 | 0 | 0 | 0 | 0
ИТОГО по Новгородской области от 20 до 60 мин. |  |  |  |  | 4.587 |  | 0 | 0 | 0 | 0 | 0 | 0 | 0 | 2.1382 | 0.64878 | 1.8
ВСЕГО по Новгородской области до 20 мин. (включая объем нагрузки до 5 мин.) |  |  |  |  | 2.5751 |  | 1.8351 | 0.74 | 0 | 0 | 0 | 0 | 0 | 0 | 0 | 0
ВСЕГО по Новгородской области до 60 мин. (включая объем нагрузки до 5 мин., до 20 мин.) |  |  |  |  | 7.1621 |  | 1.8351 | 0.74 | 0 | 0 | 0 | 0 | 0 | 2.1382 | 0.64878 | 1.8
ВСЕГО по ДУ в Новгородской области до 5 мин. |  |  |  |  | 1.2104 |  | 1.2104 | 0 | 0 | 0 | 0 | 0 | 0 | 0 | 0 | 0
ИТОГО по Новгородской области до 5 мин. с нарастающим итогом | [6 empty] | 1.8351 | 2.5751 | 2.5751 | 2.5751 | 2.5751 | 2.5751 | 2.5751 | 2.5751 | 2.5751 | 2.5751
ИТОГО по Новгородской области от 5 до 20 мин. с нарастающим итогом | [6 empty] | 0 | 0 | 0 | 0 | 0 | 0 | 0 | 0 | 0 | 0
ИТОГО по Новгородской областиот 20 до 60 мин. с нарастающим итогом | [6 empty] | 0 | 0 | 0 | 0 | 0 | 0 | 0 | 2.1382 | 2.787 | 4.587
ВСЕГО по Новгородской области до 20 мин. (включая объем нагрузки до 5 мин.) с нарастающим итогом | [6 empty] | 1.8351 | 2.5751 | 2.5751 | 2.5751 | 2.5751 | 2.5751 | 2.5751 | 2.5751 | 2.5751 | 2.5751
ВСЕГО по Новгородской области до 60 мин. (включая объем нагрузки до 5 мин., до 20 мин.) с нарастающим итогом | [6 empty] | 1.8351 | 2.5751 | 2.5751 | 2.5751 | 2.5751 | 2.5751 | 2.5751 | 4.7133 | 5.3621 | 7.1621
ВСЕГО по ДУ в Новгородской области до 5 мин. с нарастающим итогом | [6 empty] | 1.2104 | 1.2104 | 1.2104 | 1.2104 | 1.2104 | 1.2104 | 1.2104 | 1.2104 | 1.2104 | 1.2104

## 01-00
Расчет коэффициента графика при ТЕКУЩЕМ ПОТРЕБЛЕНИИ
[13 empty] | Потребление по Новгородской областина на прогнозный максимум, МВТ | 744 |  | Постоянное значение, по заданию НРДУ
[13 empty] | Потребление по Новгородской областина текущее фактическое | 744 |  | Значение вносится в ручную
[13 empty] | Расчетный коэффициент для определения фактических обемов потребителей | 1 |  | ЗНАЧЕНИЕ по Формуле
ГРАФИК
временного отключения потребления на 2025/2026 гг.
по Новгородскому филиалу ПАО "Россети Северо-Запад" на территории Новгородской области
по данным КЗ 17 июня 2026
№ п/п | Потребитель | Наименование подстанции | Наименование фидера /наименование фидера контроля* | Способ ввода отключения по графику | Время отключения | Расчетный объем нагрузок ГВО по фидерам 6-10 кВ | Очередь ограничения (МВт) | [9 empty] | ОБЪЕМ НАГРУЗОК ПОТРЕБИТЕЛЕЙ в УТВЕРЖДЕННОМ ГВО на 2025-2026гг.
[7 empty] | I | II | III | IV | V | VI | VII | VIII | IX | X
1 | 2 | 3 | 4 | 5 | 6 |  | 7 | 8 | 9 | 10 | 11 | 12 | 13 | 14 | 15 | 16
Новгородского филиал ПАО "Россети Северо-Запад"
ПО "Ильменские электрические сети"
1 | АО "НПО "КВАНТ" | ПС 110 кВ Районная | ф. 09 | ДУ | до 5 мин | 0.6 | Очередь ограничения (МВт) I 7: 0 | 0.6
| дог. №18/86 ДОУПЭ |  |  |  | от 5 до 20 мин
| т. 8(8162)68-20-04 отдел гл. энергетика |  |  |  | от 20 до 60 мин
| м.т. 8-951-720-15-00 нач. отдела гл. энергетика |  | ф. 26*
м.т. 8-921-207-62-35 дежурный электрик
2 | ОАО "Спектр" | ПС 110 кВ Районная | ф. 64 | ДУ | до 5 мин | 0.25 | Очередь ограничения (МВт) I 7: 0 | 0.25
| дог. №11-00035 |  |  |  | от 5 до 20 мин
| т. 8(8162)33-51-73 приемная |  |  |  | от 20 до 60 мин
| м.т. 8-952-480-10-14 |  | ф. 55*
нач. ЭМО
т.8(8162)33-51-73 дисп. ЭМО
3 | ОАО "Заряд" | ПС 110 кВ Районная | ф. 30 | ДУ | до 5 мин | 0.65 | Очередь ограничения (МВт) I 7: 0 | 0.65
| дог. №11-00886 |  |  |  | от 5 до 20 мин
| т. 8(8162)62-73-23 тех. Директор |  |  |  | от 20 до 60 мин
| м.т. 8-911-609-21-05 нач. ЭМУ |  | ф. 16*
4 | ООО "Амкор СК Новгород" | ПС 110 кВ Районная | ф. 70 | ДУ | до 5 мин | 0.8 | Очередь ограничения (МВт) I 7: 0 | 0.8
| дог. №50 |  |  |  | от 5 до 20 мин
| т. 8(8162)940-888 приемная |  |  |  | от 20 до 60 мин
| м.т. 8-921-022-60-22 |  | ф. 61*
м.т. 8-921-190-17-63 гл. энергетик
м.т. 8-921-196-20-28 дежурный
5 | ООО "Прессман Софт Пэкеджинг | ПС 110 кВ Районная | ф. 66 | ДУ | до 5 мин | 0.45 | Очередь ограничения (МВт) I 7: 0 | 0.45
| Новгород" |  |  |  | от 5 до 20 мин
| дог. №11-00011 |  |  |  | от 20 до 60 мин
| т. 8(8162)680-680 приемная, |  | ф. 39*
м.т. 8-960-201-05-55, 8-963-334-58-89 - гл. энергетик
м.т. 8-963-333-46-59 менедж. по безоп и тех. обесп.
м.т. 8-963-330-68-50 нач. тех. отдела
м.т. 8-960-202-08-67 - старший инженер электрик
м.т. 8-906-202-09-54 - дежурный инженер электрик
6 | ОАО "ВН Мясной Двор" | ПС 110 кВ Районная | ф. 27 | ДУ | до 5 мин | 0.5 | Очередь ограничения (МВт) I 7: 0 | 0.5
| дог. №0000085 |  |  |  | от 5 до 20 мин
| т. 8(8162)680-501 приемная, |  |  |  | от 20 до 60 мин
| т. 8(8162)680-511гл. Инженер |  | ф. 44*
т. 8(81620680-565, м.т. 8-965-8085-51-23 гл. энерг.
м.т. 8-911-600-23-21 дежурный
7 | ООО "Гранит" | ПС 110 кВ Районная |  | ОП (ПП) | до 5 мин
| дог. №11-01389 |  |  |  | от 5 до 20 мин
| м.т.8-964-690-69-06 - оперативный персонал |  |  |  | от 20 до 60 мин | 0.25 | Очередь ограничения (МВт) VII 13: 0 | 0.25
ф. 47*, 48*
8 | ОАО "Новгородский завод | ПС 110 кВ Антоново |  | ОП (ПП) | до 5 мин
| стекловолокна" |  |  |  | от 5 до 20 мин
| дог. №01-00054 |  |  |  | от 20 до 60 мин | 1.5 | Очередь ограничения (МВт) VII 13: 0 | 1.5
| т. 8(8162)68-05-90 приемная |  | ф. 08*, 17*
т. 8-931-853-04-44 тех. директор
м.т. 8-921-730-33-13 инженер ОГЭ
9 | ИП Сивкова А.О. (ООО "НОРДИНВЕСТ") | ПС 110 кВ Базовая |  | ОП (ПП) | до 5 мин
| дог. №0000085 |  | ф. 10/10, 10/11 |  | от 5 до 20 мин
| м.т. 8-921-739-90-02 техический директор |  |  |  | от 20 до 60 мин | 0.6 | Очередь ограничения (МВт) VII 13: 0 | 0.6
т. 8(8162) 33-88-50 дежурный
10 | АО "СКТБ РТ" дог. №0000085 | ПС 110 кВ Базовая |  | ОП (ПП) | до 5 мин
| т. 8(8162)76-56-58 приемная |  |  |  | от 5 до 20 мин
| т. 8-950-684-61-14 гл. инженер |  | ф. 11 |  | от 20 до 60 мин | 0.7 | Очередь ограничения (МВт) VII 13: 0 | 0.7
| т. 8(8162)629-083 м.т. 8-921-699-77-68 дежурный |  | ф.69*
11 | ПАО "Контур" дог. №253 от 27.10.2017 | ПС 110 кВ Базовая |  | ОП (ПП) | до 5 мин
| т. 8(8162)680-900 приемная |  | ф. 66, 74
| т. 8(8162)680-910, 680-900 доб. 477 |  |  |  | от 20 до 60 мин | 1.75 | Очередь ограничения (МВт) VII 13: 0 | 1.75
| т. 8(8162)680-887, м.т. 8-965-808-03-33 |  | ф. 79*, 73*, 70*
гл. энергетик
м.т. 8-965-806-74-05 дежурный
12 | ООО "Трубичино" | ПС 330 кВ Новгородская |  | ОП (ПП) | до 5 мин
| дог. №13-00117 |  |  |  | от 5 до 20 мин
| т. 8(8162)741-133 приёмная |  |  |  | от 20 до 60 мин | 0.9 | Очередь ограничения (МВт) VII 13: 0 | 0.9
| т. 8(8162)741-139, м.т. 8-911-601-28-21 гл. энерг., дежурный |  | ф. 01*, 07*, 13*, 15*
13 | АО "НМЗ" | НТЭЦ 110 кВ (Новгородская ТЭЦ ПАО "ТГК-2") |  | ОП (ПП) | до 5 мин
| дог. №01/12/17-ОГЭ |  |  |  | от 5 до 20 мин
| т. 8(8162)940-750 - приёмная |  |  |  | от 20 до 60 мин | 1.8 | Очередь ограничения (МВт) VII 13: 0 | 1.8
| т. 8(8162)940-750 доб. 250, м.т. 8-911-600-74-72 |  | яч. 5*, яч. 46*
зам. главного энерг. по электрохозяйству
т. 8(8162)940-750 доб. 285, м.т. 8-911-600-46-70
ответственный за электрохозяйство
м.т. 8-911-600-66-35 - дежурный
14 | ПАО "Акрон" дог. №11702-1 от 06.12.2019 | ПС 110 кВ 100 ПС 110 кВ 315 | конторль ввода ГВО по величине потребления подстанций | ОП (ПП) | до 5 мин | 14 | Очередь ограничения (МВт) I 7: 0 | 14
| №11702-2 от 06.12.2019 |  |  |  | от 5 до 20 мин | 19.5 | Очередь ограничения (МВт) IV 10: 0 | 19.5
| №11702-3 от 06.12.2019 |  |  |  | от 20 до 60 мин | 15 | Очередь ограничения (МВт) VII 13: 0 | 15
173012 г. Великий Новгород
т. 8(8162)99-65-55 приемная
т. 8(8162)99-62-00 гл. инженер
т. 8(8162)99-62-05 гл. энергетик
т. 8(8162)99-63-77 нач. смены цеха эл. снабж.
т. 8(8162)99-62-54 диспетчер
т. 8(8162)99-61-09 справочная
15 | ООО "Новгородский бекон" | ПС 110 кВ Новоселицы |  | ОП (ПП) | до 5 мин
| п/ф д. Божонка |  |  |  | от 5 до 20 мин
| дог. №53110002312 |  |  |  | от 20 до 60 мин | 1.9 | Очередь ограничения (МВт) VII 13: 0 | 1.9
| т. 8(8162)682-631 приёмная |  | ф. 02*, 03*, 04*, 05*, 06*, 07*, 08*, 09*
м.т. 8-8-965-808-66-23 дежурный э/монтер
16 | ООО "Новгородский бекон" | ПС 110 кВ Чечулино ПС 110 кВ Подберезье |  | ОП (ПП) | до 5 мин
| дог. №53110002312 |  |  |  | от 5 до 20 мин
| т. 8(8162)682-631 приёмная |  |  |  | от 20 до 60 мин | 1 | Очередь ограничения (МВт) VII 13: 0 | 1
| м.т. 8-911-620-02-83 нач. электроцеха |  | ф. 05*, 06*, 07*, 08*
| т. 8(8162)682-670, 8(8162)682-660 дежурный |  | ф. 04*, 05*, 07*, 08*
17 | ОАО "Подберезский | ПС 110 кВ Подберезье |  | ОП (ПП) | до 5 мин
| комбинат хлебепродуктов" |  |  |  | от 5 до 20 мин
| дог. №11-01590 |  | ф. 06, 09 |  | от 20 до 60 мин | 1.13 | Очередь ограничения (МВт) VII 13: 0 | 1.13
т. 8(8162)742-641 приёмная
т. 8(8162) 742-643 гл. инженер
т. 8(8162)742-500, м.т. 8-911-645-24-67
оперативный персонал
18 | ООО "Агрокомплекс" | ПС 110 кВ Спасская |  | ОП (ПП) | до 5 мин
| дог. №51-00191 |  |  |  | от 5 до 20 мин
| м.т. 8-921-964-78-00 - оперативный персонал |  |  |  | от 20 до 60 мин | 1.3 | Очередь ограничения (МВт) VII 13: 0 | 1.3
ф. 01*, 04*
19 | ООО "УРСА Евразия" | ПС 110 кВ Энергомаш | ф. 38 | ДУ | до 5 мин | 1.5 | Очередь ограничения (МВт) III 9: 0 | 1.5
| дог. №53 |  |  |  | от 5 до 20 мин
| т. 8(81665)46-180 приёмная |  |  |  | от 20 до 60 мин
| т. 8(81665)46-180 главный инженер |  | ф. 16*
м.т. 8-921-202-44-60 главный энергетик
т. 8(81665)46-183 охрана
20 | ООО "ЮПМ-Кюммене Чудово" | ПС 110 кВ Энергомаш | ф. 04 | ДУ | до 5 мин | 1.7 | Очередь ограничения (МВт) III 9: 0 | 1.7
| дог. №514 ДОУПЭ от 06.12.2017 |  |  |  | от 5 до 20 мин
| т. 8(81665)44-606 приёмная |  |  |  | от 20 до 60 мин
| т. 8(81665)44-606 главный инженер |  | ф. 54*
т. 8(81665)44-606, м.т. 8-921-202-74-10 гл. энерг.
т. 8(81665)44-616 дежурный по подстанции
21 | ООО "Эс. Си. Джонсон" г. Чудово | ПС 110 кВ Энергомаш | ф. 36 | ОП | до 5 мин
| дог. №53110002230 |  |  |  | от 5 до 20 мин
| м.т. 8-964-310-00-22 директор (секретарь) |  |  |  | от 20 до 60 мин | 2 | Очередь ограничения (МВт) X 16: 0 | 2
| м.т. 8-964-694-49-96 гл. инженер |  | ф. 22
м.т. 8-921-020-19-17 гл. энергетик
м.т. 8-921-198-44-70 дежурный
22 | АО "Энергомаш" | ПС 110 кВ Энергомаш | ф. 13 | ДУ | до 5 мин | 0.5 | Очередь ограничения (МВт) III 9: 0 | 0.5
| дог. №51-00001 |  |  |  | от 5 до 20 мин
| т. 8(81665)49-235 приемная |  |  |  | от 20 до 60 мин
| т. 8(81665)49-306 гл. инженер |  | ф. 19*, 31*, 35*, 37*, 39*
т. 8(81665)49-342 гл. энергетик
|  | ПС 110 кВ Энергомаш | ф. 17 | ДУ |  | 0.3 | Очередь ограничения (МВт) III 9: 0 | 0.3
от 5 до 20 мин
от 20 до 60 мин
ф. 19*, 31*, 35*, 37*, 39*
|  | ПС 110 кВ Энергомаш | ф. 21 | ДУ |  | 0.2 | Очередь ограничения (МВт) III 9: 0 | 0.2
от 5 до 20 мин
от 20 до 60 мин
ф. 19*, 31*, 35*, 37*, 39*
|  | ПС 110 кВ Энергомаш | ф. 33 | ДУ |  | 0.3 | Очередь ограничения (МВт) III 9: 0 | 0.3
от 5 до 20 мин
от 20 до 60 мин
ф. 19*, 31*, 35*, 37*, 39*
23 | ООО "Хасслахерлес" | ПС 110 кВ Вишерская |  | ОП (ПП) | до 5 мин
| дог. №52-00069 |  |  |  | от 5 до 20 мин
| т. 8(8162)968-100 приёмная |  |  |  | от 20 до 60 мин | 1.8 | Очередь ограничения (МВт) X 16: 1.8 | 1.8
| м.т. 8-921-202-02-07 директор |  | ф. 09*, 10*
м.т. 8-921-707-24-24 ст. инженер
м.т.8-921-738-28-58 дежурный
24 | Смешанная нагрузка: Администрация Савинского сельского поселения, МАОУ "Hовоселицкая средняя общеобразовательная школа", Потребительское общество "Новгородское", ОАО "Вымпел-Коммуникации", ОАО "Мегафон", население | ПС 110 кВ Новоселицы | ф. 01 | ДУ | до 5 мин | 0.5 | Очередь ограничения (МВт) I 7: 0 | 0.5
от 5 до 20 мин
от 20 до 60 мин
25 | Смешанная нагрузка: Администрация Савинского сельского поселения, ОАО "Вымпел-Коммуникации", ОАО "Мегафон", Филиал ОАО "Мобильные Теле Системы", ФГУ "Упрдор России", население | ПС 110 кВ Новоселицы | ф. 10 | ДУ | до 5 мин | 0.8 | Очередь ограничения (МВт) I 7: 0 | 0.8
от 5 до 20 мин
от 20 до 60 мин
26 | Смешанная нагрузка: Государственная компания "Российские автомобильные дороги", ООО "Магистраль двух столиц" | ПС 110 кВ Дорожная | ф. 01 | ДУ | до 5 мин | 0.2 | Очередь ограничения (МВт) I 7: 0 | 0.2
от 5 до 20 мин
от 20 до 60 мин
|  | ПС 110 кВ Дорожная | ф. 02 | ДУ | до 5 мин | 0.5 | Очередь ограничения (МВт) I 7: 0 | 0.5
от 5 до 20 мин
от 20 до 60 мин
|  | ПС 110 кВ Дорожная | ф. 03 | ДУ | до 5 мин | 0.4 | Очередь ограничения (МВт) I 7: 0 | 0.4
от 5 до 20 мин
от 20 до 60 мин
|  | ПС 110 кВ Дорожная | ф. 04 | ДУ | до 5 мин | 0.36 | Очередь ограничения (МВт) I 7: 0 | 0.36
от 5 до 20 мин
от 20 до 60 мин
27 | Смешанная нагрузка: Государственная компания "Российские автомобильные дороги", ООО "Магистраль двух столиц" | ПС 110 кВ Магистральная | ф. 01 | ДУ | до 5 мин | 0.2 | Очередь ограничения (МВт) I 7: 0 | 0.2
от 5 до 20 мин
от 20 до 60 мин
|  | ПС 110 кВ Магистральная | ф. 02 | ДУ | до 5 мин | 0.2 | Очередь ограничения (МВт) I 7: 0 | 0.2
от 5 до 20 мин
от 20 до 60 мин
|  | ПС 110 кВ Магистральная | ф. 03 | ДУ | до 5 мин | 0.3 | Очередь ограничения (МВт) I 7: 0 | 0.3
от 5 до 20 мин
от 20 до 60 мин
|  | ПС 110 кВ Магистральная | ф. 04 | ДУ | до 5 мин | 0.4 | Очередь ограничения (МВт) I 7: 0 | 0.4
от 5 до 20 мин
от 20 до 60 мин
28 | Смешанная нагрузка: население п.Батецкий, д.Вшели,д.Гусина Горка, д.Бахарино, д.Глухово, уличное овещение, (пилорама), автомойка, Крестьянское (фермерское) хоз-во Коновалова Ивана Николаевича | ПС 110 кВ Батецкая | ф. 01 | ДУ | до 5 мин | 0 | Очередь ограничения (МВт) III 9: 0
от 5 до 20 мин
от 20 до 60 мин
29 | Смешанная нагрузка: СПК "Красная звезда", ИП Поляков Ю. А., ИП Авдеев С. П., Потребительское общество "Новгородское" (ПО "Новгородское"), население | ПС 110 кВ Батецкая | ф. 02 | ДУ | до 5 мин | 0 | Очередь ограничения (МВт) III 9: 0
от 5 до 20 мин
от 20 до 60 мин
30 | Смешанная нагрузка: МУП "Управляющая компания", ООО"Батецкое ДЭП", ЗАО "Садко", КФХ Свистунова Н. Д., ИП Лобач А. С., ИП Павленко А. А., ИП Ахмедова Н. М., Администрация Батецкого муниципального района, ООО "Новгороднефтепродукт", Потребительское общество "Новгородское" (ПО "Новгородское"), ИП Гасымов М. Н., население | ПС 110 кВ Батецкая | ф. 04 | ДУ | до 5 мин | 0 | Очередь ограничения (МВт) III 9: 0
от 5 до 20 мин
от 20 до 60 мин
31 | Смешанная нагрузка: ОАУСО "Шимский КЦСО (комплексный центр социального обслуживания)", МУ "Шимская ЦКДС " (централизованная культурно-досуговая система), КФХ Акашкин А. И., ООО "Капитан", ИП Ведехин А. С., ИП Митина, КХ Кадырова А. У., ООО "СП "Шелонь-1", Администрация Шимского муниципального района, население | ПС 110 кВ Шимск | ф. 13 | ОП | до 5 мин | 0.45 | Очередь ограничения (МВт) I 7: 0 | 0.45
от 5 до 20 мин
от 20 до 60 мин
32 | Смешанная нагрузка: Администрация Шимского муниципального района, население | ПС 110 кВ Шимск | ф. 14 | ОП | до 5 мин | 0.39 | Очередь ограничения (МВт) I 7: 0 | 0.39
от 5 до 20 мин
от 20 до 60 мин
33 | Смешанная нагрузка: МУП ЖКХ "Солецкого района", ОАО "Газпром газораспределение В. Новгород", ООО "Еврогаз", Солецкое РАЙПО, Администрация Дубровского сельского поселения, ИП Сычев А. В., население | ПС 110 кВ Сольцы | ф. 3 | ДУ | до 5 мин | 0 | Очередь ограничения (МВт) III 9: 0
от 5 до 20 мин
от 20 до 60 мин
34 | Смешанная нагрузка: Солецкое райпо, Администрация горского сельского поселения, СПК "Знамя Ленина", население | ПС 110 кВ Сольцы | ф. 4 | ДУ | до 5 мин | 0 | Очередь ограничения (МВт) III 9: 0
от 5 до 20 мин
от 20 до 60 мин
35 | Смешанная нагрузка: Администрация Горского сельского поселения | ПС 110 кВ Сольцы | ф. 13 | ДУ | до 5 мин | 0 | Очередь ограничения (МВт) III 9: 0
от 5 до 20 мин
от 20 до 60 мин
36 | Смешанная нагрузка: Солецкое райпо, МУП "ЖКХ "Солецкого района", ОАУСО "Солецкий КСЦО", население | ПС 110 кВ Сольцы | ф. 14 | ДУ | до 5 мин | 0 | Очередь ограничения (МВт) III 9: 0
от 5 до 20 мин
от 20 до 60 мин
37 | Смешанная нагрузка: УФПС Новгородской области-филиал ФГУП "Почта России", МАП ЖКХ "Солецкого района", ОАО "Газпром газораспределение В. Новгород", Солецкое РАЙПО, Администрация Выбитского сельского поселения, МАДОУ детский сад №8 г. Сольцы, МБУК "Центр культуры и досуга", ГУ "Солецкая райветстанция", КФХ Колесников Н. С., КФХ Михайлов, население | ПС 110 кВ Сольцы | ф. 16 | ДУ | до 5 мин | 0 | Очередь ограничения (МВт) III 9: 0
от 5 до 20 мин
от 20 до 60 мин
38 | Смешанная нагрузка: д. Желкун, д.Медвежья голова, д.Здринога, д.Песчаное (Поозерье) | ПС 110 кВ Южная | ф. 15 | ДУ | до 5 мин | 1.7 | Очередь ограничения (МВт) I 7: 0 | 1.7
от 5 до 20 мин
от 20 до 60 мин
39 | Смешанная нагрузка:н.п.Панковка, дачи, садоводчество | РП 10 кВ Южное | ф. 3 | ДУ | до 5 мин | 0.2 | Очередь ограничения (МВт) I 7: 0 | 0.2
от 5 до 20 мин
от 20 до 60 мин
40 | Смешанная нагрузка: н.п.Троица, Новое Ракомо, Старое Ракомо | РП 10 кВ Южное | ф. 4 | ДУ | до 5 мин | 0.65 | Очередь ограничения (МВт) I 7: 0 | 0.65
от 5 до 20 мин
от 20 до 60 мин
41 | Смешанная нагрузка: н.п. Старое Ракомо, Три Отрока | РП 10 кВ Южное | ф. 7 | ДУ | до 5 мин | 0.7 | Очередь ограничения (МВт) I 7: 0 | 0.7
от 5 до 20 мин
от 20 до 60 мин
42 | Смешанная нагрузка: Садовое общество "Жасмин", освещение трассы в пн.п.Панковка (светофоры) | РП 10 кВ Южное | ф. 9 | ДУ | до 5 мин | 0.7 | Очередь ограничения (МВт) I 7: 0 | 0.7
от 5 до 20 мин
от 20 до 60 мин
43 | Смешанная нагрузка: газовый распределительный пункт, гаражный комплекс "Акрон", ЧП Ковалев (бетон), фабрика упаковки. | ПС 330 кВ Новгородская | ф. 21 | ОП | до 5 мин | 0.3 | Очередь ограничения (МВт) I 7: 0 | 0.3
от 5 до 20 мин
от 20 до 60 мин
44 | Смешанная нагрузка: н.п.Вашково | ПС 330 кВ Юго-Западная | ф. 1 | ОП | до 5 мин | 0.2 | Очередь ограничения (МВт) I 7: 0 | 0.2
от 5 до 20 мин
от 20 до 60 мин
45 | Смешанная нагрузка: н.п.Видогощь, Кшентицы, ВашковоМагазины, РАЙПО, дачные участки, крестьянское хозяйство (циплята) | ПС 330 кВ Юго-Западная | ф. 3 | ОП | до 5 мин | 0.3 | Очередь ограничения (МВт) I 7: 0 | 0.3
от 5 до 20 мин
от 20 до 60 мин
46 | Смешанная нагрузка: полигон твердых бытовых отходов, н.п.Люболяды, Нащи, Вашково, дачные участки, сады | ПС 330 кВ Юго-Западная | ф. 7 | ОП | до 5 мин | 0.2 | Очередь ограничения (МВт) I 7: 0 | 0.2
от 5 до 20 мин
от 20 до 60 мин
ИТОГО по ПО "ИЭС" до 5 мин. |  |  |  |  | 0 |  | 0 | 0 | 0 | 0 | 0 | 0 | 0 | 0 | 0 | 0 | 31.4
ИТОГО по ПО "ИЭС" от 5 до 20 мин. |  |  |  |  | 0 |  | 0 | 0 | 0 | 0 | 0 | 0 | 0 | 0 | 0 | 0 | 19.5
ИТОГО по ПО "ИЭС" от 20 до 60 мин. |  |  |  |  | 1.8 |  | 0 | 0 | 0 | 0 | 0 | 0 | 0 | 0 | 0 | 1.8 | 31.63
ВСЕГО по ПО "ИЭС" до 20 мин. (включая объем нагрузки до 5 мин.) |  |  |  |  | 0 |  | 0 | 0 | 0 | 0 | 0 | 0 | 0 | 0 | 0 | 0 | 50.9
ВСЕГО по ПО "ИЭС" до 60 мин. (включая объем нагрузки до 5 мин., до 20 мин.) |  |  |  |  | 1.8 |  | 0 | 0 | 0 | 0 | 0 | 0 | 0 | 0 | 0 | 1.8 | 82.53
ИТОГО по ПО "ИЭС" до 5 мин. с нарастающим итогом | [6 empty] | 0 | 0 | 0 | 0 | 0 | 0 | 0 | 0 | 0 | 0
ИТОГО по ПО "ИЭС" от 5 до 20 мин. с нарастающим итогом | [6 empty] | 0 | 0 | 0 | 0 | 0 | 0 | 0 | 0 | 0 | 0
ИТОГО по ПО "ИЭС" от 20 до 60 мин. с нарастающим итогом | [6 empty] | 0 | 0 | 0 | 0 | 0 | 0 | 0 | 0 | 0 | 1.8
ВСЕГО по ПО "ИЭС" до 20 мин. (включая объем нагрузки до 5 мин.) с нарастающим итогом | [6 empty] | 0 | 0 | 0 | 0 | 0 | 0 | 0 | 0 | 0 | 0
ВСЕГО по ПО "ИЭС" до 60 мин. (включая объем нагрузки до 5 мин., до 20 мин.) с нарастающим итогом | [6 empty] | 0 | 0 | 0 | 0 | 0 | 0 | 0 | 0 | 0 | 1.8
ПО "Боровичские электрические сети"
47 | ООО "Элегия" | ПС 110 кВ Сельская |  | ОП (ПП) | до 5 мин.
| дог. №21-00003 |  |  |  | от 5 до 20 мин.
| тел. 8-(816-64) 21-010-приёмная |  |  |  | от 20 до 60 мин | 1 | Очередь ограничения (МВт) IX 15: 0 | 1
| 8-921-101-01-25-оперативный персонал |  | ф. 2*, 8*
48 | АО "Боровичский завод "Полимермаш" | ПС 110 кВ Сельская |  | ОП (ПП) | до 5 мин.
| дог.21-00001 |  |  |  | от 5 до 20 мин.
| т.8-(816-64) 46-588 - секретарь |  |  |  | от 20 до 60 мин | 0.55 | Очередь ограничения (МВт) IX 15: 0 | 0.55
| т.8-(816-64) 90-246 - энергетик |  | ф. 9*, 10*
м.т. 8-921-191-85-24 - оперативный персонал
49 | ОАО БКО | ПС 110 кВ Огнеупоры ПС 110 кВ Рудничная |  | ОП (ПП) | до 5 мин.
| дог.№ 21-00002 |  |  |  | от 5 до 20 мин.
| т.8-(816-64)-9-25-90, 9-25-91-щит управления |  |  |  | от 20 до 60 мин | 2 | Очередь ограничения (МВт) IX 15: 0 | 2
| т.8-(816-64)-2-63-12 диспетчер. |  | Ввод Т-1 110 кВ*
| т.8-921-705-07-09 - дежурный |  | Ввод Т-2 110 кВ*
50 | ООО ИПК "Эльбор" | ПС 110 кВ Прогресс |  | ОП (ПП) | до 5 мин.
| дог.№ 53090002809 |  |  |  | от 5 до 20 мин.
| 89210203330- дежурный |  |  |  | от 20 до 60 мин | 0.5 | Очередь ограничения (МВт) IX 15: 0 | 0.5
ф. 24*, 25*
51 | ООО "Сибелко Неболчи" | ПС 110 кВ Неболчи |  | ОП (ПП) | до 5 мин.
| дог. № 599 от 12.12.2018 |  |  |  | от 5 до 20 мин.
| 8-(816-2)-968-260, 8-911-618-38-80 гл.энерг. |  |  |  | от 20 до 60 мин | 1 | Очередь ограничения (МВт) IX 15: 0 | 1
| 8-(816-2)-968-260, 8-911-612-20-20 ген.дир. |  | ф. 6*, 12*
8-921-200-37-73 оперативный персонал
52 | ООО "Сетново" | ПС 110 кВ Неболчи |  | ОП (ПП) | до 5 мин.
| Договор оказания услуг по передаче электрической энергии №565 от 11.12.2017 |  |  |  | от 5 до 20 мин.
| (81668) 65101; 65-102; 61001; |  |  |  | от 20 до 60 мин | 1 | Очередь ограничения (МВт) IX 15: 0 | 1
| моб. 8-812-930-39-76 ген.дир. |  | ф. 10*, 11*
моб. 8-921-195-97-97 - мастер
моб. 8-921-029-93-95 - оперативный персонал
53 | ЗАО "Пестовский опытно-механический | ПС 110 кВ Пестово |  | ОП (ПП) | до 5 мин.
| завод" дог.№ 25-00017 |  |  |  | от 5 до 20 мин.
| м.т. 8-911-645-65-45 - директор |  |  |  | от 20 до 60 мин | 0.56 | Очередь ограничения (МВт) IX 15: 0 | 0.56
| т. 8-921-707-93-25 - гл.энергетик |  | ф. 10*
8-(816-69)-555-42 - оперативный персонал
54 | ООО "ГК "УЛК" Обособленное подразделение "Пестовский лесопромышленный комплекс" | ПС 110 кВ Пестово |  | ОП (ПП) | до 5 мин.
| дог.№ 45 |  |  |  | от 5 до 20 мин.
| т.8-(816-69)-55-563 главный энергетик |  |  |  | от 20 до 60 мин | 1.5 | Очередь ограничения (МВт) IX 15: 0 | 1.5
| т.8-(816-69)-555-62 оперативный персонал |  | ф. 11*, 12*
главный .энерг.
55 | ООО "Окуловская бумажная фабрика" |  |  | ОП (ПП) | до 5 мин.
| дог.№ 238 от 29.06.2018 | ПС 110 кВ Парахино |  |  | Иванов Владимир Геннадьевич
| т.8-911-603-24-50 - оперативный персонал | ГРУ-6,3 кВ |  |  | от 20 до 60 мин. | 1.1 | Очередь ограничения (МВт) IX 15: 0 | 1.1
| т.8-(816-57)-23-012 (приемная) |  | ф. 5*, 13*
| т.8-(812)-336-27-01 (приемная) |  | ф. 28*, 35*, 39*, 40*
56 | Государственная компания "Автодор" | ПС 110 кВ Варгусово | ф. 2* | ДУ | до 5 мин. | 0.15 | Очередь ограничения (МВт) II 8: 0 | 0.15
| дог.№ 53080001902 |  |  |  | от 5 до 20 мин.
| 89654038482 - руководитель |  |  |  | от 20 до 60 мин
89295736454 - отв.за эл.хозяйство
89116101903 - отв.за эл.хозяйство
|  | ПС 110 кВ Варгусово | ф. 3* | ДУ | до 5 мин. | 0.15 | Очередь ограничения (МВт) II 8: 0 | 0.15
от 5 до 20 мин.
от 20 до 60 мин
57 | Государственная компания "Автодор" | ПС 110 кВ Бор | ф. 1* | ДУ | до 5 мин. | 0.15 | Очередь ограничения (МВт) II 8: 0 | 0.15
| дог.№ 53080001902 |  |  |  | от 5 до 20 мин.
| 89654038482 - руководитель |  |  |  | от 20 до 60 мин
89295736454 - отв.за эл.хозяйство
89116101903 - отв.за эл.хозяйство
|  | ПС 110 кВ Бор | ф. 3* | ДУ | до 5 мин. | 0.15 | Очередь ограничения (МВт) II 8: 0 | 0.15
от 5 до 20 мин.
от 20 до 60 мин
58 | ООО "Завод Агрокабель" |  |  | ОП (ПП) | до 5 мин.
| дог. №53-00024 | ПС 330 кВ Окуловская |  |  | от 5 до 20 мин.
| 8 (816-57) 2-33-85, 2-37-31 - директор | ПС 10 кВ Окуловка 1 |  |  | от 20 до 60 мин. | 1 | Очередь ограничения (МВт) IX 15: 0 | 1
| 8 (816-57) 2-36-33 - тех. руководитель | ПС 110 кВ Окуловка-тяговая | ф. 21*, 35*, 7*
8 (816-57) 2-38-81 - оперативный персонал
8-(816-57) 2-30-49 - производство
59 | Смешанная нагрузка: ЗАО "УМ 282"; ООО "Экономдизайн"; Хрусталёв ВВ; СПК "Прогресс"; ИП Сканцев ДН; уличное освещение; СКЗ и ГРП (газораспределит.пункт); ООО "Звезда 2"; ООО "Мста М"; детский сад; ООО "Родина"; ИП Фомин КА; ООО "Мельница Боровичи"; Шевяков АГ; ООО "Автолига сервис"; ТК "Новгородская"; население. | ПС 110 кВ Прогресс | ф. 1 | ОП | до 5 мин. | 0.8 | Очередь ограничения (МВт) II 8: 0 | 0.8
от 5 до 20 мин.
от 20 до 60 мин.
60 | Смешанная нагрузка: ООО "Зета-Контакт"; ООО "Тухун"; уличное освещение; Почта; СКЗ; Казаков А.С.;Сапожников М.А.; ООО" Баккара"; Библиотека; детский сад; ООО "Родина"; ООО "Компания СЭВ; Карьер; ТК "Новгородская"; пилорамы; население. | ПС 110 кВ Прогресс | ф. 2 | ОП | до 5 мин. | 0.6 | Очередь ограничения (МВт) II 8: 0 | 0.6
от 5 до 20 мин.
от 20 до 60 мин.
61 | Смешанная нагрузка: ООО "Родина"; СТ "Мелиоратор";ООО "Борохотник"; ООО "Молочный дворик"; ИП Орловская; население. | ПС 110 кВ Прогресс | ф. 3 | ОП | до 5 мин. | 0.3 | Очередь ограничения (МВт) II 8: 0 | 0.3
от 5 до 20 мин.
от 20 до 60 мин.
62 | Смешанная нагрузка: уличное освещение; Церковь; Клуб; ИП Константинова; ООО "Триф"; УФПС ФГУП "Почта России", ТЦ ОАО "Деметра"; ИП Ищенко; ИП Яковлев; ООО "Родина"; МБУК "МКБО"; ИП Цыганкова; ИП Орловская; ООО МЕТСЕ; Булина ИВ; ООО "Норд энерго"; Васильева АВ; ТК Новгородская; население. | ПС 110 кВ Прогресс | ф. 4 | ОП | до 5 мин. | 0.4 | Очередь ограничения (МВт) II 8: 0 | 0.4
от 5 до 20 мин.
от 20 до 60 мин.
63 | Смешанная нагрузка: ООО " Грозный" ; ООО " СтальПром" ; Имадов А.М. ; ЗАО "УМ 282"; ООО "Боровичский Мясокомбинат"; ООО "Инвестрой"; Гурьянов АА; ИП Макаренкова А.А.УФПС ФГУП " Почта России"; Жуков АВ; Утленко ДВ; Белокуров СА; Котельникова ЕН; Иванова ГА; Федотов МС; Трошков СА; ИП Сканцев ДН; уличное освещение; Сельская администрация; Умов СА; ИП Иванова; ИП Тонян; ИП Сабиров; аптека; детский сад; Краснов ЮВ; ИП Плотникова; Клуб; Кобзев АМ; ИП Саркисян; ИП Бойцов; ИП Смирнов; Балагуров ДГ; Тиховская ВГ; ТК "Новгородская"; ООО "Гидроспецстрой"; ООО Т2 Мобайл; население: | ПС 110 кВ Прогресс | ф. 5 | ОП | до 5 мин. | 0.7 | Очередь ограничения (МВт) II 8: 0 | 0.7
от 5 до 20 мин.
от 20 до 60 мин.
64 | Смешанная нагрузка: ИП Соловьёв СА; ИП Кудряшов; ИП Силин АС; ИП Махова Е.А.; ИП Румянцев АВ; ООО "СК Монополис"; ИП Яковлев С.И.; ИП Бойцов СВ; ИП Кронштадтова ЕМ; ИП Густяков И.А.; ИП Петрова ИМ; ИП Веселов АИ; ООО "Универсал-строй"; ИП Кузин ИП Чугунова СВ; ИП Веселов ИМ; уличное освещение; ООО "Строй-гид"; население. | ПС 110 кВ Пестово | ф. 6 | ДУ | до 5 мин. | 0.5 | Очередь ограничения (МВт) II 8: 0 | 0.5
от 5 до 20 мин.
от 20 до 60 мин.
65 | Смешанная нагрузка: Уличное освещение; ИП Катешев ЕН; ИП Радыгин СВ; ИП Лебедева ВВ; МОБУ ДОД "ДЮСШ"; ИП Орлов ВВ; население. | ПС 110 кВ Пестово | ф. 9 | ДУ | до 5 мин. | 0.3 | Очередь ограничения (МВт) II 8: 0 | 0.3
от 5 до 20 мин.
от 20 до 60 мин.
66 | Смешанная нагрузка: Уличное освещение; КХ Джамалова МГ; КХ Михалева АС; ИП Андреева ЛА; ООО "Трансстроймеханизация"; ИП Мишиева ИИ; население. | ПС 330 кВ Окуловская | ф. 14 | ОП | до 5 мин. | 0.4 | Очередь ограничения (МВт) II 8: 0 | 0.4
от 5 до 20 мин.
от 20 до 60 мин.
67 | Смешанная нагрузка: Дом культуры; уличное освещение; Приход А.Невского; ООО "Первая Национальная группа"; ФГБУ НП "Валдайский"; ФГБУ "Национальный парк"; ООО "Русские башни"; Силиверстов И.А.;МАОУ "Школа Боровно"; ООО "Интерэнергосоюз"; население | ПС 330 кВ Окуловская | ф. 29 | ОП | до 5 мин. | 0.5 | Очередь ограничения (МВт) II 8: 0 | 0.5
от 5 до 20 мин.
от 20 до 60 мин.
68 | Смешанная нагрузка: Уличное освещение, АОУСО "Окуловский КЦСО" (культурный центр); ООО "Завод Агрокабель"; часовня; население. | ПС 330 кВ Окуловская | ф. 35 | ОП | до 5 мин. | 1.5 | Очередь ограничения (МВт) II 8: 0 | 1.5
от 5 до 20 мин.
от 20 до 60 мин.
69 | Смешанная нагрузка: ИП Усманов РХ; ООО "ВкусПродукт"; ООО "Мста-Лес"; уличное освещение; ИП Иванова СП; ИП Максимов СБ; ООО "Радуга"; ЧП Федоров С. Г.; МАУ "Физкультурно-спортивный центр"; население. | ПС 110 кВ Любытино | ф. 3 | ДУ | до 5 мин. | 0.4 | Очередь ограничения (МВт) II 8: 0 | 0.4
от 5 до 20 мин.
от 20 до 60 мин.
70 | Смешанная нагрузка: ИП Егоров СП; КХ Кузьмина; ИП Писарева ЕС; ООО "ВкусПродукт"; КФХ Пегливанян А.Б.; население. | ПС 110 кВ Любытино | ф. 5 | ДУ | до 5 мин. | 0.4 | Очередь ограничения (МВт) II 8: 0 | 0.4
от 5 до 20 мин.
от 20 до 60 мин.
71 | Смешанная нагрузка: Дом культуры; библиотеки; уличное освещение; ООО Агрофирма "Государь"; АО "ОКТАГОН"; Гончаренко ЕЛ; Литвинов ОЮ; ППО ПАО "Акрон" НОО РХП; ООО Агрофирма "ГОСУДАРЬ"; ООО "ЛЮБЫТИНО-ХУТОР"; население. | ПС 110 кВ Любытино | ф. 6 | ДУ | до 5 мин. | 0.4 | Очередь ограничения (МВт) II 8: 0 | 0.4
от 5 до 20 мин.
от 20 до 60 мин.
72 | Смешанная нагрузка: уличное освещение; Савенков ВВ; Зудин СА; ПАО Вымпелком; ФГУП " РТРС" Новгородский филиал ОРТПЦ (радио-телевизионный передающий центр; население. | ПС 110 кВ Любытино | ф. 8 | ДУ | до 5 мин. | 0.3 | Очередь ограничения (МВт) II 8: 0 | 0.3
от 5 до 20 мин.
от 20 до 60 мин.
73 | Смешанная нагрузка: ООО "Любытино-слалом"; уличное освещение; ПМРО прихода церкви Вознесения Господня; ООО "СтройПрогресс"; население. | ПС 110 кВ Любытино | ф. 7 | ДУ | до 5 мин. | 0.4 | Очередь ограничения (МВт) II 8: 0 | 0.4
от 5 до 20 мин.
от 20 до 60 мин.
74 | Смешанная нагрузка: ООО "Новгороднефтепродукт"; уличное освещение; ИП Костандян КС; ИП Егорова ЕА; ИП Туманов АВ; ООО "Экосити"; Семенов ВБ; ООО "АВЕРЬЯНОВО"; население. | ПС 110 кВ Любытино | ф. 12 | ДУ | до 5 мин. | 0.35 | Очередь ограничения (МВт) II 8: 0 | 0.35
от 5 до 20 мин.
от 20 до 60 мин.
75 | Смешанная нагрузка: ООО "Мошенское ДЭП" (дорожно эксплуатационное предприятие); уличное освещение; ООО "Грин-ВУД"; ООО "Галс"; Кр. хоз-во Кондратьева А.Д.; Мошенское РайПО; ООО "Стимул"; МОУ "СОШ с. Мошенское"; МУ Автобаза; библиотека; клуб; ИП Авакян РГ; Ганичев О.В.; ООО Содружество; ИП Голубева АА; Антонов АН; ООО "Рубеж"; ООО ТК Новгородская; население. | ПС 110 кВ Мошенское | ф. 2 | ОП | до 5 мин. | 0.5 | Очередь ограничения (МВт) II 8: 0 | 0.5
от 5 до 20 мин.
от 20 до 60 мин.
76 | Смешанная нагрузка: Хвойнинское РайПО; ООО "Норд"; МБУК ЦКДО "Гармония"; МОУ "СОШ д. Остахново"; уличное освещение; Королев ДЕ; Жегалин СК; Лесничество; Рыльская СС; СХК "Родина"; Пинаев АВ; ПАО Ростелеком; ООО ТК Новгородская; население. | ПС 110 кВ Хвойная | ф. 7 | ОП | до 5 мин. | 0.4 | Очередь ограничения (МВт) II 8: 0 | 0.4
от 5 до 20 мин.
от 20 до 60 мин.
77 | Смешанная нагрузка: КХ Кондратьев; ООО "Техсервис"; Хвойнинское РайПО; Почта; уличное освещение; МОУ "СОШИ д. Мякишево"; ООО "Ермак"; НАО "ТЭК"; население. | ПС 110 кВ Хвойная | ф. 5 | ОП | до 5 мин. | 0.2 | Очередь ограничения (МВт) II 8: 0 | 0.2
от 5 до 20 мин.
от 20 до 60 мин.
ИТОГО по ПО "БЭС" до 5 мин. |  |  |  |  | 0 |  | 0 | 0 | 0 | 0 | 0 | 0 | 0 | 0 | 0 | 0
ИТОГО по ПО "БЭС" от 5 до 20 мин. |  |  |  |  | 0 |  | 0 | 0 | 0 | 0 | 0 | 0 | 0 | 0 | 0 | 0
ИТОГО по ПО БЭС" от 20 до 60 мин. |  |  |  |  | 0 |  | 0 | 0 | 0 | 0 | 0 | 0 | 0 | 0 | 0 | 0
ВСЕГО по ПО "БЭС" до 20 мин. (включая объем нагрузки до 5 мин.) |  |  |  |  | 0 |  | 0 | 0 | 0 | 0 | 0 | 0 | 0 | 0 | 0 | 0
ВСЕГО по ПО "БЭС" до 60 мин. (включая объем нагрузки до 5 мин., до 20 мин.) |  |  |  |  | 0 |  | 0 | 0 | 0 | 0 | 0 | 0 | 0 | 0 | 0 | 0
ИТОГО по ПО "БЭС" до 5 мин. с нарастающим итогом | [6 empty] | 0 | 0 | 0 | 0 | 0 | 0 | 0 | 0 | 0 | 0
ИТОГО по ПО "БЭС" от 5 до 20 мин. с нарастающим итогом | [6 empty] | 0 | 0 | 0 | 0 | 0 | 0 | 0 | 0 | 0 | 0
ИТОГО по ПО "БЭС" от 20 до 60 мин. с нарастающим итогом | [6 empty] | 0 | 0 | 0 | 0 | 0 | 0 | 0 | 0 | 0 | 0
ВСЕГО по ПО "БЭС" до 20 мин. (включая объем нагрузки до 5 мин.) с нарастающим итогом | [6 empty] | 0 | 0 | 0 | 0 | 0 | 0 | 0 | 0 | 0 | 0
ВСЕГО по ПО "БЭС" до 60 мин. (включая объем нагрузки до 5 мин., до 20 мин.) с нарастающим итогом | [6 empty] | 0 | 0 | 0 | 0 | 0 | 0 | 0 | 0 | 0 | 0
ПО "Валдайские электрические сети"
Валдайский РЭС
78 | Смешанная нагрузка:населенные пункты Большие Луки, Гибно, Демянск, Зеленая, Ильина Гора, Малиновка, Малые, Луки, Пахомовщина, Подгорье, Покровка, Поцепово, Твердово, Усадьба (Песоцкое с/п), Фишово, Хозюпино, Шульгина Гора, Щеглово. Промышленность (пилорама, маштнный двор, мастерские ); торговля (магазин); с/х (телятник, кормоцех, зерноток, склад, ферма); транспорт (АЗС) | ПС 110 кВ Демянск | ф. 1 | ОП | до 5 мин. | 0.4 | Очередь ограничения (МВт) III 9: 0 | 0.4
от 5 до 20 мин.
от 20 до 60 мин
79 | Смешанная нагрузка: населенные пункты Большие Луки, Боровицы, Демянск, Каменка (Песоцкое с/п), Красная Горка, Пески. Торговля (магазин); промышленность (пилорама, мастерские) с/х (коровник); | ПС 110 кВ Демянск | ф. 2 | ОП | до 5 мин. | 0.35 | Очередь ограничения (МВт) III 9: 0 | 0.35
от 5 до 20 мин.
от 20 до 60 мин
80 | Смешанная нагрузка:населенные пункты Аркадово, Демянск, Добросли, Костьково, Малый Заход, Новинка, Новое Сохново, Ользи, Петровское, Старое Сохново, Шумилов Бор, Шумилово. Торговля (магазин); промышленность (станция катодной защиты, пилорама), транспорт (АЗС); услуги (база отдыха); | ПС 110 кВ Демянск | ф. 3 | ОП | до 5 мин. | 0.3 | Очередь ограничения (МВт) III 9: 0 | 0.3
от 5 до 20 мин.
от 20 до 60 мин
81 | Смешанная нагрузка: населенные пункты Болдыри, Борок, Высокуша, Вязовня, Головково, Демянск, Ермаково, Заболотье (Тарасовское с/п), Игожево, Икандово, Леониха, Меглино, Новые Ладомири, Пеньково, Тарасово. Торговля (магазин); промышленность (пилорама). | ПС 110 кВ Демянск | ф. 8 | ОП | до 5 мин. | 0.25 | Очередь ограничения (МВт) III 9: 0 | 0.25
от 5 до 20 мин.
от 20 до 60 мин
82 | Смешанная нагрузка: населенные пункты Кожевниково, Михеево, Намещи, Скобово, Шишково. Торговля (магазин); промышленность (пилорама). | ПС 110 кВ Демянск | ф. 9 | ОП | до 5 мин. | 0.2 | Очередь ограничения (МВт) III 9: 0 | 0.2
от 5 до 20 мин.
от 20 до 60 мин
83 | Смешанная нагрузка:населенные пункты Большое Опуево, Глебовщина, Демянск, Жирково, Заозерье, Новое Подсосонье, Пекахино. Промышленность (цех по переработке молока, мастерские). | ПС 110 кВ Демянск | ф. 11 | ОП | до 5 мин. | 0.25 | Очередь ограничения (МВт) III 9: 0 | 0.25
от 5 до 20 мин.
от 20 до 60 мин
84 | Смешанная нагрузка: населенные пункты Долгий Бор, Литвиново, Мокрый Остров, Новая Болотница, Переезд, Светлый, Старая Болотница, Стуковья, Топорково, Ярково. ООО «Свинокомплекс "Устьволмский"», ИП Ткачик, ООО "Тим-Экс", ООО "Лукойл-Энергосервис", ГОКУ МЦ 2Резерв", ООО "Крестцысельхозхимия", МАОУ "Детская флотилия "Парус", ФГУ "Упрдор России", ОАО "Вымпел-Коммуникации", Филиал "Мобильные ТелеСистемы" МАУДО ДООЦ "Гверстянец". | ПС 110 кВ Крестцы | ф. 2 | ОП | до 5 мин. | 0.2 | Очередь ограничения (МВт) III 9: 0 | 0.2
от 5 до 20 мин.
от 20 до 60 мин
85 | Смешанная нагрузка: население, ООО "Тимбер Тек", ООО "Валдайский жемчуг", ООО Биопродмаш", АО "Петербургская сбытовая компания", ИП Андреев А.Н., ООО "ЭнергоСервис" | ПС 110 кВ Крестцы | ф. 10 | ОП | до 5 мин. | 0.37 | Очередь ограничения (МВт) III 9: 0 | 0.37
от 5 до 20 мин.
от 20 до 60 мин
86 | Смешанная нагрузка: население, ФГУП "РТРС" Новгородский филиал ОРТПЦ, ООО "Крестцысельхозхимия", ООО "ПилПром". | ПС 110 кВ Крестцы | ф. 12 | ОП | до 5 мин. | 0.2 | Очередь ограничения (МВт) III 9: 0 | 0.2
от 5 до 20 мин.
от 20 до 60 мин
87 | Смешанная нагрузка: население Моисеевского, Маревского сельского поселения, уличное освещение, ООО "Новгороднефтепродукт" (АЗС-56), магазины, АМДОУ детский сад. | ПС 110 кВ Марёво | ф. 1 | ДУ | до 5 мин. | 0.15 | Очередь ограничения (МВт) III 9: 0 | 0.15
от 5 до 20 мин.
от 20 до 60 мин
88 | Смешанная нагрузка: население Моисеевского, Маревского сельского поселения, уличное освещение, котельная. | ПС 110 кВ Марёво | ф. 2 | ДУ | до 5 мин. | 0.2 | Очередь ограничения (МВт) III 9: 0 | 0.2
от 5 до 20 мин.
от 20 до 60 мин
89 | Смешанная нагрузка: население Моисеевского, Маревского, Велильского сельского поселения, уличное освещение, ИП Сулайманов Ш.И., ООО 2т2 Мобайл", ПБОЮЛ Сулайманов (пилорама), ООО "Горские устья". | ПС 110 кВ Марёво | ф. 4 | ДУ | до 5 мин. | 0.1 | Очередь ограничения (МВт) III 9: 0 | 0.1
от 5 до 20 мин.
от 20 до 60 мин
90 | Смешанная нагрузка: население Молвотицкого, Моисеевского, Маревского сельского поселения, уличное освещение, магазины. | ПС 110 кВ Марёво | ф. 5 | ДУ | до 5 мин. | 0.1 | Очередь ограничения (МВт) III 9: 0 | 0.1
от 5 до 20 мин.
от 20 до 60 мин
91 | Смешанная нагрузка: население Моисеевского сельского поселения, уличное освещение. | ПС 110 кВ Марёво | ф. 7 | ДУ | до 5 мин. | 0.1 | Очередь ограничения (МВт) III 9: 0 | 0.1
| магазины |  |  |  | от 5 до 20 мин.
от 20 до 60 мин
92 | Смешанная нагрузка: население Моисеевского сельского поселения, уличное освещение, ТК Новгородская (котельная), МРЭС (отопление, освещение), ООО "Русбиоком". | ПС 110 кВ Марёво | ф. 8 | ДУ | до 5 мин. | 0.1 | Очередь ограничения (МВт) III 9: 0 | 0.1
от 5 до 20 мин.
от 20 до 60 мин
93 | Смешанная нагрузка: население Моисеевского, Маревского сельского поселения, уличное освещение, ПБОЮЛ Лемко И.И. (пилорама), магазин, АМДОУ детский сад. | ПС 110 кВ Марёво | ф. 9 | ДУ | до 5 мин. | 0.1 | Очередь ограничения (МВт) III 9: 0 | 0.1
от 5 до 20 мин.
от 20 до 60 мин
ИТОГО по Валдайскому РЭС до 5 мин. |  |  |  |  | 0 |  | 0 | 0 | 0 | 0 | 0 | 0 | 0 | 0 | 0 | 0
ИТОГО по Валдайскому РЭС от 5 до 20 мин. |  |  |  |  | 0 |  | 0 | 0 | 0 | 0 | 0 | 0 | 0 | 0 | 0 | 0
ИТОГО по Валдайскому РЭС от 20 до 60 мин. |  |  |  |  | 0 |  | 0 | 0 | 0 | 0 | 0 | 0 | 0 | 0 | 0 | 0
ВСЕГО по Валдайскому РЭС до 20 мин. (включая объем нагрузки до 5 мин.) |  |  |  |  | 0 |  | 0 | 0 | 0 | 0 | 0 | 0 | 0 | 0 | 0 | 0
ВСЕГО по Валдайскому РЭС до 60 мин. (включая объем нагрузки до 5 мин., до 20 мин.) |  |  |  |  | 0 |  | 0 | 0 | 0 | 0 | 0 | 0 | 0 | 0 | 0 | 0
ИТОГО по Валдайскому РЭС до 5 мин. с нарастающим итогом | [6 empty] | 0 | 0 | 0 | 0 | 0 | 0 | 0 | 0 | 0 | 0
ИТОГО по Валдайскому РЭС от 5 до 20 мин. с нарастающим итогом | [6 empty] | 0 | 0 | 0 | 0 | 0 | 0 | 0 | 0 | 0 | 0
ИТОГО по Валдайскому РЭС от 20 до 60 мин. с нарастающим итогом | [6 empty] | 0 | 0 | 0 | 0 | 0 | 0 | 0 | 0 | 0 | 0
ВСЕГО по Валдайскому РЭС до 20 мин. (включая объем нагрузки до 5 мин.) с нарастающим итогом | [6 empty] | 0 | 0 | 0 | 0 | 0 | 0 | 0 | 0 | 0 | 0
ВСЕГО по Валдайскому РЭС до 60 мин. (включая объем нагрузки до 5 мин., до 20 мин.) с нарастающим итогом | [6 empty] | 0 | 0 | 0 | 0 | 0 | 0 | 0 | 0 | 0 | 0
ПО "Валдайские электрические сети"
Старорусский РЭС
94 | ОАО "ПФК" | ПС 110 кВ Парфино |  | ОП (ПП) | до 5 мин.
| т. 8-964-310-70-79 - гл. энергетик |  | ф. 7 (6 кВ) |  | от 5 до 20 мин.
| т. 8-(816-50)-68-560, 8-921-697-19-58 - |  |  |  | от 20 до 60 мин | 1.2 | Очередь ограничения (МВт) VIII 14: 0 | 1.2
| главный инженер |  | ф. 3* (6 кВ)
т.8-(816-50)68-548 начальник энергослужбы
8-921-024-54-12 - оперативный персонал
95 | НОАУ "Демянский | ПС 110 кВ Медниково |  | ОП (ПП) | до 5 мин.
| лесхоз" |  |  |  | от 5 до 20 мин.
| тел.8-(816-52)-58-537 - приемная |  | ф. 9 |  | от 20 до 60 мин | 0.4 | Очередь ограничения (МВт) VIII 14: 0 | 0.4
м.т. 8-911-612-00-53 оперативный персонал
96 | ООО"ЭКО ВУД" тел.8-911-351-05-82 оперативный персонал | ПС 110 кВ Парфино | ф. 4 (6 кВ) | ОП (ПП) | до 5 мин.
от 5 до 20 мин.
[5 empty] | от 20 до 60 мин | 0.8 | Очередь ограничения (МВт) VIII 14: 0 | 0.8
97 | ИП Иванов М.Е тел.8-(816-50)-61-984, 8-911-614-01-26 оперативный персонал | ПС 110 кВ Парфино | ф. 1 (10 кВ) | ОП (ПП) | до 5 мин.
от 5 до 20 мин.
[5 empty] | от 20 до 60 мин | 0.8 | Очередь ограничения (МВт) VIII 14: 0 | 0.8
98 | Смешанная нагрузка (частный сектор, с/х предприятия, магазины, школа) | ПС 110 кВ Русса | ф. 5 | ДУ | до 5 мин. | 0.5 | Очередь ограничения (МВт) I 7: 0 | 0.5
от 5 до 20 мин.
от 20 до 60 мин
ИТОГО по Старорусскому РЭС до 5 мин. |  |  |  |  | 0 |  | 0 | 0 | 0 | 0 | 0 | 0 | 0 | 0 | 0 | 0
ИТОГО по Старорусскому РЭС от 5 до 20 мин. |  |  |  |  | 0 |  | 0 | 0 | 0 | 0 | 0 | 0 | 0 | 0 | 0 | 0
ИТОГО по Старорусскому РЭС от 20 до 60 мин. |  |  |  |  | 0 |  | 0 | 0 | 0 | 0 | 0 | 0 | 0 | 0 | 0 | 0
ВСЕГО по Старорусскому РЭС до 20 мин. (включая объем нагрузки до 5 мин.) |  |  |  |  | 0 |  | 0 | 0 | 0 | 0 | 0 | 0 | 0 | 0 | 0 | 0
ВСЕГО по Старорусскому РЭС до 60 мин. (включая объем нагрузки до 5 мин., до 20 мин.) |  |  |  |  | 0 |  | 0 | 0 | 0 | 0 | 0 | 0 | 0 | 0 | 0 | 0
ИТОГО по Старорусскому РЭС до 5 мин. с нарастающим итогом | [6 empty] | 0 | 0 | 0 | 0 | 0 | 0 | 0 | 0 | 0 | 0
ИТОГО по Старорусскому РЭС от 5 до 20 мин. с нарастающим итогом | [6 empty] | 0 | 0 | 0 | 0 | 0 | 0 | 0 | 0 | 0 | 0
ИТОГО по Старорусскому РЭС от 20 до 60 мин. с нарастающим итогом | [6 empty] | 0 | 0 | 0 | 0 | 0 | 0 | 0 | 0 | 0 | 0
ВСЕГО по Старорусскому РЭС до 20 мин. (включая объем нагрузки до 5 мин.) с нарастающим итогом | [6 empty] | 0 | 0 | 0 | 0 | 0 | 0 | 0 | 0 | 0 | 0
ВСЕГО по Старорусскому РЭС до 60 мин. (включая объем нагрузки до 5 мин., до 20 мин.) с нарастающим итогом | [6 empty] | 0 | 0 | 0 | 0 | 0 | 0 | 0 | 0 | 0 | 0
ИТОГО по ПО "ВЭС" до 5 мин. |  |  |  |  | 0 |  | 0 | 0 | 0 | 0 | 0 | 0 | 0 | 0 | 0 | 0
ИТОГО по ПО "ВЭС" 5 до 20 мин. |  |  |  |  | 0 |  | 0 | 0 | 0 | 0 | 0 | 0 | 0 | 0 | 0 | 0
ИТОГО по ПО "ВЭС" 20 до 60 мин. |  |  |  |  | 0 |  | 0 | 0 | 0 | 0 | 0 | 0 | 0 | 0 | 0 | 0
ВСЕГО по ПО "ВЭС" до 20 мин. (включая объем нагрузки до 5 мин.) |  |  |  |  | 0 |  | 0 | 0 | 0 | 0 | 0 | 0 | 0 | 0 | 0 | 0
ВСЕГО по ПО "ВЭС" до 60 мин. (включая объем нагрузки до 5 мин., до 20 мин.) |  |  |  |  | 0 |  | 0 | 0 | 0 | 0 | 0 | 0 | 0 | 0 | 0 | 0
ИТОГО по ПО "ВЭС" до 5 мин. с нарастающим итогом | [6 empty] | 0 | 0 | 0 | 0 | 0 | 0 | 0 | 0 | 0 | 0
ИТОГО по ПО "ВЭС" от 5 до 20 мин. с нарастающим итогом | [6 empty] | 0 | 0 | 0 | 0 | 0 | 0 | 0 | 0 | 0 | 0
ИТОГО по ПО "ВЭС" от 20 до 60 мин. с нарастающим итогом | [6 empty] | 0 | 0 | 0 | 0 | 0 | 0 | 0 | 0 | 0 | 0
ВСЕГО по ПО "ВЭС" до 20 мин. (включая объем нагрузки до 5 мин.) с нарастающим итогом | [6 empty] | 0 | 0 | 0 | 0 | 0 | 0 | 0 | 0 | 0 | 0
ВСЕГО по ПО "ВЭС" 60 мин. (включая объем нагрузки до 5 мин., до 20 мин.) с нарастающим итогом | [6 empty] | 0 | 0 | 0 | 0 | 0 | 0 | 0 | 0 | 0 | 0
ИТОГО по Новгородскому филиалу ПАО "Россети Северо-Запад" до 5 мин. |  |  |  |  | 0 |  | 0 | 0 | 0 | 0 | 0 | 0 | 0 | 0 | 0 | 0
ИТОГО по Новгородскому филиалу ПАО "Россети Северо-Запад" от 5 до 20 мин. |  |  |  |  | 0 |  | 0 | 0 | 0 | 0 | 0 | 0 | 0 | 0 | 0 | 0
ИТОГО по Новгородскому филиалу ПАО "Россети Северо-Запад" от 20 до 60 мин. |  |  |  |  | 1.8 |  | 0 | 0 | 0 | 0 | 0 | 0 | 0 | 0 | 0 | 1.8
ВСЕГО по Новгородскому филиалу ПАО "Россети Северо-Запад" до 20 мин. (включая объем нагрузки до 5 мин.) |  |  |  |  | 0 |  | 0 | 0 | 0 | 0 | 0 | 0 | 0 | 0 | 0 | 0
ВСЕГО по Новгородскому филиалу ПАО "Россети Северо-Запад" до 60 мин. (включая объем нагрузки до 5 мин., до 20 мин.) |  |  |  |  | 1.8 |  | 0 | 0 | 0 | 0 | 0 | 0 | 0 | 0 | 0 | 1.8
ИТОГО по Новгородскому филиалу ПАО "Россети Северо-Запад" до 5 мин. с нарастающим итогом | [6 empty] | 0 | 0 | 0 | 0 | 0 | 0 | 0 | 0 | 0 | 0
ИТОГО по Новгородскому филиалу ПАО "Россети Северо-Запад" от 5 до 20 мин. с нарастающим итогом | [6 empty] | 0 | 0 | 0 | 0 | 0 | 0 | 0 | 0 | 0 | 0
ИТОГО по Новгородскому филиалу ПАО "Россети Северо-Запад" от 20 до 60 мин. с нарастающим итогом | [6 empty] | 0 | 0 | 0 | 0 | 0 | 0 | 0 | 0 | 0 | 1.8
ВСЕГО по Новгородскому филиалу ПАО "Россети Северо-Запад" до 20 мин. (включая объем нагрузки до 5 мин.) с нарастающим итогом | [6 empty] | 0 | 0 | 0 | 0 | 0 | 0 | 0 | 0 | 0 | 0
ВСЕГО по Новгородскому филиалу ПАО "Россети Северо-Запад" до 60 мин. (включая объем нагрузки до 5 мин., до 20 мин.) с нарастающим итогом | [6 empty] | 0 | 0 | 0 | 0 | 0 | 0 | 0 | 0 | 0 | 1.8
Потребители АО "Новгородоблэлектро"
Новгородское отделение, тел. диспетчера 77-22-22
99 | Промышленная зона | ПС 110 кВ Районная | ф.41 | ДУ | до 5 мин. | 0.5 | Очередь ограничения (МВт) I 7: 0.17712 | 0.5
| (ООО "Новгородснаб" тел.:62-82-46, 62-86-04 |  |  |  | от 5 до 20 мин.
| ООО "Лес" тел.:8-911-027-03-04) и др. |  |  |  | от 20 до 60 мин
тел. 77-22-22 деж. диспетчер НОКЭ
100 | Промышленная зона | ПС 110 кВ Районная | ф.33 | ДУ | до 5 мин. | 0.4 | Очередь ограничения (МВт) I 7: 0.36216 | 0.4
| (ЗАО "Стройснаб" тел.:73-26-14, |  |  |  | от 5 до 20 мин.
| 8-911-633-12-15 |  |  |  | от 20 до 60 мин
ООО "Фабус" тел.:640-052, 640-202
ООО "Строительное предприятие 640"
тел.: 642-404, 641-627)
101 | ЗАО "ПК "Волховец", дог.№ 00005 и др. | ПС 110 кВ Районная | ф.20 | ДУ | до 5 мин. | 1.6 | Очередь ограничения (МВт) I 7: 0 | 1.6
| 94-46-00 приемная, |  |  |  | от 5 до 20 мин.
| 94-47-08, 8-911-600-39-88 гл.энергетик, |  |  |  | от 20 до 60 мин
94-46-94, 8-911-041-96-33 зам. гл. энергетика
94-46-88, 94-47-29 дежурный электрик
|  | ПС 110 кВ Районная | ф. 34 | ДУ | до 5 мин. |  | Очередь ограничения (МВт) I 7: 0.04464 | 1.1
от 5 до 20 мин.
от 20 до 60 мин
102 | ОАО "Трансвит" | ПС 110 кВ Районная |  | ОП (ПП) | до 5 мин.
| дог.№53010000668 |  |  |  | от 5 до 20 мин.
| тел. 77-44-74 гл. энергетик |  | ф. 13, 22 |  | от 20 до 60 мин | 1.2 | Очередь ограничения (МВт) VIII 14: 0.46296 | 1.2
тел: 60-74-50 - энергетик
тел: 33-97-37 - дежурный электрик
103 | Жилая зона ООО УК "Белый город" | ПС 110 кВ Южная | ф. 07, 30 | ДУ | до 5 мин. | 1.2 | Очередь ограничения (МВт) I 7: 0.4532 | 1.2
от 5 до 20 мин.
от 20 до 60 мин
104 | Промышленная зона "Квант" 3-я площадка | ПС 110 кВ Районная | ф. 62, 67 | ДУ | до 5 мин. | 0.4 | Очередь ограничения (МВт) I 7: 0.03888 | 0.4
| (ООО РТС и прочее) |  |  |  | от 5 до 20 мин.
от 20 до 60 мин
105 | ЗАО "Лактис", дог.№01337, | ПС 110 кВ Районная |  | ОП (ПП) | до 5 мин.
| 500-908, 8-921-201-03-00 гл. энергетик, |  |  |  | от 5 до 20 мин.
| тел.629-108, 8-921-606-20-36 мастер эл.служ. |  | ф. 45, 46 |  | от 20 до 60 мин | 1.2 | Очередь ограничения (МВт) VIII 14: 0.9951 | 1.2
629-128, 8-921-606-20-43 дежурный электромонтер
106 | ООО "Лента", дог.№ 53010000004 | ПС 110 кВ Южная |  | ОП (ПП) | до 5 мин.
| 8-(812)-380-61-31 центр.приемная, |  |  |  | от 5 до 20 мин.
| 68-00-91 гл. инженер, 8-921-570-12-08 оперативный персонал |  | ф. 14, 23 |  | от 20 до 60 мин | 0.6 | Очередь ограничения (МВт) VIII 14: 0.4189 | 0.6
68-00-96 доб. 768 - гл. энергетик
107 | ООО "Лента", дог.№ 53010000002 | ПС 110 кВ Районная |  | ОП (ПП) | до 5 мин.
| 8-(812)-380-61-31 центр.приемная, |  |  |  | от 5 до 20 мин.
| 68-00-91 гл. инженер, 8-921-980-15-65 оперативный персонал |  | ф. 23, 28 |  | от 20 до 60 мин | 0.5 | Очередь ограничения (МВт) VIII 14: 0.2748 | 0.5
68-00-96 доб. 768 - гл. энергетик
ИТОГО по Новгородскому отделению до 5 мин. |  |  |  |  | 1.076 |  | 1.076 | 0 | 0 | 0 | 0 | 0 | 0 | 0 | 0 | 0
ИТОГО по Новгородскому отделению от 5 до 20 мин. |  |  |  |  | 0 |  | 0 | 0 | 0 | 0 | 0 | 0 | 0 | 0 | 0 | 0
ИТОГО по Новгородскому отделению от 20 до 60 мин. |  |  |  |  | 2.1518 |  | 0 | 0 | 0 | 0 | 0 | 0 | 0 | 2.1518 | 0 | 0
ИТОГО по Новгородскому отделению до 20 мин. (включая объем нагрузки до 5 мин.) |  |  |  |  | 1.076 |  | 1.076 | 0 | 0 | 0 | 0 | 0 | 0 | 0 | 0 | 0
ИТОГО по Новгородскому отделению до 60 мин. (включая объем нагрузки до 5 мин., до 20 мин.) |  |  |  |  | 3.2278 |  | 1.076 | 0 | 0 | 0 | 0 | 0 | 0 | 2.1518 | 0 | 0
ИТОГО по Новгородскому отделению до 5 мин. с нарастающим итогом | [6 empty] | 1.076 | 1.076 | 1.076 | 1.076 | 1.076 | 1.076 | 1.076 | 1.076 | 1.076 | 1.076
ИТОГО по Новгородскому отделению от 5 до 20 мин. с нарастающим итогом | [6 empty] | 0 | 0 | 0 | 0 | 0 | 0 | 0 | 0 | 0 | 0
ИТОГО по Новгородскому отделению от 20 до 60 мин. с нарастающим итогом | [6 empty] | 0 | 0 | 0 | 0 | 0 | 0 | 0 | 2.1518 | 0 | 0
ИТОГО по Новгородскому отделению до 20 мин. (включая объем нагрузки до 5 мин.) с нарастающим итогом | [6 empty] | 1.076 | 1.076 | 1.076 | 1.076 | 1.076 | 1.076 | 1.076 | 1.076 | 1.076 | 1.076
ИТОГО по Новгородскому отделению до 60 мин. (включая объем нагрузки до 5 мин., до 20 мин.) с нарастающим итогом | [6 empty] | 1.076 | 1.076 | 1.076 | 1.076 | 1.076 | 1.076 | 1.076 | 3.2278 | 3.2278 | 3.2278
Чудовский филиал тел. диспетчера 8-(816-65)-54-260
108 | ЗАО "Русская спичка", | ПС 330 кВ Чудово | ф. 11 | ОП | до 5 мин.
| дог.№ 00211 |  |  |  | от 5 до 20 мин.
| тел.: 8-(816-65)-444-66, 8-(816-65)-49-703, |  |  |  | от 20 до 60 мин | 0.2 | Очередь ограничения (МВт) IX 15: 0.02392 | 0.2
8-(816-65)-49-755
109 | ЗАО "Русская спичка", | ПС 330 кВ Чудово | ф. 20 | ОП | до 5 мин.
| дог.№ 00211 |  |  |  | от 5 до 20 мин.
| тел.: 8-(816-65)-444-66, 8-(816-65)-49-703, |  |  |  | от 20 до 60 мин | 0.2 | Очередь ограничения (МВт) IX 15: 0 | 0.2
8-(816-65)-49-755
110 | Жилая зона и предприятия | ПС 330 кВ Чудово | ф.16 | ОП | до 5 мин.
| "Чудовский Лесхоз" |  |  |  | от 5 до 20 мин.
| тел. 8-(816-65)-54-260 |  |  |  | от 20 до 60 мин | 0.5 | Очередь ограничения (МВт) IX 15: 0.125 | 0.5
ИТОГО по Чудовскому филиалу до 5 мин. |  |  |  |  | 0 |  | 0 | 0 | 0 | 0 | 0 | 0 | 0 | 0 | 0 | 0
ИТОГО по Чудовскому филиалу от 5 до 20 мин. |  |  |  |  | 0 |  | 0 | 0 | 0 | 0 | 0 | 0 | 0 | 0 | 0 | 0
ИТОГО по Чудовскому филиалу от 20 до 60 мин. |  |  |  |  | 0.14892 |  | 0 | 0 | 0 | 0 | 0 | 0 | 0 | 0 | 0.14892 | 0
ИТОГО по Чудовскому филиалу до 20 мин. (включая объем нагрузки до 5 мин.) |  |  |  |  | 0 |  | 0 | 0 | 0 | 0 | 0 | 0 | 0 | 0 | 0 | 0
ИТОГО по Чудовскому филиалу до 60 мин. (включая объем нагрузки до 5 мин., до 20 мин.) |  |  |  |  | 0.14892 |  | 0 | 0 | 0 | 0 | 0 | 0 | 0 | 0 | 0.14892 | 0
ИТОГО по Чудовскому филиалу до 5 мин. с нарастающим итогом | [6 empty] | 0 | 0 | 0 | 0 | 0 | 0 | 0 | 0 | 0 | 0
ИТОГО по Чудовскому филиалу от 5 до 20 мин. с нарастающим итогом | [6 empty] | 0 | 0 | 0 | 0 | 0 | 0 | 0 | 0 | 0 | 0
ИТОГО по Чудовскому филиалу от 20 до 60 мин. с нарастающим итогом | [6 empty] | 0 | 0 | 0 | 0 | 0 | 0 | 0 | 0 | 0.14892 | 0.14892
ИТОГО по Чудовскому филиалу до 20 мин. (включая объем нагрузки до 5 мин.) с нарастающим итогом | [6 empty] | 0 | 0 | 0 | 0 | 0 | 0 | 0 | 0 | 0 | 0
ИТОГО по Чудовскому филиалу до 60 мин. (включая объем нагрузки до 5 мин., до 20 мин.) с нарастающим итогом | [6 empty] | 0 | 0 | 0 | 0 | 0 | 0 | 0 | 0 | 0.14892 | 0.14892
Восточный филиал, тел. диспетчера 8-(816-64)-4-17-27, 8-(816-52)-52-639, 8-(81-57)-2-24-35
111 | Жилая зона и ЗАО "Боровичи - мебель" | ПС 110 кВ Прогресс | ф.7 | ОП | до 5 мин. | 0.8 | Очередь ограничения (МВт) II 8: 0.6224 | 0.8
| дог.№ 00678 |  |  |  | от 5 до 20 мин.
| тел.: 8-(816-64)-21-222 -продавцы, |  |  |  | от 20 до 60 мин
тел: 8-(816-64)-211-03 - приемная тел. 8-921-202-81-01 - энергетик
112 | Жилая зона и ОАО "Красный Октябрь" | ПС 110 кВ Прогресс | ф. 9 | ОП | до 5 мин. | 0.2 | Очередь ограничения (МВт) II 8: 0.0448 | 0.2
| дог. 1210 |  |  |  | от 5 до 20 мин.
| тел.: 8-(816-64)404-26 |  |  |  | от 20 до 60 мин
113 | Жилая зона и ОАО "Красный Октябрь" | ПС 110 кВ Прогресс | ф. 10 | ОП | до 5 мин. | 0.2 | Очередь ограничения (МВт) II 8: 0 | 0.2
| дог. 1210 |  |  |  | от 5 до 20 мин.
| тел.: 8-(816-64)404-26 |  |  |  | от 20 до 60 мин
114 | Промышленная зона | ПС 330 кВ Окуловская | ф.38 | ОП | до 5 мин.
| дог.№ 00476 |  |  |  | от 5 до 20 мин.
| (ОАО "Олес") |  |  |  | от 20 до 60 мин | 0.35 | Очередь ограничения (МВт) IX 15: 0.49 | 0.35
тел.8-(816-52)-23-881 дисп. Энергетик
115 | ЗАО "Окуловский завод мебельной | ПС 10 кВ Окуловка -1 |  | ОП (ПП) | до 5 мин.
| фурнитуры" |  |  |  | от 5 до 20 мин.
| дог.№ 53080000883 |  | ф.18 |  | от 20 до 60 мин | 0.45 | Очередь ограничения (МВт) IX 15: 0.0786 | 0.45
8-(816-57)-23-588 дежурный электрик;
8-911-613-86-35 энергетик
ИТОГО по Боровичскому филиалу 5 мин. |  |  |  |  | 0.6672 |  | 0 | 0.6672 | 0 | 0 | 0 | 0 | 0 | 0 | 0 | 0
ИТОГО по Боровичскому филиалу от 5 до 20 мин. |  |  |  |  | 0 |  | 0 | 0 | 0 | 0 | 0 | 0 | 0 | 0 | 0 | 0
ИТОГО по Боровичскому филиалу от 20 до 60 мин. |  |  |  |  | 0.5686 |  | 0 | 0 | 0 | 0 | 0 | 0 | 0 | 0 | 0.5686 | 0
ИТОГО по Боровичскому филиалу до 20 мин. (включая объем нагрузки до 5 мин.) |  |  |  |  | 0.6672 |  | 0 | 0.6672 | 0 | 0 | 0 | 0 | 0 | 0 | 0 | 0
ИТОГО по Боровичскому филиалу до 60 мин. (включая объем нагрузки до 5 мин., до 20 мин.) |  |  |  |  | 1.2358 |  | 0 | 0.6672 | 0 | 0 | 0 | 0 | 0 | 0 | 0.5686 | 0
ИТОГО по Боровичскому филиалу 5 мин. с нарастающим итогом | [6 empty] | 0 | 0.6672 | 0.6672 | 0.6672 | 0.6672 | 0.6672 | 0.6672 | 0.6672 | 0.6672 | 0.6672
ИТОГО по Боровичскому филиалу от 5 до 20 мин. с нарастающим итогом | [6 empty] | 0 | 0 | 0 | 0 | 0 | 0 | 0 | 0 | 0 | 0
ИТОГО по Боровичскому филиалу от 20 до 60 мин. с нарастающим итогом | [6 empty] | 0 | 0 | 0 | 0 | 0 | 0 | 0 | 0 | 0.5686 | 0.5686
ИТОГО по Боровичскому филиалу до 20 мин. (включая объем нагрузки до 5 мин.) с нарастающим итогом | [6 empty] | 0 | 0.6672 | 0.6672 | 0.6672 | 0.6672 | 0.6672 | 0.6672 | 0.6672 | 0.6672 | 0.6672
ИТОГО по Боровичскому филиалу до 60 мин. (включая объем нагрузки до 5 мин., до 20 мин.) с нарастающим итогом | [6 empty] | 0 | 0.6672 | 0.6672 | 0.6672 | 0.6672 | 0.6672 | 0.6672 | 0.6672 | 1.2358 | 1.2358
Старорусский филиал, тел. диспетчера 8-(816-52)-52-639
116 | Промышленная зона | ПС 110 кВ Русса | ф.15, 21 | ДУ | до 5 мин. | 0.5 | Очередь ограничения (МВт) I 7: 0.6104 | 0.5
| (ООО "Лакто-Новгород") |  |  |  | от 5 до 20 мин.
| т.8-(816-52)-5-61-85 |  |  |  | от 20 до 60 мин
ИТОГО по Старорусскому филиалу до 5 мин. |  |  |  |  | 0.6104 |  | 0.6104 | 0 | 0 | 0 | 0 | 0 | 0 | 0 | 0 | 0 | 0.5
ИТОГО по Старорусскому филиалу от 5 до 20 мин. |  |  |  |  | 0 |  | 0 | 0 | 0 | 0 | 0 | 0 | 0 | 0 | 0 | 0 | 0
ИТОГО по Старорусскому филиалу от 20 до 60 мин. |  |  |  |  | 0 |  | 0 | 0 | 0 | 0 | 0 | 0 | 0 | 0 | 0 | 0 | 0
ИТОГО по Старорусскому филиалу до 20 мин. (включая объем нагрузки до 5 мин.) |  |  |  |  | 0.6104 |  | 0.6104 | 0 | 0 | 0 | 0 | 0 | 0 | 0 | 0 | 0 | 0.5
ИТОГО по Старорусскому филиалу до 60 мин. (включая объем нагрузки до 5 мин., до 20 мин.) |  |  |  |  | 0.6104 |  | 0.6104 | 0 | 0 | 0 | 0 | 0 | 0 | 0 | 0 | 0 | 0.5
ИТОГО по Старорусскому филиалу до 5 мин. с нарастающим итогом | [6 empty] | 0.6104 | 0.6104 | 0.6104 | 0.6104 | 0.6104 | 0.6104 | 0.6104 | 0.6104 | 0.6104 | 0.6104
ИТОГО по Старорусскому филиалу от 5 до 20 мин. с нарастающим итогом | [6 empty] | 0 | 0 | 0 | 0 | 0 | 0 | 0 | 0 | 0 | 0
ИТОГО по Старорусскому филиалу от 20 до 60 мин. с нарастающим итогом | [6 empty] | 0 | 0 | 0 | 0 | 0 | 0 | 0 | 0 | 0 | 0
ИТОГО по Старорусскому филиалу до 20 мин. (включая объем нагрузки до 5 мин.) с нарастающим итогом | [6 empty] | 0.6104 | 0.6104 | 0.6104 | 0.6104 | 0.6104 | 0.6104 | 0.6104 | 0.6104 | 0.6104 | 0.6104
ИТОГО по Старорусскому филиалу до 60 мин. (включая объем нагрузки до 5 мин., до 20 мин.) с нарастающим итогом | [6 empty] | 0.6104 | 0.6104 | 0.6104 | 0.6104 | 0.6104 | 0.6104 | 0.6104 | 0.6104 | 0.6104 | 0.6104
ИТОГО по АО "Новгородоблэлектро" до 5 мин. |  |  |  |  | 2.3536 |  | 1.6864 | 0.6672 | 0 | 0 | 0 | 0 | 0 | 0 | 0 | 0
ИТОГО по АО "Новгородоблэлектро" от 5 до 20 мин. |  |  |  |  | 0 |  | 0 | 0 | 0 | 0 | 0 | 0 | 0 | 0 | 0 | 0
ИТОГО по АО "Новгородоблэлектро" от 20 до 60 мин. |  |  |  |  | 2.8693 |  | 0 | 0 | 0 | 0 | 0 | 0 | 0 | 2.1518 | 0.71752 | 0
ИТОГО по АО "Новгородобэлектро" до 20 мин. (включая объем нагрузки до 5 мин.) |  |  |  |  | 2.3536 |  | 1.6864 | 0.6672 | 0 | 0 | 0 | 0 | 0 | 0 | 0 | 0
ИТОГО по АО "Новгородобэлектро" до 60 мин. (включая объем нагрузки до 5 мин., до 20 мин.) |  |  |  |  | 5.2229 |  | 1.6864 | 0.6672 | 0 | 0 | 0 | 0 | 0 | 2.1518 | 0.71752 | 0
ИТОГО по АО "Новгородоблэлектро" до 5 мин. с нарастающим итогом | [6 empty] | 1.6864 | 2.3536 | 2.3536 | 2.3536 | 2.3536 | 2.3536 | 2.3536 | 2.3536 | 2.3536 | 2.3536
ИТОГО по АО "Новгородоблэлектро" от 5 до 20 мин. с нарастающим итогом | [6 empty] | 0 | 0 | 0 | 0 | 0 | 0 | 0 | 0 | 0 | 0
ИТОГО по АО "Новгородоблэлектро" от 20 до 60 мин. с нарастающим итогом | [6 empty] | 0 | 0 | 0 | 0 | 0 | 0 | 0 | 2.1518 | 2.8693 | 2.8693
ИТОГО по АО "Новгородобэлектро"до 20 мин. (включая объем нагрузки до 5 мин.) с нарастающим итогом | [6 empty] | 1.6864 | 2.3536 | 2.3536 | 2.3536 | 2.3536 | 2.3536 | 2.3536 | 2.3536 | 2.3536 | 2.3536
ИТОГО по АО "Новгородобэлектро" до 60 мин. (включая объем нагрузки до 5 мин., до 20 мин.) с нарастающим итогом | [6 empty] | 1.6864 | 2.3536 | 2.3536 | 2.3536 | 2.3536 | 2.3536 | 2.3536 | 4.5054 | 5.2229 | 5.2229
Потребители ООО "Транснефть-Балтика"
117 | ООО "Транснефть-Балтика" | НРУ 110 кВ Пестово |  | ОП (ПП) | до 5 мин.
| (НПС Быково) |  |  |  | от 5 до 20 мин. | 5.25 | Очередь ограничения (МВт) V 11: 0 | 5.25
| Инженер энергетик Шинтяков Н.А |  |  |  | от 20 до 60 мин | 4.5 | Очередь ограничения (МВт) IX 15: 0 | 4.5
| тел. 8-911-643-33-97, |  | ВЛ 110 кВ НРУ Пестово - Быково НПС-2 I цепь (Л.Нефтяная-1)*
тел. 8-(816-69)-5-91-22,
тел. 8-911-040-40-11 инж. энергетик
| Диспетчер-технолог (круглосуточно) |  | ВЛ 110 кВ НРУ Пестово - Быково НПС-2 II цепь (Л.Нефтяная-2)*
8-(485-2)-44-83-64
Энергодиспетчер
8-(485-2)-49-14-67 (дневное время)
118 | ООО "Транснефть-Балтика" | ПС 110 кВ Песь |  | ОП (ПП) | до 5 мин.
| (НПС Песь) |  |  |  | от 5 до 20 мин. | 5.5 | Очередь ограничения (МВт) V 11: 0 | 5.5
| Инженер энергетик Созин В. Л. |  |  |  | от 20 до 60 мин | 4 | Очередь ограничения (МВт) IX 15: 0 | 4
| тел. 8-911-643-33-70, |  | ф. 3*, 4*
тел. 8-(816-67)-5-32-80
Диспетчер-технолог (круглосуточно)
8-(485-2)-44-83-64
Энергодиспетчер
8-(485-2)-49-14-67 (дневное время)
ИТОГО по ООО "Транснефть-Балтика" до 5 мин. |  |  |  |  | 0 |  | 0 | 0 | 0 | 0 | 0 | 0 | 0 | 0 | 0 | 0 | 0
ИТОГО по ООО "Транснефть-Балтика" от 5 до 20 мин. |  |  |  |  | 0 |  | 0 | 0 | 0 | 0 | 0 | 0 | 0 | 0 | 0 | 0 | 10.75
ИТОГО по ООО "Транснефть-Балтика" от 20 до 60 мин. |  |  |  |  | 0 |  | 0 | 0 | 0 | 0 | 0 | 0 | 0 | 0 | 0 | 0 | 8.5
ВСЕГО по ООО "Транснефть-Балтика" до 20 мин. (включая объем нагрузки до 5 мин.) |  |  |  |  | 0 |  | 0 | 0 | 0 | 0 | 0 | 0 | 0 | 0 | 0 | 0 | 10.75
ВСЕГО по ООО "Транснефть-Балтика" до 60 мин. (включая объем нагрузки до 5 мин., до 20 мин.) |  |  |  |  | 0 |  | 0 | 0 | 0 | 0 | 0 | 0 | 0 | 0 | 0 | 0 | 19.25
ИТОГО по ООО "Транснефть-Балтика" до 5 мин. с нарастающим итогом | [6 empty] | 0 | 0 | 0 | 0 | 0 | 0 | 0 | 0 | 0 | 0
ИТОГО по ООО "Транснефть-Балтика" от 5 до 20 мин. с нарастающим итогом | [6 empty] | 0 | 0 | 0 | 0 | 0 | 0 | 0 | 0 | 0 | 0
ИТОГО по ООО "Транснефть-Балтика" от 20 до 60 мин. с нарастающим итогом | [6 empty] | 0 | 0 | 0 | 0 | 0 | 0 | 0 | 0 | 0 | 0
ВСЕГО по "Транснефть-Балтика" до 20 мин. (включая объем нагрузки до 5 мин.) с нарастающим итогом | [6 empty] | 0 | 0 | 0 | 0 | 0 | 0 | 0 | 0 | 0 | 0
ВСЕГО по "Транснефть-Балтика" до 60 мин. (включая объем нагрузки до 5 мин., до 20 мин.) с нарастающим итогом | [6 empty] | 0 | 0 | 0 | 0 | 0 | 0 | 0 | 0 | 0 | 0
Потребители Филиала ПАО "ФСК ЕЭС" Новгородского предприятия МЭС
119 | ОАО "Красный Октябрь" | ПС 330 кВ Новгородская |  | ОП (ПП) | до 5 мин.
| директор: 64-29-10 |  |  |  | от 5 до 20 мин.
8-963-366-3169
| Начальник команды: 64-21-50 |  |  |  | от 20 до 60 мин. | 1.2 | Очередь ограничения (МВт) VII 13: 0 | 1.2
| 8-911-644-6822 оперативный персонал |  | ВЛ 10 кВ л. 4 З-д Энергия*
| 8-911-601-0067 оперативный персонал |  | ВЛ 10 кВ л. 18 З-д Энергия*
Электромонтер: 8-951-720-2180
8-911-619-15-35 гл. энергетик
120 | ООО "Газпром трансгаз | ПС 330 кВ Новгородская |  | ОП (ПП) | до 5 мин.
| Санкт-Петербург" |  |  |  | от 5 до 20 мин.
Начальник СЭВС: 944-829,
| 8-958-453-50-70 |  |  |  | от 20 до 60 мин. | 0.5 | Очередь ограничения (МВт) VII 13: 0 | 0.5
Инженер СЭВС: 944-839
| 8-921-205-8569 оперативный персонал |  | Фидер 10 кВ л. 6, 8 Газпром
| 8-921-205-8540 оперативный персонал |  | Трансгаз С-Петербург*
121 | ООО "Транснефть-Балтика" | ПС 330 кВ Юго-Западная |  | ОП (ПП) | до 5 мин.
| Гл.энергетик: 8-931-850-90-08 |  |  |  | от 5 до 20 мин. | 3 | Очередь ограничения (МВт) IV 10: 0 | 3
| Зам. гл. энергетика: 8-931-850-90-50 |  |  |  | от 20 до 60 мин
| энергетик: 8-931-850-90-64 |  | ВЛ 110 кВ Юго-Западная -
| энергодиспетчер: 8-931-850-90-22 |  | НПС-7 № 1*
ВЛ 110 кВ Юго-Западная -
НПС-7 № 2*
ИТОГО по Филиалу ПАО "ФСК ЕЭС" Новгородского предприятия МЭС до 5 мин. |  |  |  |  | 0 |  | 0 | 0 | 0 | 0 | 0 | 0 | 0 | 0 | 0 | 0
ИТОГО по Филиалу ПАО "ФСК ЕЭС" Новгородского предприятия МЭС от 5 до 20 мин. |  |  |  |  | 0 |  | 0 | 0 | 0 | 0 | 0 | 0 | 0 | 0 | 0 | 0
ИТОГО по Филиалу ПАО "ФСК ЕЭС" Новгородского предприятия МЭС от 20 до 60 мин. |  |  |  |  | 0 |  | 0 | 0 | 0 | 0 | 0 | 0 | 0 | 0 | 0 | 0
ВСЕГО по Филиалу ПАО "ФСК ЕЭС" Новгородского предприятия МЭС до 20 мин. (включая объем нагрузки до 5 мин.) |  |  |  |  | 0 |  | 0 | 0 | 0 | 0 | 0 | 0 | 0 | 0 | 0 | 0
ВСЕГО по Филиалу ПАО "ФСК ЕЭС" Новгородского предприятия МЭС до 60 мин. (включая объем нагрузки до 5 мин., до 20 мин.) |  |  |  |  | 0 |  | 0 | 0 | 0 | 0 | 0 | 0 | 0 | 0 | 0 | 0
ИТОГО по Филиалу ПАО "ФСК ЕЭС" Новгородского предприятия МЭС до 5 мин. с нарастающим итогом | [6 empty] | 0 | 0 | 0 | 0 | 0 | 0 | 0 | 0 | 0 | 0
ИТОГО по Филиалу ПАО "ФСК ЕЭС" Новгородского предприятия МЭС от 5 до 20 мин. с нарастающим итогом | [6 empty] | 0 | 0 | 0 | 0 | 0 | 0 | 0 | 0 | 0 | 0
ИТОГО по Филиалу ПАО "ФСК ЕЭС" Новгородского предприятия МЭС от 20 до 60 мин. с нарастающим итогом | [6 empty] | 0 | 0 | 0 | 0 | 0 | 0 | 0 | 0 | 0 | 0
ВСЕГО по Филиалу ПАО "ФСК ЕЭС" Новгородского предприятия МЭС до 20 мин. (включая объем нагрузки до 5 мин.) с нарастающим итогом | [6 empty] | 0 | 0 | 0 | 0 | 0 | 0 | 0 | 0 | 0 | 0
ВСЕГО по Филиалу ПАО "ФСК ЕЭС" Новгородского предприятия МЭС до 60 мин. (включая объем нагрузки до 5 мин., до 20 мин.) с нарастающим итогом | [6 empty] | 0 | 0 | 0 | 0 | 0 | 0 | 0 | 0 | 0 | 0
ПАО "ТГК-2" (ООО "Новэлектросети" - ПАО "Акрон")
122 | ПАО "Акрон" дог. №0000071 дкп, | НТЭЦ 110 кВ | конторль ввода ГВО по величине потребления подстанций | ОП (ПП) | до 5 мин | 3 | Очередь ограничения (МВт) I 7: 0 | 3
| 173012 г. Великий Новгород | (Новгородская ТЭЦ |  |  | от 5 до 20 мин | 7.4 | Очередь ограничения (МВт) IV 10: 0 | 7.4
| т. 8(8162)99-65-55 приемная | ПАО "ТГК-2") |  |  | от 20 до 60 мин | 4.6 | Очередь ограничения (МВт) VII 13: 0 | 4.6
т. 8(8162)99-62-00 гл. инженер
т. 8(8162)99-62-05 гл. энергетик
т. 8(8162)99-63-77 нач. смены цеха эл. снабж.
т. 8(8162)99-62-54 диспетчер
т. 8(8162)99-61-09 справочная
ИТОГО по ПАО "ТГК-2" (ООО "Новэлектросети" - ПАО "Акрон") до 5 мин. |  |  |  |  | 0 |  | 0 | 0 | 0 | 0 | 0 | 0 | 0 | 0 | 0 | 0
ИТОГО по ПАО "ТГК-2" (ООО "Новэлектросети" - ПАО "Акрон") от 5 до 20 мин. |  |  |  |  | 0 |  | 0 | 0 | 0 | 0 | 0 | 0 | 0 | 0 | 0 | 0
ИТОГО по ПАО "ТГК-2" (ООО "Новэлектросети" - ПАО "Акрон") от 20 до 60 мин. |  |  |  |  | 0 |  | 0 | 0 | 0 | 0 | 0 | 0 | 0 | 0 | 0 | 0
ВСЕГО по ПАО "ТГК-2" (ООО "Новэлектросети" - ПАО "Акрон") до 20 мин. (включая объем нагрузки до 5 мин.) |  |  |  |  | 0 |  | 0 | 0 | 0 | 0 | 0 | 0 | 0 | 0 | 0 | 0
ВСЕГО по ПАО "ТГК-2" (ООО "Новэлектросети" - ПАО "Акрон") до 60 мин. (включая объем нагрузки до 5 мин., до 20 мин.) |  |  |  |  | 0 |  | 0 | 0 | 0 | 0 | 0 | 0 | 0 | 0 | 0 | 0
ИТОГО по ПАО "ТГК-2" (ООО "Новэлектросети" - ПАО "Акрон") до 5 мин. с нарастающим итогом | [6 empty] | 0 | 0 | 0 | 0 | 0 | 0 | 0 | 0 | 0 | 0
ИТОГО по ПАО "ТГК-2" (ООО "Новэлектросети" - ПАО "Акрон") от 5 до 20 мин. с нарастающим итогом | [6 empty] | 0 | 0 | 0 | 0 | 0 | 0 | 0 | 0 | 0 | 0
ИТОГО по ПАО "ТГК-2" (ООО "Новэлектросети" - ПАО "Акрон") от 20 до 60 мин. с нарастающим итогом | [6 empty] | 0 | 0 | 0 | 0 | 0 | 0 | 0 | 0 | 0 | 0
ВСЕГО по ПАО "ТГК-2" (ООО "Новэлектросети" - ПАО "Акрон") до 20 мин. (включая объем нагрузки до 5 мин.) с нарастающим итогом | [6 empty] | 0 | 0 | 0 | 0 | 0 | 0 | 0 | 0 | 0 | 0
ВСЕГО по ПАО "ТГК-2" (ООО "Новэлектросети" - ПАО "Акрон") до 60 мин. (включая объем нагрузки до 5 мин., до 20 мин.) с нарастающим итогом | [6 empty] | 0 | 0 | 0 | 0 | 0 | 0 | 0 | 0 | 0 | 0
ИТОГО по Новгородской области до 5 мин. |  |  |  |  | 2.3536 |  | 1.6864 | 0.6672 | 0 | 0 | 0 | 0 | 0 | 0 | 0 | 0
ИТОГО по Новгородской области от 5 до 20 мин. |  |  |  |  | 0 |  | 0 | 0 | 0 | 0 | 0 | 0 | 0 | 0 | 0 | 0
ИТОГО по Новгородской области от 20 до 60 мин. |  |  |  |  | 4.6693 |  | 0 | 0 | 0 | 0 | 0 | 0 | 0 | 2.1518 | 0.71752 | 1.8
ВСЕГО по Новгородской области до 20 мин. (включая объем нагрузки до 5 мин.) |  |  |  |  | 2.3536 |  | 1.6864 | 0.6672 | 0 | 0 | 0 | 0 | 0 | 0 | 0 | 0
ВСЕГО по Новгородской области до 60 мин. (включая объем нагрузки до 5 мин., до 20 мин.) |  |  |  |  | 7.0229 |  | 1.6864 | 0.6672 | 0 | 0 | 0 | 0 | 0 | 2.1518 | 0.71752 | 1.8
ВСЕГО по ДУ в Новгородской области до 5 мин. |  |  |  |  | 1.0371 |  | 1.0371 | 0 | 0 | 0 | 0 | 0 | 0 | 0 | 0 | 0
ИТОГО по Новгородской области до 5 мин. с нарастающим итогом | [6 empty] | 1.6864 | 2.3536 | 2.3536 | 2.3536 | 2.3536 | 2.3536 | 2.3536 | 2.3536 | 2.3536 | 2.3536
ИТОГО по Новгородской области от 5 до 20 мин. с нарастающим итогом | [6 empty] | 0 | 0 | 0 | 0 | 0 | 0 | 0 | 0 | 0 | 0
ИТОГО по Новгородской областиот 20 до 60 мин. с нарастающим итогом | [6 empty] | 0 | 0 | 0 | 0 | 0 | 0 | 0 | 2.1518 | 2.8693 | 4.6693
ВСЕГО по Новгородской области до 20 мин. (включая объем нагрузки до 5 мин.) с нарастающим итогом | [6 empty] | 1.6864 | 2.3536 | 2.3536 | 2.3536 | 2.3536 | 2.3536 | 2.3536 | 2.3536 | 2.3536 | 2.3536
ВСЕГО по Новгородской области до 60 мин. (включая объем нагрузки до 5 мин., до 20 мин.) с нарастающим итогом | [6 empty] | 1.6864 | 2.3536 | 2.3536 | 2.3536 | 2.3536 | 2.3536 | 2.3536 | 4.5054 | 5.2229 | 7.0229
ВСЕГО по ДУ в Новгородской области до 5 мин. с нарастающим итогом | [6 empty] | 1.0371 | 1.0371 | 1.0371 | 1.0371 | 1.0371 | 1.0371 | 1.0371 | 1.0371 | 1.0371 | 1.0371

## 02-00
Расчет коэффициента графика при ТЕКУЩЕМ ПОТРЕБЛЕНИИ
[13 empty] | Потребление по Новгородской областина на прогнозный максимум, МВТ | 744 |  | Постоянное значение, по заданию НРДУ
[13 empty] | Потребление по Новгородской областина текущее фактическое | 744 |  | Значение вносится в ручную
[13 empty] | Расчетный коэффициент для определения фактических обемов потребителей | 1 |  | ЗНАЧЕНИЕ по Формуле
ГРАФИК
временного отключения потребления на 2025/2026 гг.
по Новгородскому филиалу ПАО "Россети Северо-Запад" на территории Новгородской области
по данным КЗ 17 июня 2026
№ п/п | Потребитель | Наименование подстанции | Наименование фидера /наименование фидера контроля* | Способ ввода отключения по графику | Время отключения | Расчетный объем нагрузок ГВО по фидерам 6-10 кВ | Очередь ограничения (МВт) | [9 empty] | ОБЪЕМ НАГРУЗОК ПОТРЕБИТЕЛЕЙ в УТВЕРЖДЕННОМ ГВО на 2025-2026гг.
[7 empty] | I | II | III | IV | V | VI | VII | VIII | IX | X
1 | 2 | 3 | 4 | 5 | 6 |  | 7 | 8 | 9 | 10 | 11 | 12 | 13 | 14 | 15 | 16
Новгородского филиал ПАО "Россети Северо-Запад"
ПО "Ильменские электрические сети"
1 | АО "НПО "КВАНТ" | ПС 110 кВ Районная | ф. 09 | ДУ | до 5 мин | 0.6 | Очередь ограничения (МВт) I 7: 0 | 0.6
| дог. №18/86 ДОУПЭ |  |  |  | от 5 до 20 мин
| т. 8(8162)68-20-04 отдел гл. энергетика |  |  |  | от 20 до 60 мин
| м.т. 8-951-720-15-00 нач. отдела гл. энергетика |  | ф. 26*
м.т. 8-921-207-62-35 дежурный электрик
2 | ОАО "Спектр" | ПС 110 кВ Районная | ф. 64 | ДУ | до 5 мин | 0.25 | Очередь ограничения (МВт) I 7: 0 | 0.25
| дог. №11-00035 |  |  |  | от 5 до 20 мин
| т. 8(8162)33-51-73 приемная |  |  |  | от 20 до 60 мин
| м.т. 8-952-480-10-14 |  | ф. 55*
нач. ЭМО
т.8(8162)33-51-73 дисп. ЭМО
3 | ОАО "Заряд" | ПС 110 кВ Районная | ф. 30 | ДУ | до 5 мин | 0.65 | Очередь ограничения (МВт) I 7: 0 | 0.65
| дог. №11-00886 |  |  |  | от 5 до 20 мин
| т. 8(8162)62-73-23 тех. Директор |  |  |  | от 20 до 60 мин
| м.т. 8-911-609-21-05 нач. ЭМУ |  | ф. 16*
4 | ООО "Амкор СК Новгород" | ПС 110 кВ Районная | ф. 70 | ДУ | до 5 мин | 0.8 | Очередь ограничения (МВт) I 7: 0 | 0.8
| дог. №50 |  |  |  | от 5 до 20 мин
| т. 8(8162)940-888 приемная |  |  |  | от 20 до 60 мин
| м.т. 8-921-022-60-22 |  | ф. 61*
м.т. 8-921-190-17-63 гл. энергетик
м.т. 8-921-196-20-28 дежурный
5 | ООО "Прессман Софт Пэкеджинг | ПС 110 кВ Районная | ф. 66 | ДУ | до 5 мин | 0.45 | Очередь ограничения (МВт) I 7: 0 | 0.45
| Новгород" |  |  |  | от 5 до 20 мин
| дог. №11-00011 |  |  |  | от 20 до 60 мин
| т. 8(8162)680-680 приемная, |  | ф. 39*
м.т. 8-960-201-05-55, 8-963-334-58-89 - гл. энергетик
м.т. 8-963-333-46-59 менедж. по безоп и тех. обесп.
м.т. 8-963-330-68-50 нач. тех. отдела
м.т. 8-960-202-08-67 - старший инженер электрик
м.т. 8-906-202-09-54 - дежурный инженер электрик
6 | ОАО "ВН Мясной Двор" | ПС 110 кВ Районная | ф. 27 | ДУ | до 5 мин | 0.5 | Очередь ограничения (МВт) I 7: 0 | 0.5
| дог. №0000085 |  |  |  | от 5 до 20 мин
| т. 8(8162)680-501 приемная, |  |  |  | от 20 до 60 мин
| т. 8(8162)680-511гл. Инженер |  | ф. 44*
т. 8(81620680-565, м.т. 8-965-8085-51-23 гл. энерг.
м.т. 8-911-600-23-21 дежурный
7 | ООО "Гранит" | ПС 110 кВ Районная |  | ОП (ПП) | до 5 мин
| дог. №11-01389 |  |  |  | от 5 до 20 мин
| м.т.8-964-690-69-06 - оперативный персонал |  |  |  | от 20 до 60 мин | 0.25 | Очередь ограничения (МВт) VII 13: 0 | 0.25
ф. 47*, 48*
8 | ОАО "Новгородский завод | ПС 110 кВ Антоново |  | ОП (ПП) | до 5 мин
| стекловолокна" |  |  |  | от 5 до 20 мин
| дог. №01-00054 |  |  |  | от 20 до 60 мин | 1.5 | Очередь ограничения (МВт) VII 13: 0 | 1.5
| т. 8(8162)68-05-90 приемная |  | ф. 08*, 17*
т. 8-931-853-04-44 тех. директор
м.т. 8-921-730-33-13 инженер ОГЭ
9 | ИП Сивкова А.О. (ООО "НОРДИНВЕСТ") | ПС 110 кВ Базовая |  | ОП (ПП) | до 5 мин
| дог. №0000085 |  | ф. 10/10, 10/11 |  | от 5 до 20 мин
| м.т. 8-921-739-90-02 техический директор |  |  |  | от 20 до 60 мин | 0.6 | Очередь ограничения (МВт) VII 13: 0 | 0.6
т. 8(8162) 33-88-50 дежурный
10 | АО "СКТБ РТ" дог. №0000085 | ПС 110 кВ Базовая |  | ОП (ПП) | до 5 мин
| т. 8(8162)76-56-58 приемная |  |  |  | от 5 до 20 мин
| т. 8-950-684-61-14 гл. инженер |  | ф. 11 |  | от 20 до 60 мин | 0.7 | Очередь ограничения (МВт) VII 13: 0 | 0.7
| т. 8(8162)629-083 м.т. 8-921-699-77-68 дежурный |  | ф.69*
11 | ПАО "Контур" дог. №253 от 27.10.2017 | ПС 110 кВ Базовая |  | ОП (ПП) | до 5 мин
| т. 8(8162)680-900 приемная |  | ф. 66, 74
| т. 8(8162)680-910, 680-900 доб. 477 |  |  |  | от 20 до 60 мин | 1.75 | Очередь ограничения (МВт) VII 13: 0 | 1.75
| т. 8(8162)680-887, м.т. 8-965-808-03-33 |  | ф. 79*, 73*, 70*
гл. энергетик
м.т. 8-965-806-74-05 дежурный
12 | ООО "Трубичино" | ПС 330 кВ Новгородская |  | ОП (ПП) | до 5 мин
| дог. №13-00117 |  |  |  | от 5 до 20 мин
| т. 8(8162)741-133 приёмная |  |  |  | от 20 до 60 мин | 0.9 | Очередь ограничения (МВт) VII 13: 0 | 0.9
| т. 8(8162)741-139, м.т. 8-911-601-28-21 гл. энерг., дежурный |  | ф. 01*, 07*, 13*, 15*
13 | АО "НМЗ" | НТЭЦ 110 кВ (Новгородская ТЭЦ ПАО "ТГК-2") |  | ОП (ПП) | до 5 мин
| дог. №01/12/17-ОГЭ |  |  |  | от 5 до 20 мин
| т. 8(8162)940-750 - приёмная |  |  |  | от 20 до 60 мин | 1.8 | Очередь ограничения (МВт) VII 13: 0 | 1.8
| т. 8(8162)940-750 доб. 250, м.т. 8-911-600-74-72 |  | яч. 5*, яч. 46*
зам. главного энерг. по электрохозяйству
т. 8(8162)940-750 доб. 285, м.т. 8-911-600-46-70
ответственный за электрохозяйство
м.т. 8-911-600-66-35 - дежурный
14 | ПАО "Акрон" дог. №11702-1 от 06.12.2019 | ПС 110 кВ 100 ПС 110 кВ 315 | конторль ввода ГВО по величине потребления подстанций | ОП (ПП) | до 5 мин | 14 | Очередь ограничения (МВт) I 7: 0 | 14
| №11702-2 от 06.12.2019 |  |  |  | от 5 до 20 мин | 19.5 | Очередь ограничения (МВт) IV 10: 0 | 19.5
| №11702-3 от 06.12.2019 |  |  |  | от 20 до 60 мин | 15 | Очередь ограничения (МВт) VII 13: 0 | 15
173012 г. Великий Новгород
т. 8(8162)99-65-55 приемная
т. 8(8162)99-62-00 гл. инженер
т. 8(8162)99-62-05 гл. энергетик
т. 8(8162)99-63-77 нач. смены цеха эл. снабж.
т. 8(8162)99-62-54 диспетчер
т. 8(8162)99-61-09 справочная
15 | ООО "Новгородский бекон" | ПС 110 кВ Новоселицы |  | ОП (ПП) | до 5 мин
| п/ф д. Божонка |  |  |  | от 5 до 20 мин
| дог. №53110002312 |  |  |  | от 20 до 60 мин | 1.9 | Очередь ограничения (МВт) VII 13: 0 | 1.9
| т. 8(8162)682-631 приёмная |  | ф. 02*, 03*, 04*, 05*, 06*, 07*, 08*, 09*
м.т. 8-8-965-808-66-23 дежурный э/монтер
16 | ООО "Новгородский бекон" | ПС 110 кВ Чечулино ПС 110 кВ Подберезье |  | ОП (ПП) | до 5 мин
| дог. №53110002312 |  |  |  | от 5 до 20 мин
| т. 8(8162)682-631 приёмная |  |  |  | от 20 до 60 мин | 1 | Очередь ограничения (МВт) VII 13: 0 | 1
| м.т. 8-911-620-02-83 нач. электроцеха |  | ф. 05*, 06*, 07*, 08*
| т. 8(8162)682-670, 8(8162)682-660 дежурный |  | ф. 04*, 05*, 07*, 08*
17 | ОАО "Подберезский | ПС 110 кВ Подберезье |  | ОП (ПП) | до 5 мин
| комбинат хлебепродуктов" |  |  |  | от 5 до 20 мин
| дог. №11-01590 |  | ф. 06, 09 |  | от 20 до 60 мин | 1.13 | Очередь ограничения (МВт) VII 13: 0 | 1.13
т. 8(8162)742-641 приёмная
т. 8(8162) 742-643 гл. инженер
т. 8(8162)742-500, м.т. 8-911-645-24-67
оперативный персонал
18 | ООО "Агрокомплекс" | ПС 110 кВ Спасская |  | ОП (ПП) | до 5 мин
| дог. №51-00191 |  |  |  | от 5 до 20 мин
| м.т. 8-921-964-78-00 - оперативный персонал |  |  |  | от 20 до 60 мин | 1.3 | Очередь ограничения (МВт) VII 13: 0 | 1.3
ф. 01*, 04*
19 | ООО "УРСА Евразия" | ПС 110 кВ Энергомаш | ф. 38 | ДУ | до 5 мин | 1.5 | Очередь ограничения (МВт) III 9: 0 | 1.5
| дог. №53 |  |  |  | от 5 до 20 мин
| т. 8(81665)46-180 приёмная |  |  |  | от 20 до 60 мин
| т. 8(81665)46-180 главный инженер |  | ф. 16*
м.т. 8-921-202-44-60 главный энергетик
т. 8(81665)46-183 охрана
20 | ООО "ЮПМ-Кюммене Чудово" | ПС 110 кВ Энергомаш | ф. 04 | ДУ | до 5 мин | 1.7 | Очередь ограничения (МВт) III 9: 0 | 1.7
| дог. №514 ДОУПЭ от 06.12.2017 |  |  |  | от 5 до 20 мин
| т. 8(81665)44-606 приёмная |  |  |  | от 20 до 60 мин
| т. 8(81665)44-606 главный инженер |  | ф. 54*
т. 8(81665)44-606, м.т. 8-921-202-74-10 гл. энерг.
т. 8(81665)44-616 дежурный по подстанции
21 | ООО "Эс. Си. Джонсон" г. Чудово | ПС 110 кВ Энергомаш | ф. 36 | ОП | до 5 мин
| дог. №53110002230 |  |  |  | от 5 до 20 мин
| м.т. 8-964-310-00-22 директор (секретарь) |  |  |  | от 20 до 60 мин | 2 | Очередь ограничения (МВт) X 16: 0 | 2
| м.т. 8-964-694-49-96 гл. инженер |  | ф. 22
м.т. 8-921-020-19-17 гл. энергетик
м.т. 8-921-198-44-70 дежурный
22 | АО "Энергомаш" | ПС 110 кВ Энергомаш | ф. 13 | ДУ | до 5 мин | 0.5 | Очередь ограничения (МВт) III 9: 0 | 0.5
| дог. №51-00001 |  |  |  | от 5 до 20 мин
| т. 8(81665)49-235 приемная |  |  |  | от 20 до 60 мин
| т. 8(81665)49-306 гл. инженер |  | ф. 19*, 31*, 35*, 37*, 39*
т. 8(81665)49-342 гл. энергетик
|  | ПС 110 кВ Энергомаш | ф. 17 | ДУ |  | 0.3 | Очередь ограничения (МВт) III 9: 0 | 0.3
от 5 до 20 мин
от 20 до 60 мин
ф. 19*, 31*, 35*, 37*, 39*
|  | ПС 110 кВ Энергомаш | ф. 21 | ДУ |  | 0.2 | Очередь ограничения (МВт) III 9: 0 | 0.2
от 5 до 20 мин
от 20 до 60 мин
ф. 19*, 31*, 35*, 37*, 39*
|  | ПС 110 кВ Энергомаш | ф. 33 | ДУ |  | 0.3 | Очередь ограничения (МВт) III 9: 0 | 0.3
от 5 до 20 мин
от 20 до 60 мин
ф. 19*, 31*, 35*, 37*, 39*
23 | ООО "Хасслахерлес" | ПС 110 кВ Вишерская |  | ОП (ПП) | до 5 мин
| дог. №52-00069 |  |  |  | от 5 до 20 мин
| т. 8(8162)968-100 приёмная |  |  |  | от 20 до 60 мин | 1.8 | Очередь ограничения (МВт) X 16: 1.8 | 1.8
| м.т. 8-921-202-02-07 директор |  | ф. 09*, 10*
м.т. 8-921-707-24-24 ст. инженер
м.т.8-921-738-28-58 дежурный
24 | Смешанная нагрузка: Администрация Савинского сельского поселения, МАОУ "Hовоселицкая средняя общеобразовательная школа", Потребительское общество "Новгородское", ОАО "Вымпел-Коммуникации", ОАО "Мегафон", население | ПС 110 кВ Новоселицы | ф. 01 | ДУ | до 5 мин | 0.5 | Очередь ограничения (МВт) I 7: 0 | 0.5
от 5 до 20 мин
от 20 до 60 мин
25 | Смешанная нагрузка: Администрация Савинского сельского поселения, ОАО "Вымпел-Коммуникации", ОАО "Мегафон", Филиал ОАО "Мобильные Теле Системы", ФГУ "Упрдор России", население | ПС 110 кВ Новоселицы | ф. 10 | ДУ | до 5 мин | 0.8 | Очередь ограничения (МВт) I 7: 0 | 0.8
от 5 до 20 мин
от 20 до 60 мин
26 | Смешанная нагрузка: Государственная компания "Российские автомобильные дороги", ООО "Магистраль двух столиц" | ПС 110 кВ Дорожная | ф. 01 | ДУ | до 5 мин | 0.2 | Очередь ограничения (МВт) I 7: 0 | 0.2
от 5 до 20 мин
от 20 до 60 мин
|  | ПС 110 кВ Дорожная | ф. 02 | ДУ | до 5 мин | 0.5 | Очередь ограничения (МВт) I 7: 0 | 0.5
от 5 до 20 мин
от 20 до 60 мин
|  | ПС 110 кВ Дорожная | ф. 03 | ДУ | до 5 мин | 0.4 | Очередь ограничения (МВт) I 7: 0 | 0.4
от 5 до 20 мин
от 20 до 60 мин
|  | ПС 110 кВ Дорожная | ф. 04 | ДУ | до 5 мин | 0.36 | Очередь ограничения (МВт) I 7: 0 | 0.36
от 5 до 20 мин
от 20 до 60 мин
27 | Смешанная нагрузка: Государственная компания "Российские автомобильные дороги", ООО "Магистраль двух столиц" | ПС 110 кВ Магистральная | ф. 01 | ДУ | до 5 мин | 0.2 | Очередь ограничения (МВт) I 7: 0 | 0.2
от 5 до 20 мин
от 20 до 60 мин
|  | ПС 110 кВ Магистральная | ф. 02 | ДУ | до 5 мин | 0.2 | Очередь ограничения (МВт) I 7: 0 | 0.2
от 5 до 20 мин
от 20 до 60 мин
|  | ПС 110 кВ Магистральная | ф. 03 | ДУ | до 5 мин | 0.3 | Очередь ограничения (МВт) I 7: 0 | 0.3
от 5 до 20 мин
от 20 до 60 мин
|  | ПС 110 кВ Магистральная | ф. 04 | ДУ | до 5 мин | 0.4 | Очередь ограничения (МВт) I 7: 0 | 0.4
от 5 до 20 мин
от 20 до 60 мин
28 | Смешанная нагрузка: население п.Батецкий, д.Вшели,д.Гусина Горка, д.Бахарино, д.Глухово, уличное овещение, (пилорама), автомойка, Крестьянское (фермерское) хоз-во Коновалова Ивана Николаевича | ПС 110 кВ Батецкая | ф. 01 | ДУ | до 5 мин | 0 | Очередь ограничения (МВт) III 9: 0
от 5 до 20 мин
от 20 до 60 мин
29 | Смешанная нагрузка: СПК "Красная звезда", ИП Поляков Ю. А., ИП Авдеев С. П., Потребительское общество "Новгородское" (ПО "Новгородское"), население | ПС 110 кВ Батецкая | ф. 02 | ДУ | до 5 мин | 0 | Очередь ограничения (МВт) III 9: 0
от 5 до 20 мин
от 20 до 60 мин
30 | Смешанная нагрузка: МУП "Управляющая компания", ООО"Батецкое ДЭП", ЗАО "Садко", КФХ Свистунова Н. Д., ИП Лобач А. С., ИП Павленко А. А., ИП Ахмедова Н. М., Администрация Батецкого муниципального района, ООО "Новгороднефтепродукт", Потребительское общество "Новгородское" (ПО "Новгородское"), ИП Гасымов М. Н., население | ПС 110 кВ Батецкая | ф. 04 | ДУ | до 5 мин | 0 | Очередь ограничения (МВт) III 9: 0
от 5 до 20 мин
от 20 до 60 мин
31 | Смешанная нагрузка: ОАУСО "Шимский КЦСО (комплексный центр социального обслуживания)", МУ "Шимская ЦКДС " (централизованная культурно-досуговая система), КФХ Акашкин А. И., ООО "Капитан", ИП Ведехин А. С., ИП Митина, КХ Кадырова А. У., ООО "СП "Шелонь-1", Администрация Шимского муниципального района, население | ПС 110 кВ Шимск | ф. 13 | ОП | до 5 мин | 0.45 | Очередь ограничения (МВт) I 7: 0 | 0.45
от 5 до 20 мин
от 20 до 60 мин
32 | Смешанная нагрузка: Администрация Шимского муниципального района, население | ПС 110 кВ Шимск | ф. 14 | ОП | до 5 мин | 0.39 | Очередь ограничения (МВт) I 7: 0 | 0.39
от 5 до 20 мин
от 20 до 60 мин
33 | Смешанная нагрузка: МУП ЖКХ "Солецкого района", ОАО "Газпром газораспределение В. Новгород", ООО "Еврогаз", Солецкое РАЙПО, Администрация Дубровского сельского поселения, ИП Сычев А. В., население | ПС 110 кВ Сольцы | ф. 3 | ДУ | до 5 мин | 0 | Очередь ограничения (МВт) III 9: 0
от 5 до 20 мин
от 20 до 60 мин
34 | Смешанная нагрузка: Солецкое райпо, Администрация горского сельского поселения, СПК "Знамя Ленина", население | ПС 110 кВ Сольцы | ф. 4 | ДУ | до 5 мин | 0 | Очередь ограничения (МВт) III 9: 0
от 5 до 20 мин
от 20 до 60 мин
35 | Смешанная нагрузка: Администрация Горского сельского поселения | ПС 110 кВ Сольцы | ф. 13 | ДУ | до 5 мин | 0 | Очередь ограничения (МВт) III 9: 0
от 5 до 20 мин
от 20 до 60 мин
36 | Смешанная нагрузка: Солецкое райпо, МУП "ЖКХ "Солецкого района", ОАУСО "Солецкий КСЦО", население | ПС 110 кВ Сольцы | ф. 14 | ДУ | до 5 мин | 0 | Очередь ограничения (МВт) III 9: 0
от 5 до 20 мин
от 20 до 60 мин
37 | Смешанная нагрузка: УФПС Новгородской области-филиал ФГУП "Почта России", МАП ЖКХ "Солецкого района", ОАО "Газпром газораспределение В. Новгород", Солецкое РАЙПО, Администрация Выбитского сельского поселения, МАДОУ детский сад №8 г. Сольцы, МБУК "Центр культуры и досуга", ГУ "Солецкая райветстанция", КФХ Колесников Н. С., КФХ Михайлов, население | ПС 110 кВ Сольцы | ф. 16 | ДУ | до 5 мин | 0 | Очередь ограничения (МВт) III 9: 0
от 5 до 20 мин
от 20 до 60 мин
38 | Смешанная нагрузка: д. Желкун, д.Медвежья голова, д.Здринога, д.Песчаное (Поозерье) | ПС 110 кВ Южная | ф. 15 | ДУ | до 5 мин | 1.7 | Очередь ограничения (МВт) I 7: 0 | 1.7
от 5 до 20 мин
от 20 до 60 мин
39 | Смешанная нагрузка:н.п.Панковка, дачи, садоводчество | РП 10 кВ Южное | ф. 3 | ДУ | до 5 мин | 0.2 | Очередь ограничения (МВт) I 7: 0 | 0.2
от 5 до 20 мин
от 20 до 60 мин
40 | Смешанная нагрузка: н.п.Троица, Новое Ракомо, Старое Ракомо | РП 10 кВ Южное | ф. 4 | ДУ | до 5 мин | 0.65 | Очередь ограничения (МВт) I 7: 0 | 0.65
от 5 до 20 мин
от 20 до 60 мин
41 | Смешанная нагрузка: н.п. Старое Ракомо, Три Отрока | РП 10 кВ Южное | ф. 7 | ДУ | до 5 мин | 0.7 | Очередь ограничения (МВт) I 7: 0 | 0.7
от 5 до 20 мин
от 20 до 60 мин
42 | Смешанная нагрузка: Садовое общество "Жасмин", освещение трассы в пн.п.Панковка (светофоры) | РП 10 кВ Южное | ф. 9 | ДУ | до 5 мин | 0.7 | Очередь ограничения (МВт) I 7: 0 | 0.7
от 5 до 20 мин
от 20 до 60 мин
43 | Смешанная нагрузка: газовый распределительный пункт, гаражный комплекс "Акрон", ЧП Ковалев (бетон), фабрика упаковки. | ПС 330 кВ Новгородская | ф. 21 | ОП | до 5 мин | 0.3 | Очередь ограничения (МВт) I 7: 0 | 0.3
от 5 до 20 мин
от 20 до 60 мин
44 | Смешанная нагрузка: н.п.Вашково | ПС 330 кВ Юго-Западная | ф. 1 | ОП | до 5 мин | 0.2 | Очередь ограничения (МВт) I 7: 0 | 0.2
от 5 до 20 мин
от 20 до 60 мин
45 | Смешанная нагрузка: н.п.Видогощь, Кшентицы, ВашковоМагазины, РАЙПО, дачные участки, крестьянское хозяйство (циплята) | ПС 330 кВ Юго-Западная | ф. 3 | ОП | до 5 мин | 0.3 | Очередь ограничения (МВт) I 7: 0 | 0.3
от 5 до 20 мин
от 20 до 60 мин
46 | Смешанная нагрузка: полигон твердых бытовых отходов, н.п.Люболяды, Нащи, Вашково, дачные участки, сады | ПС 330 кВ Юго-Западная | ф. 7 | ОП | до 5 мин | 0.2 | Очередь ограничения (МВт) I 7: 0 | 0.2
от 5 до 20 мин
от 20 до 60 мин
ИТОГО по ПО "ИЭС" до 5 мин. |  |  |  |  | 0 |  | 0 | 0 | 0 | 0 | 0 | 0 | 0 | 0 | 0 | 0 | 31.4
ИТОГО по ПО "ИЭС" от 5 до 20 мин. |  |  |  |  | 0 |  | 0 | 0 | 0 | 0 | 0 | 0 | 0 | 0 | 0 | 0 | 19.5
ИТОГО по ПО "ИЭС" от 20 до 60 мин. |  |  |  |  | 1.8 |  | 0 | 0 | 0 | 0 | 0 | 0 | 0 | 0 | 0 | 1.8 | 31.63
ВСЕГО по ПО "ИЭС" до 20 мин. (включая объем нагрузки до 5 мин.) |  |  |  |  | 0 |  | 0 | 0 | 0 | 0 | 0 | 0 | 0 | 0 | 0 | 0 | 50.9
ВСЕГО по ПО "ИЭС" до 60 мин. (включая объем нагрузки до 5 мин., до 20 мин.) |  |  |  |  | 1.8 |  | 0 | 0 | 0 | 0 | 0 | 0 | 0 | 0 | 0 | 1.8 | 82.53
ИТОГО по ПО "ИЭС" до 5 мин. с нарастающим итогом | [6 empty] | 0 | 0 | 0 | 0 | 0 | 0 | 0 | 0 | 0 | 0
ИТОГО по ПО "ИЭС" от 5 до 20 мин. с нарастающим итогом | [6 empty] | 0 | 0 | 0 | 0 | 0 | 0 | 0 | 0 | 0 | 0
ИТОГО по ПО "ИЭС" от 20 до 60 мин. с нарастающим итогом | [6 empty] | 0 | 0 | 0 | 0 | 0 | 0 | 0 | 0 | 0 | 1.8
ВСЕГО по ПО "ИЭС" до 20 мин. (включая объем нагрузки до 5 мин.) с нарастающим итогом | [6 empty] | 0 | 0 | 0 | 0 | 0 | 0 | 0 | 0 | 0 | 0
ВСЕГО по ПО "ИЭС" до 60 мин. (включая объем нагрузки до 5 мин., до 20 мин.) с нарастающим итогом | [6 empty] | 0 | 0 | 0 | 0 | 0 | 0 | 0 | 0 | 0 | 1.8
ПО "Боровичские электрические сети"
47 | ООО "Элегия" | ПС 110 кВ Сельская |  | ОП (ПП) | до 5 мин.
| дог. №21-00003 |  |  |  | от 5 до 20 мин.
| тел. 8-(816-64) 21-010-приёмная |  |  |  | от 20 до 60 мин | 1 | Очередь ограничения (МВт) IX 15: 0 | 1
| 8-921-101-01-25-оперативный персонал |  | ф. 2*, 8*
48 | АО "Боровичский завод "Полимермаш" | ПС 110 кВ Сельская |  | ОП (ПП) | до 5 мин.
| дог.21-00001 |  |  |  | от 5 до 20 мин.
| т.8-(816-64) 46-588 - секретарь |  |  |  | от 20 до 60 мин | 0.55 | Очередь ограничения (МВт) IX 15: 0 | 0.55
| т.8-(816-64) 90-246 - энергетик |  | ф. 9*, 10*
м.т. 8-921-191-85-24 - оперативный персонал
49 | ОАО БКО | ПС 110 кВ Огнеупоры ПС 110 кВ Рудничная |  | ОП (ПП) | до 5 мин.
| дог.№ 21-00002 |  |  |  | от 5 до 20 мин.
| т.8-(816-64)-9-25-90, 9-25-91-щит управления |  |  |  | от 20 до 60 мин | 2 | Очередь ограничения (МВт) IX 15: 0 | 2
| т.8-(816-64)-2-63-12 диспетчер. |  | Ввод Т-1 110 кВ*
| т.8-921-705-07-09 - дежурный |  | Ввод Т-2 110 кВ*
50 | ООО ИПК "Эльбор" | ПС 110 кВ Прогресс |  | ОП (ПП) | до 5 мин.
| дог.№ 53090002809 |  |  |  | от 5 до 20 мин.
| 89210203330- дежурный |  |  |  | от 20 до 60 мин | 0.5 | Очередь ограничения (МВт) IX 15: 0 | 0.5
ф. 24*, 25*
51 | ООО "Сибелко Неболчи" | ПС 110 кВ Неболчи |  | ОП (ПП) | до 5 мин.
| дог. № 599 от 12.12.2018 |  |  |  | от 5 до 20 мин.
| 8-(816-2)-968-260, 8-911-618-38-80 гл.энерг. |  |  |  | от 20 до 60 мин | 1 | Очередь ограничения (МВт) IX 15: 0 | 1
| 8-(816-2)-968-260, 8-911-612-20-20 ген.дир. |  | ф. 6*, 12*
8-921-200-37-73 оперативный персонал
52 | ООО "Сетново" | ПС 110 кВ Неболчи |  | ОП (ПП) | до 5 мин.
| Договор оказания услуг по передаче электрической энергии №565 от 11.12.2017 |  |  |  | от 5 до 20 мин.
| (81668) 65101; 65-102; 61001; |  |  |  | от 20 до 60 мин | 1 | Очередь ограничения (МВт) IX 15: 0 | 1
| моб. 8-812-930-39-76 ген.дир. |  | ф. 10*, 11*
моб. 8-921-195-97-97 - мастер
моб. 8-921-029-93-95 - оперативный персонал
53 | ЗАО "Пестовский опытно-механический | ПС 110 кВ Пестово |  | ОП (ПП) | до 5 мин.
| завод" дог.№ 25-00017 |  |  |  | от 5 до 20 мин.
| м.т. 8-911-645-65-45 - директор |  |  |  | от 20 до 60 мин | 0.56 | Очередь ограничения (МВт) IX 15: 0 | 0.56
| т. 8-921-707-93-25 - гл.энергетик |  | ф. 10*
8-(816-69)-555-42 - оперативный персонал
54 | ООО "ГК "УЛК" Обособленное подразделение "Пестовский лесопромышленный комплекс" | ПС 110 кВ Пестово |  | ОП (ПП) | до 5 мин.
| дог.№ 45 |  |  |  | от 5 до 20 мин.
| т.8-(816-69)-55-563 главный энергетик |  |  |  | от 20 до 60 мин | 1.5 | Очередь ограничения (МВт) IX 15: 0 | 1.5
| т.8-(816-69)-555-62 оперативный персонал |  | ф. 11*, 12*
главный .энерг.
55 | ООО "Окуловская бумажная фабрика" |  |  | ОП (ПП) | до 5 мин.
| дог.№ 238 от 29.06.2018 | ПС 110 кВ Парахино |  |  | Иванов Владимир Геннадьевич
| т.8-911-603-24-50 - оперативный персонал | ГРУ-6,3 кВ |  |  | от 20 до 60 мин. | 1.1 | Очередь ограничения (МВт) IX 15: 0 | 1.1
| т.8-(816-57)-23-012 (приемная) |  | ф. 5*, 13*
| т.8-(812)-336-27-01 (приемная) |  | ф. 28*, 35*, 39*, 40*
56 | Государственная компания "Автодор" | ПС 110 кВ Варгусово | ф. 2* | ДУ | до 5 мин. | 0.15 | Очередь ограничения (МВт) II 8: 0 | 0.15
| дог.№ 53080001902 |  |  |  | от 5 до 20 мин.
| 89654038482 - руководитель |  |  |  | от 20 до 60 мин
89295736454 - отв.за эл.хозяйство
89116101903 - отв.за эл.хозяйство
|  | ПС 110 кВ Варгусово | ф. 3* | ДУ | до 5 мин. | 0.15 | Очередь ограничения (МВт) II 8: 0 | 0.15
от 5 до 20 мин.
от 20 до 60 мин
57 | Государственная компания "Автодор" | ПС 110 кВ Бор | ф. 1* | ДУ | до 5 мин. | 0.15 | Очередь ограничения (МВт) II 8: 0 | 0.15
| дог.№ 53080001902 |  |  |  | от 5 до 20 мин.
| 89654038482 - руководитель |  |  |  | от 20 до 60 мин
89295736454 - отв.за эл.хозяйство
89116101903 - отв.за эл.хозяйство
|  | ПС 110 кВ Бор | ф. 3* | ДУ | до 5 мин. | 0.15 | Очередь ограничения (МВт) II 8: 0 | 0.15
от 5 до 20 мин.
от 20 до 60 мин
58 | ООО "Завод Агрокабель" |  |  | ОП (ПП) | до 5 мин.
| дог. №53-00024 | ПС 330 кВ Окуловская |  |  | от 5 до 20 мин.
| 8 (816-57) 2-33-85, 2-37-31 - директор | ПС 10 кВ Окуловка 1 |  |  | от 20 до 60 мин. | 1 | Очередь ограничения (МВт) IX 15: 0 | 1
| 8 (816-57) 2-36-33 - тех. руководитель | ПС 110 кВ Окуловка-тяговая | ф. 21*, 35*, 7*
8 (816-57) 2-38-81 - оперативный персонал
8-(816-57) 2-30-49 - производство
59 | Смешанная нагрузка: ЗАО "УМ 282"; ООО "Экономдизайн"; Хрусталёв ВВ; СПК "Прогресс"; ИП Сканцев ДН; уличное освещение; СКЗ и ГРП (газораспределит.пункт); ООО "Звезда 2"; ООО "Мста М"; детский сад; ООО "Родина"; ИП Фомин КА; ООО "Мельница Боровичи"; Шевяков АГ; ООО "Автолига сервис"; ТК "Новгородская"; население. | ПС 110 кВ Прогресс | ф. 1 | ОП | до 5 мин. | 0.8 | Очередь ограничения (МВт) II 8: 0 | 0.8
от 5 до 20 мин.
от 20 до 60 мин.
60 | Смешанная нагрузка: ООО "Зета-Контакт"; ООО "Тухун"; уличное освещение; Почта; СКЗ; Казаков А.С.;Сапожников М.А.; ООО" Баккара"; Библиотека; детский сад; ООО "Родина"; ООО "Компания СЭВ; Карьер; ТК "Новгородская"; пилорамы; население. | ПС 110 кВ Прогресс | ф. 2 | ОП | до 5 мин. | 0.6 | Очередь ограничения (МВт) II 8: 0 | 0.6
от 5 до 20 мин.
от 20 до 60 мин.
61 | Смешанная нагрузка: ООО "Родина"; СТ "Мелиоратор";ООО "Борохотник"; ООО "Молочный дворик"; ИП Орловская; население. | ПС 110 кВ Прогресс | ф. 3 | ОП | до 5 мин. | 0.3 | Очередь ограничения (МВт) II 8: 0 | 0.3
от 5 до 20 мин.
от 20 до 60 мин.
62 | Смешанная нагрузка: уличное освещение; Церковь; Клуб; ИП Константинова; ООО "Триф"; УФПС ФГУП "Почта России", ТЦ ОАО "Деметра"; ИП Ищенко; ИП Яковлев; ООО "Родина"; МБУК "МКБО"; ИП Цыганкова; ИП Орловская; ООО МЕТСЕ; Булина ИВ; ООО "Норд энерго"; Васильева АВ; ТК Новгородская; население. | ПС 110 кВ Прогресс | ф. 4 | ОП | до 5 мин. | 0.4 | Очередь ограничения (МВт) II 8: 0 | 0.4
от 5 до 20 мин.
от 20 до 60 мин.
63 | Смешанная нагрузка: ООО " Грозный" ; ООО " СтальПром" ; Имадов А.М. ; ЗАО "УМ 282"; ООО "Боровичский Мясокомбинат"; ООО "Инвестрой"; Гурьянов АА; ИП Макаренкова А.А.УФПС ФГУП " Почта России"; Жуков АВ; Утленко ДВ; Белокуров СА; Котельникова ЕН; Иванова ГА; Федотов МС; Трошков СА; ИП Сканцев ДН; уличное освещение; Сельская администрация; Умов СА; ИП Иванова; ИП Тонян; ИП Сабиров; аптека; детский сад; Краснов ЮВ; ИП Плотникова; Клуб; Кобзев АМ; ИП Саркисян; ИП Бойцов; ИП Смирнов; Балагуров ДГ; Тиховская ВГ; ТК "Новгородская"; ООО "Гидроспецстрой"; ООО Т2 Мобайл; население: | ПС 110 кВ Прогресс | ф. 5 | ОП | до 5 мин. | 0.7 | Очередь ограничения (МВт) II 8: 0 | 0.7
от 5 до 20 мин.
от 20 до 60 мин.
64 | Смешанная нагрузка: ИП Соловьёв СА; ИП Кудряшов; ИП Силин АС; ИП Махова Е.А.; ИП Румянцев АВ; ООО "СК Монополис"; ИП Яковлев С.И.; ИП Бойцов СВ; ИП Кронштадтова ЕМ; ИП Густяков И.А.; ИП Петрова ИМ; ИП Веселов АИ; ООО "Универсал-строй"; ИП Кузин ИП Чугунова СВ; ИП Веселов ИМ; уличное освещение; ООО "Строй-гид"; население. | ПС 110 кВ Пестово | ф. 6 | ДУ | до 5 мин. | 0.5 | Очередь ограничения (МВт) II 8: 0 | 0.5
от 5 до 20 мин.
от 20 до 60 мин.
65 | Смешанная нагрузка: Уличное освещение; ИП Катешев ЕН; ИП Радыгин СВ; ИП Лебедева ВВ; МОБУ ДОД "ДЮСШ"; ИП Орлов ВВ; население. | ПС 110 кВ Пестово | ф. 9 | ДУ | до 5 мин. | 0.3 | Очередь ограничения (МВт) II 8: 0 | 0.3
от 5 до 20 мин.
от 20 до 60 мин.
66 | Смешанная нагрузка: Уличное освещение; КХ Джамалова МГ; КХ Михалева АС; ИП Андреева ЛА; ООО "Трансстроймеханизация"; ИП Мишиева ИИ; население. | ПС 330 кВ Окуловская | ф. 14 | ОП | до 5 мин. | 0.4 | Очередь ограничения (МВт) II 8: 0 | 0.4
от 5 до 20 мин.
от 20 до 60 мин.
67 | Смешанная нагрузка: Дом культуры; уличное освещение; Приход А.Невского; ООО "Первая Национальная группа"; ФГБУ НП "Валдайский"; ФГБУ "Национальный парк"; ООО "Русские башни"; Силиверстов И.А.;МАОУ "Школа Боровно"; ООО "Интерэнергосоюз"; население | ПС 330 кВ Окуловская | ф. 29 | ОП | до 5 мин. | 0.5 | Очередь ограничения (МВт) II 8: 0 | 0.5
от 5 до 20 мин.
от 20 до 60 мин.
68 | Смешанная нагрузка: Уличное освещение, АОУСО "Окуловский КЦСО" (культурный центр); ООО "Завод Агрокабель"; часовня; население. | ПС 330 кВ Окуловская | ф. 35 | ОП | до 5 мин. | 1.5 | Очередь ограничения (МВт) II 8: 0 | 1.5
от 5 до 20 мин.
от 20 до 60 мин.
69 | Смешанная нагрузка: ИП Усманов РХ; ООО "ВкусПродукт"; ООО "Мста-Лес"; уличное освещение; ИП Иванова СП; ИП Максимов СБ; ООО "Радуга"; ЧП Федоров С. Г.; МАУ "Физкультурно-спортивный центр"; население. | ПС 110 кВ Любытино | ф. 3 | ДУ | до 5 мин. | 0.4 | Очередь ограничения (МВт) II 8: 0 | 0.4
от 5 до 20 мин.
от 20 до 60 мин.
70 | Смешанная нагрузка: ИП Егоров СП; КХ Кузьмина; ИП Писарева ЕС; ООО "ВкусПродукт"; КФХ Пегливанян А.Б.; население. | ПС 110 кВ Любытино | ф. 5 | ДУ | до 5 мин. | 0.4 | Очередь ограничения (МВт) II 8: 0 | 0.4
от 5 до 20 мин.
от 20 до 60 мин.
71 | Смешанная нагрузка: Дом культуры; библиотеки; уличное освещение; ООО Агрофирма "Государь"; АО "ОКТАГОН"; Гончаренко ЕЛ; Литвинов ОЮ; ППО ПАО "Акрон" НОО РХП; ООО Агрофирма "ГОСУДАРЬ"; ООО "ЛЮБЫТИНО-ХУТОР"; население. | ПС 110 кВ Любытино | ф. 6 | ДУ | до 5 мин. | 0.4 | Очередь ограничения (МВт) II 8: 0 | 0.4
от 5 до 20 мин.
от 20 до 60 мин.
72 | Смешанная нагрузка: уличное освещение; Савенков ВВ; Зудин СА; ПАО Вымпелком; ФГУП " РТРС" Новгородский филиал ОРТПЦ (радио-телевизионный передающий центр; население. | ПС 110 кВ Любытино | ф. 8 | ДУ | до 5 мин. | 0.3 | Очередь ограничения (МВт) II 8: 0 | 0.3
от 5 до 20 мин.
от 20 до 60 мин.
73 | Смешанная нагрузка: ООО "Любытино-слалом"; уличное освещение; ПМРО прихода церкви Вознесения Господня; ООО "СтройПрогресс"; население. | ПС 110 кВ Любытино | ф. 7 | ДУ | до 5 мин. | 0.4 | Очередь ограничения (МВт) II 8: 0 | 0.4
от 5 до 20 мин.
от 20 до 60 мин.
74 | Смешанная нагрузка: ООО "Новгороднефтепродукт"; уличное освещение; ИП Костандян КС; ИП Егорова ЕА; ИП Туманов АВ; ООО "Экосити"; Семенов ВБ; ООО "АВЕРЬЯНОВО"; население. | ПС 110 кВ Любытино | ф. 12 | ДУ | до 5 мин. | 0.35 | Очередь ограничения (МВт) II 8: 0 | 0.35
от 5 до 20 мин.
от 20 до 60 мин.
75 | Смешанная нагрузка: ООО "Мошенское ДЭП" (дорожно эксплуатационное предприятие); уличное освещение; ООО "Грин-ВУД"; ООО "Галс"; Кр. хоз-во Кондратьева А.Д.; Мошенское РайПО; ООО "Стимул"; МОУ "СОШ с. Мошенское"; МУ Автобаза; библиотека; клуб; ИП Авакян РГ; Ганичев О.В.; ООО Содружество; ИП Голубева АА; Антонов АН; ООО "Рубеж"; ООО ТК Новгородская; население. | ПС 110 кВ Мошенское | ф. 2 | ОП | до 5 мин. | 0.5 | Очередь ограничения (МВт) II 8: 0 | 0.5
от 5 до 20 мин.
от 20 до 60 мин.
76 | Смешанная нагрузка: Хвойнинское РайПО; ООО "Норд"; МБУК ЦКДО "Гармония"; МОУ "СОШ д. Остахново"; уличное освещение; Королев ДЕ; Жегалин СК; Лесничество; Рыльская СС; СХК "Родина"; Пинаев АВ; ПАО Ростелеком; ООО ТК Новгородская; население. | ПС 110 кВ Хвойная | ф. 7 | ОП | до 5 мин. | 0.4 | Очередь ограничения (МВт) II 8: 0 | 0.4
от 5 до 20 мин.
от 20 до 60 мин.
77 | Смешанная нагрузка: КХ Кондратьев; ООО "Техсервис"; Хвойнинское РайПО; Почта; уличное освещение; МОУ "СОШИ д. Мякишево"; ООО "Ермак"; НАО "ТЭК"; население. | ПС 110 кВ Хвойная | ф. 5 | ОП | до 5 мин. | 0.2 | Очередь ограничения (МВт) II 8: 0 | 0.2
от 5 до 20 мин.
от 20 до 60 мин.
ИТОГО по ПО "БЭС" до 5 мин. |  |  |  |  | 0 |  | 0 | 0 | 0 | 0 | 0 | 0 | 0 | 0 | 0 | 0
ИТОГО по ПО "БЭС" от 5 до 20 мин. |  |  |  |  | 0 |  | 0 | 0 | 0 | 0 | 0 | 0 | 0 | 0 | 0 | 0
ИТОГО по ПО БЭС" от 20 до 60 мин. |  |  |  |  | 0 |  | 0 | 0 | 0 | 0 | 0 | 0 | 0 | 0 | 0 | 0
ВСЕГО по ПО "БЭС" до 20 мин. (включая объем нагрузки до 5 мин.) |  |  |  |  | 0 |  | 0 | 0 | 0 | 0 | 0 | 0 | 0 | 0 | 0 | 0
ВСЕГО по ПО "БЭС" до 60 мин. (включая объем нагрузки до 5 мин., до 20 мин.) |  |  |  |  | 0 |  | 0 | 0 | 0 | 0 | 0 | 0 | 0 | 0 | 0 | 0
ИТОГО по ПО "БЭС" до 5 мин. с нарастающим итогом | [6 empty] | 0 | 0 | 0 | 0 | 0 | 0 | 0 | 0 | 0 | 0
ИТОГО по ПО "БЭС" от 5 до 20 мин. с нарастающим итогом | [6 empty] | 0 | 0 | 0 | 0 | 0 | 0 | 0 | 0 | 0 | 0
ИТОГО по ПО "БЭС" от 20 до 60 мин. с нарастающим итогом | [6 empty] | 0 | 0 | 0 | 0 | 0 | 0 | 0 | 0 | 0 | 0
ВСЕГО по ПО "БЭС" до 20 мин. (включая объем нагрузки до 5 мин.) с нарастающим итогом | [6 empty] | 0 | 0 | 0 | 0 | 0 | 0 | 0 | 0 | 0 | 0
ВСЕГО по ПО "БЭС" до 60 мин. (включая объем нагрузки до 5 мин., до 20 мин.) с нарастающим итогом | [6 empty] | 0 | 0 | 0 | 0 | 0 | 0 | 0 | 0 | 0 | 0
ПО "Валдайские электрические сети"
Валдайский РЭС
78 | Смешанная нагрузка:населенные пункты Большие Луки, Гибно, Демянск, Зеленая, Ильина Гора, Малиновка, Малые, Луки, Пахомовщина, Подгорье, Покровка, Поцепово, Твердово, Усадьба (Песоцкое с/п), Фишово, Хозюпино, Шульгина Гора, Щеглово. Промышленность (пилорама, маштнный двор, мастерские ); торговля (магазин); с/х (телятник, кормоцех, зерноток, склад, ферма); транспорт (АЗС) | ПС 110 кВ Демянск | ф. 1 | ОП | до 5 мин. | 0.4 | Очередь ограничения (МВт) III 9: 0 | 0.4
от 5 до 20 мин.
от 20 до 60 мин
79 | Смешанная нагрузка: населенные пункты Большие Луки, Боровицы, Демянск, Каменка (Песоцкое с/п), Красная Горка, Пески. Торговля (магазин); промышленность (пилорама, мастерские) с/х (коровник); | ПС 110 кВ Демянск | ф. 2 | ОП | до 5 мин. | 0.35 | Очередь ограничения (МВт) III 9: 0 | 0.35
от 5 до 20 мин.
от 20 до 60 мин
80 | Смешанная нагрузка:населенные пункты Аркадово, Демянск, Добросли, Костьково, Малый Заход, Новинка, Новое Сохново, Ользи, Петровское, Старое Сохново, Шумилов Бор, Шумилово. Торговля (магазин); промышленность (станция катодной защиты, пилорама), транспорт (АЗС); услуги (база отдыха); | ПС 110 кВ Демянск | ф. 3 | ОП | до 5 мин. | 0.3 | Очередь ограничения (МВт) III 9: 0 | 0.3
от 5 до 20 мин.
от 20 до 60 мин
81 | Смешанная нагрузка: населенные пункты Болдыри, Борок, Высокуша, Вязовня, Головково, Демянск, Ермаково, Заболотье (Тарасовское с/п), Игожево, Икандово, Леониха, Меглино, Новые Ладомири, Пеньково, Тарасово. Торговля (магазин); промышленность (пилорама). | ПС 110 кВ Демянск | ф. 8 | ОП | до 5 мин. | 0.25 | Очередь ограничения (МВт) III 9: 0 | 0.25
от 5 до 20 мин.
от 20 до 60 мин
82 | Смешанная нагрузка: населенные пункты Кожевниково, Михеево, Намещи, Скобово, Шишково. Торговля (магазин); промышленность (пилорама). | ПС 110 кВ Демянск | ф. 9 | ОП | до 5 мин. | 0.2 | Очередь ограничения (МВт) III 9: 0 | 0.2
от 5 до 20 мин.
от 20 до 60 мин
83 | Смешанная нагрузка:населенные пункты Большое Опуево, Глебовщина, Демянск, Жирково, Заозерье, Новое Подсосонье, Пекахино. Промышленность (цех по переработке молока, мастерские). | ПС 110 кВ Демянск | ф. 11 | ОП | до 5 мин. | 0.25 | Очередь ограничения (МВт) III 9: 0 | 0.25
от 5 до 20 мин.
от 20 до 60 мин
84 | Смешанная нагрузка: населенные пункты Долгий Бор, Литвиново, Мокрый Остров, Новая Болотница, Переезд, Светлый, Старая Болотница, Стуковья, Топорково, Ярково. ООО «Свинокомплекс "Устьволмский"», ИП Ткачик, ООО "Тим-Экс", ООО "Лукойл-Энергосервис", ГОКУ МЦ 2Резерв", ООО "Крестцысельхозхимия", МАОУ "Детская флотилия "Парус", ФГУ "Упрдор России", ОАО "Вымпел-Коммуникации", Филиал "Мобильные ТелеСистемы" МАУДО ДООЦ "Гверстянец". | ПС 110 кВ Крестцы | ф. 2 | ОП | до 5 мин. | 0.2 | Очередь ограничения (МВт) III 9: 0 | 0.2
от 5 до 20 мин.
от 20 до 60 мин
85 | Смешанная нагрузка: население, ООО "Тимбер Тек", ООО "Валдайский жемчуг", ООО Биопродмаш", АО "Петербургская сбытовая компания", ИП Андреев А.Н., ООО "ЭнергоСервис" | ПС 110 кВ Крестцы | ф. 10 | ОП | до 5 мин. | 0.37 | Очередь ограничения (МВт) III 9: 0 | 0.37
от 5 до 20 мин.
от 20 до 60 мин
86 | Смешанная нагрузка: население, ФГУП "РТРС" Новгородский филиал ОРТПЦ, ООО "Крестцысельхозхимия", ООО "ПилПром". | ПС 110 кВ Крестцы | ф. 12 | ОП | до 5 мин. | 0.2 | Очередь ограничения (МВт) III 9: 0 | 0.2
от 5 до 20 мин.
от 20 до 60 мин
87 | Смешанная нагрузка: население Моисеевского, Маревского сельского поселения, уличное освещение, ООО "Новгороднефтепродукт" (АЗС-56), магазины, АМДОУ детский сад. | ПС 110 кВ Марёво | ф. 1 | ДУ | до 5 мин. | 0.15 | Очередь ограничения (МВт) III 9: 0 | 0.15
от 5 до 20 мин.
от 20 до 60 мин
88 | Смешанная нагрузка: население Моисеевского, Маревского сельского поселения, уличное освещение, котельная. | ПС 110 кВ Марёво | ф. 2 | ДУ | до 5 мин. | 0.2 | Очередь ограничения (МВт) III 9: 0 | 0.2
от 5 до 20 мин.
от 20 до 60 мин
89 | Смешанная нагрузка: население Моисеевского, Маревского, Велильского сельского поселения, уличное освещение, ИП Сулайманов Ш.И., ООО 2т2 Мобайл", ПБОЮЛ Сулайманов (пилорама), ООО "Горские устья". | ПС 110 кВ Марёво | ф. 4 | ДУ | до 5 мин. | 0.1 | Очередь ограничения (МВт) III 9: 0 | 0.1
от 5 до 20 мин.
от 20 до 60 мин
90 | Смешанная нагрузка: население Молвотицкого, Моисеевского, Маревского сельского поселения, уличное освещение, магазины. | ПС 110 кВ Марёво | ф. 5 | ДУ | до 5 мин. | 0.1 | Очередь ограничения (МВт) III 9: 0 | 0.1
от 5 до 20 мин.
от 20 до 60 мин
91 | Смешанная нагрузка: население Моисеевского сельского поселения, уличное освещение. | ПС 110 кВ Марёво | ф. 7 | ДУ | до 5 мин. | 0.1 | Очередь ограничения (МВт) III 9: 0 | 0.1
| магазины |  |  |  | от 5 до 20 мин.
от 20 до 60 мин
92 | Смешанная нагрузка: население Моисеевского сельского поселения, уличное освещение, ТК Новгородская (котельная), МРЭС (отопление, освещение), ООО "Русбиоком". | ПС 110 кВ Марёво | ф. 8 | ДУ | до 5 мин. | 0.1 | Очередь ограничения (МВт) III 9: 0 | 0.1
от 5 до 20 мин.
от 20 до 60 мин
93 | Смешанная нагрузка: население Моисеевского, Маревского сельского поселения, уличное освещение, ПБОЮЛ Лемко И.И. (пилорама), магазин, АМДОУ детский сад. | ПС 110 кВ Марёво | ф. 9 | ДУ | до 5 мин. | 0.1 | Очередь ограничения (МВт) III 9: 0 | 0.1
от 5 до 20 мин.
от 20 до 60 мин
ИТОГО по Валдайскому РЭС до 5 мин. |  |  |  |  | 0 |  | 0 | 0 | 0 | 0 | 0 | 0 | 0 | 0 | 0 | 0
ИТОГО по Валдайскому РЭС от 5 до 20 мин. |  |  |  |  | 0 |  | 0 | 0 | 0 | 0 | 0 | 0 | 0 | 0 | 0 | 0
ИТОГО по Валдайскому РЭС от 20 до 60 мин. |  |  |  |  | 0 |  | 0 | 0 | 0 | 0 | 0 | 0 | 0 | 0 | 0 | 0
ВСЕГО по Валдайскому РЭС до 20 мин. (включая объем нагрузки до 5 мин.) |  |  |  |  | 0 |  | 0 | 0 | 0 | 0 | 0 | 0 | 0 | 0 | 0 | 0
ВСЕГО по Валдайскому РЭС до 60 мин. (включая объем нагрузки до 5 мин., до 20 мин.) |  |  |  |  | 0 |  | 0 | 0 | 0 | 0 | 0 | 0 | 0 | 0 | 0 | 0
ИТОГО по Валдайскому РЭС до 5 мин. с нарастающим итогом | [6 empty] | 0 | 0 | 0 | 0 | 0 | 0 | 0 | 0 | 0 | 0
ИТОГО по Валдайскому РЭС от 5 до 20 мин. с нарастающим итогом | [6 empty] | 0 | 0 | 0 | 0 | 0 | 0 | 0 | 0 | 0 | 0
ИТОГО по Валдайскому РЭС от 20 до 60 мин. с нарастающим итогом | [6 empty] | 0 | 0 | 0 | 0 | 0 | 0 | 0 | 0 | 0 | 0
ВСЕГО по Валдайскому РЭС до 20 мин. (включая объем нагрузки до 5 мин.) с нарастающим итогом | [6 empty] | 0 | 0 | 0 | 0 | 0 | 0 | 0 | 0 | 0 | 0
ВСЕГО по Валдайскому РЭС до 60 мин. (включая объем нагрузки до 5 мин., до 20 мин.) с нарастающим итогом | [6 empty] | 0 | 0 | 0 | 0 | 0 | 0 | 0 | 0 | 0 | 0
ПО "Валдайские электрические сети"
Старорусский РЭС
94 | ОАО "ПФК" | ПС 110 кВ Парфино |  | ОП (ПП) | до 5 мин.
| т. 8-964-310-70-79 - гл. энергетик |  | ф. 7 (6 кВ) |  | от 5 до 20 мин.
| т. 8-(816-50)-68-560, 8-921-697-19-58 - |  |  |  | от 20 до 60 мин | 1.2 | Очередь ограничения (МВт) VIII 14: 0 | 1.2
| главный инженер |  | ф. 3* (6 кВ)
т.8-(816-50)68-548 начальник энергослужбы
8-921-024-54-12 - оперативный персонал
95 | НОАУ "Демянский | ПС 110 кВ Медниково |  | ОП (ПП) | до 5 мин.
| лесхоз" |  |  |  | от 5 до 20 мин.
| тел.8-(816-52)-58-537 - приемная |  | ф. 9 |  | от 20 до 60 мин | 0.4 | Очередь ограничения (МВт) VIII 14: 0 | 0.4
м.т. 8-911-612-00-53 оперативный персонал
96 | ООО"ЭКО ВУД" тел.8-911-351-05-82 оперативный персонал | ПС 110 кВ Парфино | ф. 4 (6 кВ) | ОП (ПП) | до 5 мин.
от 5 до 20 мин.
[5 empty] | от 20 до 60 мин | 0.8 | Очередь ограничения (МВт) VIII 14: 0 | 0.8
97 | ИП Иванов М.Е тел.8-(816-50)-61-984, 8-911-614-01-26 оперативный персонал | ПС 110 кВ Парфино | ф. 1 (10 кВ) | ОП (ПП) | до 5 мин.
от 5 до 20 мин.
[5 empty] | от 20 до 60 мин | 0.8 | Очередь ограничения (МВт) VIII 14: 0 | 0.8
98 | Смешанная нагрузка (частный сектор, с/х предприятия, магазины, школа) | ПС 110 кВ Русса | ф. 5 | ДУ | до 5 мин. | 0.5 | Очередь ограничения (МВт) I 7: 0 | 0.5
от 5 до 20 мин.
от 20 до 60 мин
ИТОГО по Старорусскому РЭС до 5 мин. |  |  |  |  | 0 |  | 0 | 0 | 0 | 0 | 0 | 0 | 0 | 0 | 0 | 0
ИТОГО по Старорусскому РЭС от 5 до 20 мин. |  |  |  |  | 0 |  | 0 | 0 | 0 | 0 | 0 | 0 | 0 | 0 | 0 | 0
ИТОГО по Старорусскому РЭС от 20 до 60 мин. |  |  |  |  | 0 |  | 0 | 0 | 0 | 0 | 0 | 0 | 0 | 0 | 0 | 0
ВСЕГО по Старорусскому РЭС до 20 мин. (включая объем нагрузки до 5 мин.) |  |  |  |  | 0 |  | 0 | 0 | 0 | 0 | 0 | 0 | 0 | 0 | 0 | 0
ВСЕГО по Старорусскому РЭС до 60 мин. (включая объем нагрузки до 5 мин., до 20 мин.) |  |  |  |  | 0 |  | 0 | 0 | 0 | 0 | 0 | 0 | 0 | 0 | 0 | 0
ИТОГО по Старорусскому РЭС до 5 мин. с нарастающим итогом | [6 empty] | 0 | 0 | 0 | 0 | 0 | 0 | 0 | 0 | 0 | 0
ИТОГО по Старорусскому РЭС от 5 до 20 мин. с нарастающим итогом | [6 empty] | 0 | 0 | 0 | 0 | 0 | 0 | 0 | 0 | 0 | 0
ИТОГО по Старорусскому РЭС от 20 до 60 мин. с нарастающим итогом | [6 empty] | 0 | 0 | 0 | 0 | 0 | 0 | 0 | 0 | 0 | 0
ВСЕГО по Старорусскому РЭС до 20 мин. (включая объем нагрузки до 5 мин.) с нарастающим итогом | [6 empty] | 0 | 0 | 0 | 0 | 0 | 0 | 0 | 0 | 0 | 0
ВСЕГО по Старорусскому РЭС до 60 мин. (включая объем нагрузки до 5 мин., до 20 мин.) с нарастающим итогом | [6 empty] | 0 | 0 | 0 | 0 | 0 | 0 | 0 | 0 | 0 | 0
ИТОГО по ПО "ВЭС" до 5 мин. |  |  |  |  | 0 |  | 0 | 0 | 0 | 0 | 0 | 0 | 0 | 0 | 0 | 0
ИТОГО по ПО "ВЭС" 5 до 20 мин. |  |  |  |  | 0 |  | 0 | 0 | 0 | 0 | 0 | 0 | 0 | 0 | 0 | 0
ИТОГО по ПО "ВЭС" 20 до 60 мин. |  |  |  |  | 0 |  | 0 | 0 | 0 | 0 | 0 | 0 | 0 | 0 | 0 | 0
ВСЕГО по ПО "ВЭС" до 20 мин. (включая объем нагрузки до 5 мин.) |  |  |  |  | 0 |  | 0 | 0 | 0 | 0 | 0 | 0 | 0 | 0 | 0 | 0
ВСЕГО по ПО "ВЭС" до 60 мин. (включая объем нагрузки до 5 мин., до 20 мин.) |  |  |  |  | 0 |  | 0 | 0 | 0 | 0 | 0 | 0 | 0 | 0 | 0 | 0
ИТОГО по ПО "ВЭС" до 5 мин. с нарастающим итогом | [6 empty] | 0 | 0 | 0 | 0 | 0 | 0 | 0 | 0 | 0 | 0
ИТОГО по ПО "ВЭС" от 5 до 20 мин. с нарастающим итогом | [6 empty] | 0 | 0 | 0 | 0 | 0 | 0 | 0 | 0 | 0 | 0
ИТОГО по ПО "ВЭС" от 20 до 60 мин. с нарастающим итогом | [6 empty] | 0 | 0 | 0 | 0 | 0 | 0 | 0 | 0 | 0 | 0
ВСЕГО по ПО "ВЭС" до 20 мин. (включая объем нагрузки до 5 мин.) с нарастающим итогом | [6 empty] | 0 | 0 | 0 | 0 | 0 | 0 | 0 | 0 | 0 | 0
ВСЕГО по ПО "ВЭС" 60 мин. (включая объем нагрузки до 5 мин., до 20 мин.) с нарастающим итогом | [6 empty] | 0 | 0 | 0 | 0 | 0 | 0 | 0 | 0 | 0 | 0
ИТОГО по Новгородскому филиалу ПАО "Россети Северо-Запад" до 5 мин. |  |  |  |  | 0 |  | 0 | 0 | 0 | 0 | 0 | 0 | 0 | 0 | 0 | 0
ИТОГО по Новгородскому филиалу ПАО "Россети Северо-Запад" от 5 до 20 мин. |  |  |  |  | 0 |  | 0 | 0 | 0 | 0 | 0 | 0 | 0 | 0 | 0 | 0
ИТОГО по Новгородскому филиалу ПАО "Россети Северо-Запад" от 20 до 60 мин. |  |  |  |  | 1.8 |  | 0 | 0 | 0 | 0 | 0 | 0 | 0 | 0 | 0 | 1.8
ВСЕГО по Новгородскому филиалу ПАО "Россети Северо-Запад" до 20 мин. (включая объем нагрузки до 5 мин.) |  |  |  |  | 0 |  | 0 | 0 | 0 | 0 | 0 | 0 | 0 | 0 | 0 | 0
ВСЕГО по Новгородскому филиалу ПАО "Россети Северо-Запад" до 60 мин. (включая объем нагрузки до 5 мин., до 20 мин.) |  |  |  |  | 1.8 |  | 0 | 0 | 0 | 0 | 0 | 0 | 0 | 0 | 0 | 1.8
ИТОГО по Новгородскому филиалу ПАО "Россети Северо-Запад" до 5 мин. с нарастающим итогом | [6 empty] | 0 | 0 | 0 | 0 | 0 | 0 | 0 | 0 | 0 | 0
ИТОГО по Новгородскому филиалу ПАО "Россети Северо-Запад" от 5 до 20 мин. с нарастающим итогом | [6 empty] | 0 | 0 | 0 | 0 | 0 | 0 | 0 | 0 | 0 | 0
ИТОГО по Новгородскому филиалу ПАО "Россети Северо-Запад" от 20 до 60 мин. с нарастающим итогом | [6 empty] | 0 | 0 | 0 | 0 | 0 | 0 | 0 | 0 | 0 | 1.8
ВСЕГО по Новгородскому филиалу ПАО "Россети Северо-Запад" до 20 мин. (включая объем нагрузки до 5 мин.) с нарастающим итогом | [6 empty] | 0 | 0 | 0 | 0 | 0 | 0 | 0 | 0 | 0 | 0
ВСЕГО по Новгородскому филиалу ПАО "Россети Северо-Запад" до 60 мин. (включая объем нагрузки до 5 мин., до 20 мин.) с нарастающим итогом | [6 empty] | 0 | 0 | 0 | 0 | 0 | 0 | 0 | 0 | 0 | 1.8
Потребители АО "Новгородоблэлектро"
Новгородское отделение, тел. диспетчера 77-22-22
99 | Промышленная зона | ПС 110 кВ Районная | ф.41 | ДУ | до 5 мин. | 0.5 | Очередь ограничения (МВт) I 7: 0.19656 | 0.5
| (ООО "Новгородснаб" тел.:62-82-46, 62-86-04 |  |  |  | от 5 до 20 мин.
| ООО "Лес" тел.:8-911-027-03-04) и др. |  |  |  | от 20 до 60 мин
тел. 77-22-22 деж. диспетчер НОКЭ
100 | Промышленная зона | ПС 110 кВ Районная | ф.33 | ДУ | до 5 мин. | 0.4 | Очередь ограничения (МВт) I 7: 0.37008 | 0.4
| (ЗАО "Стройснаб" тел.:73-26-14, |  |  |  | от 5 до 20 мин.
| 8-911-633-12-15 |  |  |  | от 20 до 60 мин
ООО "Фабус" тел.:640-052, 640-202
ООО "Строительное предприятие 640"
тел.: 642-404, 641-627)
101 | ЗАО "ПК "Волховец", дог.№ 00005 и др. | ПС 110 кВ Районная | ф.20 | ДУ | до 5 мин. | 1.6 | Очередь ограничения (МВт) I 7: 0 | 1.6
| 94-46-00 приемная, |  |  |  | от 5 до 20 мин.
| 94-47-08, 8-911-600-39-88 гл.энергетик, |  |  |  | от 20 до 60 мин
94-46-94, 8-911-041-96-33 зам. гл. энергетика
94-46-88, 94-47-29 дежурный электрик
|  | ПС 110 кВ Районная | ф. 34 | ДУ | до 5 мин. |  | Очередь ограничения (МВт) I 7: 0.045 | 1.1
от 5 до 20 мин.
от 20 до 60 мин
102 | ОАО "Трансвит" | ПС 110 кВ Районная |  | ОП (ПП) | до 5 мин.
| дог.№53010000668 |  |  |  | от 5 до 20 мин.
| тел. 77-44-74 гл. энергетик |  | ф. 13, 22 |  | от 20 до 60 мин | 1.2 | Очередь ограничения (МВт) VIII 14: 0.47376 | 1.2
тел: 60-74-50 - энергетик
тел: 33-97-37 - дежурный электрик
103 | Жилая зона ООО УК "Белый город" | ПС 110 кВ Южная | ф. 07, 30 | ДУ | до 5 мин. | 1.2 | Очередь ограничения (МВт) I 7: 0.4132 | 1.2
от 5 до 20 мин.
от 20 до 60 мин
104 | Промышленная зона "Квант" 3-я площадка | ПС 110 кВ Районная | ф. 62, 67 | ДУ | до 5 мин. | 0.4 | Очередь ограничения (МВт) I 7: 0.03888 | 0.4
| (ООО РТС и прочее) |  |  |  | от 5 до 20 мин.
от 20 до 60 мин
105 | ЗАО "Лактис", дог.№01337, | ПС 110 кВ Районная |  | ОП (ПП) | до 5 мин.
| 500-908, 8-921-201-03-00 гл. энергетик, |  |  |  | от 5 до 20 мин.
| тел.629-108, 8-921-606-20-36 мастер эл.служ. |  | ф. 45, 46 |  | от 20 до 60 мин | 1.2 | Очередь ограничения (МВт) VIII 14: 0.95073 | 1.2
629-128, 8-921-606-20-43 дежурный электромонтер
106 | ООО "Лента", дог.№ 53010000004 | ПС 110 кВ Южная |  | ОП (ПП) | до 5 мин.
| 8-(812)-380-61-31 центр.приемная, |  |  |  | от 5 до 20 мин.
| 68-00-91 гл. инженер, 8-921-570-12-08 оперативный персонал |  | ф. 14, 23 |  | от 20 до 60 мин | 0.6 | Очередь ограничения (МВт) VIII 14: 0.42325 | 0.6
68-00-96 доб. 768 - гл. энергетик
107 | ООО "Лента", дог.№ 53010000002 | ПС 110 кВ Районная |  | ОП (ПП) | до 5 мин.
| 8-(812)-380-61-31 центр.приемная, |  |  |  | от 5 до 20 мин.
| 68-00-91 гл. инженер, 8-921-980-15-65 оперативный персонал |  | ф. 23, 28 |  | от 20 до 60 мин | 0.5 | Очередь ограничения (МВт) VIII 14: 0.2466 | 0.5
68-00-96 доб. 768 - гл. энергетик
ИТОГО по Новгородскому отделению до 5 мин. |  |  |  |  | 1.0637 |  | 1.0637 | 0 | 0 | 0 | 0 | 0 | 0 | 0 | 0 | 0
ИТОГО по Новгородскому отделению от 5 до 20 мин. |  |  |  |  | 0 |  | 0 | 0 | 0 | 0 | 0 | 0 | 0 | 0 | 0 | 0
ИТОГО по Новгородскому отделению от 20 до 60 мин. |  |  |  |  | 2.0943 |  | 0 | 0 | 0 | 0 | 0 | 0 | 0 | 2.0943 | 0 | 0
ИТОГО по Новгородскому отделению до 20 мин. (включая объем нагрузки до 5 мин.) |  |  |  |  | 1.0637 |  | 1.0637 | 0 | 0 | 0 | 0 | 0 | 0 | 0 | 0 | 0
ИТОГО по Новгородскому отделению до 60 мин. (включая объем нагрузки до 5 мин., до 20 мин.) |  |  |  |  | 3.1581 |  | 1.0637 | 0 | 0 | 0 | 0 | 0 | 0 | 2.0943 | 0 | 0
ИТОГО по Новгородскому отделению до 5 мин. с нарастающим итогом | [6 empty] | 1.0637 | 1.0637 | 1.0637 | 1.0637 | 1.0637 | 1.0637 | 1.0637 | 1.0637 | 1.0637 | 1.0637
ИТОГО по Новгородскому отделению от 5 до 20 мин. с нарастающим итогом | [6 empty] | 0 | 0 | 0 | 0 | 0 | 0 | 0 | 0 | 0 | 0
ИТОГО по Новгородскому отделению от 20 до 60 мин. с нарастающим итогом | [6 empty] | 0 | 0 | 0 | 0 | 0 | 0 | 0 | 2.0943 | 0 | 0
ИТОГО по Новгородскому отделению до 20 мин. (включая объем нагрузки до 5 мин.) с нарастающим итогом | [6 empty] | 1.0637 | 1.0637 | 1.0637 | 1.0637 | 1.0637 | 1.0637 | 1.0637 | 1.0637 | 1.0637 | 1.0637
ИТОГО по Новгородскому отделению до 60 мин. (включая объем нагрузки до 5 мин., до 20 мин.) с нарастающим итогом | [6 empty] | 1.0637 | 1.0637 | 1.0637 | 1.0637 | 1.0637 | 1.0637 | 1.0637 | 3.1581 | 3.1581 | 3.1581
Чудовский филиал тел. диспетчера 8-(816-65)-54-260
108 | ЗАО "Русская спичка", | ПС 330 кВ Чудово | ф. 11 | ОП | до 5 мин.
| дог.№ 00211 |  |  |  | от 5 до 20 мин.
| тел.: 8-(816-65)-444-66, 8-(816-65)-49-703, |  |  |  | от 20 до 60 мин | 0.2 | Очередь ограничения (МВт) IX 15: 0.02408 | 0.2
8-(816-65)-49-755
109 | ЗАО "Русская спичка", | ПС 330 кВ Чудово | ф. 20 | ОП | до 5 мин.
| дог.№ 00211 |  |  |  | от 5 до 20 мин.
| тел.: 8-(816-65)-444-66, 8-(816-65)-49-703, |  |  |  | от 20 до 60 мин | 0.2 | Очередь ограничения (МВт) IX 15: 0 | 0.2
8-(816-65)-49-755
110 | Жилая зона и предприятия | ПС 330 кВ Чудово | ф.16 | ОП | до 5 мин.
| "Чудовский Лесхоз" |  |  |  | от 5 до 20 мин.
| тел. 8-(816-65)-54-260 |  |  |  | от 20 до 60 мин | 0.5 | Очередь ограничения (МВт) IX 15: 0.122 | 0.5
ИТОГО по Чудовскому филиалу до 5 мин. |  |  |  |  | 0 |  | 0 | 0 | 0 | 0 | 0 | 0 | 0 | 0 | 0 | 0
ИТОГО по Чудовскому филиалу от 5 до 20 мин. |  |  |  |  | 0 |  | 0 | 0 | 0 | 0 | 0 | 0 | 0 | 0 | 0 | 0
ИТОГО по Чудовскому филиалу от 20 до 60 мин. |  |  |  |  | 0.14608 |  | 0 | 0 | 0 | 0 | 0 | 0 | 0 | 0 | 0.14608 | 0
ИТОГО по Чудовскому филиалу до 20 мин. (включая объем нагрузки до 5 мин.) |  |  |  |  | 0 |  | 0 | 0 | 0 | 0 | 0 | 0 | 0 | 0 | 0 | 0
ИТОГО по Чудовскому филиалу до 60 мин. (включая объем нагрузки до 5 мин., до 20 мин.) |  |  |  |  | 0.14608 |  | 0 | 0 | 0 | 0 | 0 | 0 | 0 | 0 | 0.14608 | 0
ИТОГО по Чудовскому филиалу до 5 мин. с нарастающим итогом | [6 empty] | 0 | 0 | 0 | 0 | 0 | 0 | 0 | 0 | 0 | 0
ИТОГО по Чудовскому филиалу от 5 до 20 мин. с нарастающим итогом | [6 empty] | 0 | 0 | 0 | 0 | 0 | 0 | 0 | 0 | 0 | 0
ИТОГО по Чудовскому филиалу от 20 до 60 мин. с нарастающим итогом | [6 empty] | 0 | 0 | 0 | 0 | 0 | 0 | 0 | 0 | 0.14608 | 0.14608
ИТОГО по Чудовскому филиалу до 20 мин. (включая объем нагрузки до 5 мин.) с нарастающим итогом | [6 empty] | 0 | 0 | 0 | 0 | 0 | 0 | 0 | 0 | 0 | 0
ИТОГО по Чудовскому филиалу до 60 мин. (включая объем нагрузки до 5 мин., до 20 мин.) с нарастающим итогом | [6 empty] | 0 | 0 | 0 | 0 | 0 | 0 | 0 | 0 | 0.14608 | 0.14608
Восточный филиал, тел. диспетчера 8-(816-64)-4-17-27, 8-(816-52)-52-639, 8-(81-57)-2-24-35
111 | Жилая зона и ЗАО "Боровичи - мебель" | ПС 110 кВ Прогресс | ф.7 | ОП | до 5 мин. | 0.8 | Очередь ограничения (МВт) II 8: 0.5832 | 0.8
| дог.№ 00678 |  |  |  | от 5 до 20 мин.
| тел.: 8-(816-64)-21-222 -продавцы, |  |  |  | от 20 до 60 мин
тел: 8-(816-64)-211-03 - приемная тел. 8-921-202-81-01 - энергетик
112 | Жилая зона и ОАО "Красный Октябрь" | ПС 110 кВ Прогресс | ф. 9 | ОП | до 5 мин. | 0.2 | Очередь ограничения (МВт) II 8: 0.0408 | 0.2
| дог. 1210 |  |  |  | от 5 до 20 мин.
| тел.: 8-(816-64)404-26 |  |  |  | от 20 до 60 мин
113 | Жилая зона и ОАО "Красный Октябрь" | ПС 110 кВ Прогресс | ф. 10 | ОП | до 5 мин. | 0.2 | Очередь ограничения (МВт) II 8: 0 | 0.2
| дог. 1210 |  |  |  | от 5 до 20 мин.
| тел.: 8-(816-64)404-26 |  |  |  | от 20 до 60 мин
114 | Промышленная зона | ПС 330 кВ Окуловская | ф.38 | ОП | до 5 мин.
| дог.№ 00476 |  |  |  | от 5 до 20 мин.
| (ОАО "Олес") |  |  |  | от 20 до 60 мин | 0.35 | Очередь ограничения (МВт) IX 15: 0.448 | 0.35
тел.8-(816-52)-23-881 дисп. Энергетик
115 | ЗАО "Окуловский завод мебельной | ПС 10 кВ Окуловка -1 |  | ОП (ПП) | до 5 мин.
| фурнитуры" |  |  |  | от 5 до 20 мин.
| дог.№ 53080000883 |  | ф.18 |  | от 20 до 60 мин | 0.45 | Очередь ограничения (МВт) IX 15: 0.0722 | 0.45
8-(816-57)-23-588 дежурный электрик;
8-911-613-86-35 энергетик
ИТОГО по Боровичскому филиалу 5 мин. |  |  |  |  | 0.624 |  | 0 | 0.624 | 0 | 0 | 0 | 0 | 0 | 0 | 0 | 0
ИТОГО по Боровичскому филиалу от 5 до 20 мин. |  |  |  |  | 0 |  | 0 | 0 | 0 | 0 | 0 | 0 | 0 | 0 | 0 | 0
ИТОГО по Боровичскому филиалу от 20 до 60 мин. |  |  |  |  | 0.5202 |  | 0 | 0 | 0 | 0 | 0 | 0 | 0 | 0 | 0.5202 | 0
ИТОГО по Боровичскому филиалу до 20 мин. (включая объем нагрузки до 5 мин.) |  |  |  |  | 0.624 |  | 0 | 0.624 | 0 | 0 | 0 | 0 | 0 | 0 | 0 | 0
ИТОГО по Боровичскому филиалу до 60 мин. (включая объем нагрузки до 5 мин., до 20 мин.) |  |  |  |  | 1.1442 |  | 0 | 0.624 | 0 | 0 | 0 | 0 | 0 | 0 | 0.5202 | 0
ИТОГО по Боровичскому филиалу 5 мин. с нарастающим итогом | [6 empty] | 0 | 0.624 | 0.624 | 0.624 | 0.624 | 0.624 | 0.624 | 0.624 | 0.624 | 0.624
ИТОГО по Боровичскому филиалу от 5 до 20 мин. с нарастающим итогом | [6 empty] | 0 | 0 | 0 | 0 | 0 | 0 | 0 | 0 | 0 | 0
ИТОГО по Боровичскому филиалу от 20 до 60 мин. с нарастающим итогом | [6 empty] | 0 | 0 | 0 | 0 | 0 | 0 | 0 | 0 | 0.5202 | 0.5202
ИТОГО по Боровичскому филиалу до 20 мин. (включая объем нагрузки до 5 мин.) с нарастающим итогом | [6 empty] | 0 | 0.624 | 0.624 | 0.624 | 0.624 | 0.624 | 0.624 | 0.624 | 0.624 | 0.624
ИТОГО по Боровичскому филиалу до 60 мин. (включая объем нагрузки до 5 мин., до 20 мин.) с нарастающим итогом | [6 empty] | 0 | 0.624 | 0.624 | 0.624 | 0.624 | 0.624 | 0.624 | 0.624 | 1.1442 | 1.1442
Старорусский филиал, тел. диспетчера 8-(816-52)-52-639
116 | Промышленная зона | ПС 110 кВ Русса | ф.15, 21 | ДУ | до 5 мин. | 0.5 | Очередь ограничения (МВт) I 7: 0.5536 | 0.5
| (ООО "Лакто-Новгород") |  |  |  | от 5 до 20 мин.
| т.8-(816-52)-5-61-85 |  |  |  | от 20 до 60 мин
ИТОГО по Старорусскому филиалу до 5 мин. |  |  |  |  | 0.5536 |  | 0.5536 | 0 | 0 | 0 | 0 | 0 | 0 | 0 | 0 | 0 | 0.5
ИТОГО по Старорусскому филиалу от 5 до 20 мин. |  |  |  |  | 0 |  | 0 | 0 | 0 | 0 | 0 | 0 | 0 | 0 | 0 | 0 | 0
ИТОГО по Старорусскому филиалу от 20 до 60 мин. |  |  |  |  | 0 |  | 0 | 0 | 0 | 0 | 0 | 0 | 0 | 0 | 0 | 0 | 0
ИТОГО по Старорусскому филиалу до 20 мин. (включая объем нагрузки до 5 мин.) |  |  |  |  | 0.5536 |  | 0.5536 | 0 | 0 | 0 | 0 | 0 | 0 | 0 | 0 | 0 | 0.5
ИТОГО по Старорусскому филиалу до 60 мин. (включая объем нагрузки до 5 мин., до 20 мин.) |  |  |  |  | 0.5536 |  | 0.5536 | 0 | 0 | 0 | 0 | 0 | 0 | 0 | 0 | 0 | 0.5
ИТОГО по Старорусскому филиалу до 5 мин. с нарастающим итогом | [6 empty] | 0.5536 | 0.5536 | 0.5536 | 0.5536 | 0.5536 | 0.5536 | 0.5536 | 0.5536 | 0.5536 | 0.5536
ИТОГО по Старорусскому филиалу от 5 до 20 мин. с нарастающим итогом | [6 empty] | 0 | 0 | 0 | 0 | 0 | 0 | 0 | 0 | 0 | 0
ИТОГО по Старорусскому филиалу от 20 до 60 мин. с нарастающим итогом | [6 empty] | 0 | 0 | 0 | 0 | 0 | 0 | 0 | 0 | 0 | 0
ИТОГО по Старорусскому филиалу до 20 мин. (включая объем нагрузки до 5 мин.) с нарастающим итогом | [6 empty] | 0.5536 | 0.5536 | 0.5536 | 0.5536 | 0.5536 | 0.5536 | 0.5536 | 0.5536 | 0.5536 | 0.5536
ИТОГО по Старорусскому филиалу до 60 мин. (включая объем нагрузки до 5 мин., до 20 мин.) с нарастающим итогом | [6 empty] | 0.5536 | 0.5536 | 0.5536 | 0.5536 | 0.5536 | 0.5536 | 0.5536 | 0.5536 | 0.5536 | 0.5536
ИТОГО по АО "Новгородоблэлектро" до 5 мин. |  |  |  |  | 2.2413 |  | 1.6173 | 0.624 | 0 | 0 | 0 | 0 | 0 | 0 | 0 | 0
ИТОГО по АО "Новгородоблэлектро" от 5 до 20 мин. |  |  |  |  | 0 |  | 0 | 0 | 0 | 0 | 0 | 0 | 0 | 0 | 0 | 0
ИТОГО по АО "Новгородоблэлектро" от 20 до 60 мин. |  |  |  |  | 2.7606 |  | 0 | 0 | 0 | 0 | 0 | 0 | 0 | 2.0943 | 0.66628 | 0
ИТОГО по АО "Новгородобэлектро" до 20 мин. (включая объем нагрузки до 5 мин.) |  |  |  |  | 2.2413 |  | 1.6173 | 0.624 | 0 | 0 | 0 | 0 | 0 | 0 | 0 | 0
ИТОГО по АО "Новгородобэлектро" до 60 мин. (включая объем нагрузки до 5 мин., до 20 мин.) |  |  |  |  | 5.0019 |  | 1.6173 | 0.624 | 0 | 0 | 0 | 0 | 0 | 2.0943 | 0.66628 | 0
ИТОГО по АО "Новгородоблэлектро" до 5 мин. с нарастающим итогом | [6 empty] | 1.6173 | 2.2413 | 2.2413 | 2.2413 | 2.2413 | 2.2413 | 2.2413 | 2.2413 | 2.2413 | 2.2413
ИТОГО по АО "Новгородоблэлектро" от 5 до 20 мин. с нарастающим итогом | [6 empty] | 0 | 0 | 0 | 0 | 0 | 0 | 0 | 0 | 0 | 0
ИТОГО по АО "Новгородоблэлектро" от 20 до 60 мин. с нарастающим итогом | [6 empty] | 0 | 0 | 0 | 0 | 0 | 0 | 0 | 2.0943 | 2.7606 | 2.7606
ИТОГО по АО "Новгородобэлектро"до 20 мин. (включая объем нагрузки до 5 мин.) с нарастающим итогом | [6 empty] | 1.6173 | 2.2413 | 2.2413 | 2.2413 | 2.2413 | 2.2413 | 2.2413 | 2.2413 | 2.2413 | 2.2413
ИТОГО по АО "Новгородобэлектро" до 60 мин. (включая объем нагрузки до 5 мин., до 20 мин.) с нарастающим итогом | [6 empty] | 1.6173 | 2.2413 | 2.2413 | 2.2413 | 2.2413 | 2.2413 | 2.2413 | 4.3357 | 5.0019 | 5.0019
Потребители ООО "Транснефть-Балтика"
117 | ООО "Транснефть-Балтика" | НРУ 110 кВ Пестово |  | ОП (ПП) | до 5 мин.
| (НПС Быково) |  |  |  | от 5 до 20 мин. | 5.25 | Очередь ограничения (МВт) V 11: 0 | 5.25
| Инженер энергетик Шинтяков Н.А |  |  |  | от 20 до 60 мин | 4.5 | Очередь ограничения (МВт) IX 15: 0 | 4.5
| тел. 8-911-643-33-97, |  | ВЛ 110 кВ НРУ Пестово - Быково НПС-2 I цепь (Л.Нефтяная-1)*
тел. 8-(816-69)-5-91-22,
тел. 8-911-040-40-11 инж. энергетик
| Диспетчер-технолог (круглосуточно) |  | ВЛ 110 кВ НРУ Пестово - Быково НПС-2 II цепь (Л.Нефтяная-2)*
8-(485-2)-44-83-64
Энергодиспетчер
8-(485-2)-49-14-67 (дневное время)
118 | ООО "Транснефть-Балтика" | ПС 110 кВ Песь |  | ОП (ПП) | до 5 мин.
| (НПС Песь) |  |  |  | от 5 до 20 мин. | 5.5 | Очередь ограничения (МВт) V 11: 0 | 5.5
| Инженер энергетик Созин В. Л. |  |  |  | от 20 до 60 мин | 4 | Очередь ограничения (МВт) IX 15: 0 | 4
| тел. 8-911-643-33-70, |  | ф. 3*, 4*
тел. 8-(816-67)-5-32-80
Диспетчер-технолог (круглосуточно)
8-(485-2)-44-83-64
Энергодиспетчер
8-(485-2)-49-14-67 (дневное время)
ИТОГО по ООО "Транснефть-Балтика" до 5 мин. |  |  |  |  | 0 |  | 0 | 0 | 0 | 0 | 0 | 0 | 0 | 0 | 0 | 0 | 0
ИТОГО по ООО "Транснефть-Балтика" от 5 до 20 мин. |  |  |  |  | 0 |  | 0 | 0 | 0 | 0 | 0 | 0 | 0 | 0 | 0 | 0 | 10.75
ИТОГО по ООО "Транснефть-Балтика" от 20 до 60 мин. |  |  |  |  | 0 |  | 0 | 0 | 0 | 0 | 0 | 0 | 0 | 0 | 0 | 0 | 8.5
ВСЕГО по ООО "Транснефть-Балтика" до 20 мин. (включая объем нагрузки до 5 мин.) |  |  |  |  | 0 |  | 0 | 0 | 0 | 0 | 0 | 0 | 0 | 0 | 0 | 0 | 10.75
ВСЕГО по ООО "Транснефть-Балтика" до 60 мин. (включая объем нагрузки до 5 мин., до 20 мин.) |  |  |  |  | 0 |  | 0 | 0 | 0 | 0 | 0 | 0 | 0 | 0 | 0 | 0 | 19.25
ИТОГО по ООО "Транснефть-Балтика" до 5 мин. с нарастающим итогом | [6 empty] | 0 | 0 | 0 | 0 | 0 | 0 | 0 | 0 | 0 | 0
ИТОГО по ООО "Транснефть-Балтика" от 5 до 20 мин. с нарастающим итогом | [6 empty] | 0 | 0 | 0 | 0 | 0 | 0 | 0 | 0 | 0 | 0
ИТОГО по ООО "Транснефть-Балтика" от 20 до 60 мин. с нарастающим итогом | [6 empty] | 0 | 0 | 0 | 0 | 0 | 0 | 0 | 0 | 0 | 0
ВСЕГО по "Транснефть-Балтика" до 20 мин. (включая объем нагрузки до 5 мин.) с нарастающим итогом | [6 empty] | 0 | 0 | 0 | 0 | 0 | 0 | 0 | 0 | 0 | 0
ВСЕГО по "Транснефть-Балтика" до 60 мин. (включая объем нагрузки до 5 мин., до 20 мин.) с нарастающим итогом | [6 empty] | 0 | 0 | 0 | 0 | 0 | 0 | 0 | 0 | 0 | 0
Потребители Филиала ПАО "ФСК ЕЭС" Новгородского предприятия МЭС
119 | ОАО "Красный Октябрь" | ПС 330 кВ Новгородская |  | ОП (ПП) | до 5 мин.
| директор: 64-29-10 |  |  |  | от 5 до 20 мин.
8-963-366-3169
| Начальник команды: 64-21-50 |  |  |  | от 20 до 60 мин. | 1.2 | Очередь ограничения (МВт) VII 13: 0 | 1.2
| 8-911-644-6822 оперативный персонал |  | ВЛ 10 кВ л. 4 З-д Энергия*
| 8-911-601-0067 оперативный персонал |  | ВЛ 10 кВ л. 18 З-д Энергия*
Электромонтер: 8-951-720-2180
8-911-619-15-35 гл. энергетик
120 | ООО "Газпром трансгаз | ПС 330 кВ Новгородская |  | ОП (ПП) | до 5 мин.
| Санкт-Петербург" |  |  |  | от 5 до 20 мин.
Начальник СЭВС: 944-829,
| 8-958-453-50-70 |  |  |  | от 20 до 60 мин. | 0.5 | Очередь ограничения (МВт) VII 13: 0 | 0.5
Инженер СЭВС: 944-839
| 8-921-205-8569 оперативный персонал |  | Фидер 10 кВ л. 6, 8 Газпром
| 8-921-205-8540 оперативный персонал |  | Трансгаз С-Петербург*
121 | ООО "Транснефть-Балтика" | ПС 330 кВ Юго-Западная |  | ОП (ПП) | до 5 мин.
| Гл.энергетик: 8-931-850-90-08 |  |  |  | от 5 до 20 мин. | 3 | Очередь ограничения (МВт) IV 10: 0 | 3
| Зам. гл. энергетика: 8-931-850-90-50 |  |  |  | от 20 до 60 мин
| энергетик: 8-931-850-90-64 |  | ВЛ 110 кВ Юго-Западная -
| энергодиспетчер: 8-931-850-90-22 |  | НПС-7 № 1*
ВЛ 110 кВ Юго-Западная -
НПС-7 № 2*
ИТОГО по Филиалу ПАО "ФСК ЕЭС" Новгородского предприятия МЭС до 5 мин. |  |  |  |  | 0 |  | 0 | 0 | 0 | 0 | 0 | 0 | 0 | 0 | 0 | 0
ИТОГО по Филиалу ПАО "ФСК ЕЭС" Новгородского предприятия МЭС от 5 до 20 мин. |  |  |  |  | 0 |  | 0 | 0 | 0 | 0 | 0 | 0 | 0 | 0 | 0 | 0
ИТОГО по Филиалу ПАО "ФСК ЕЭС" Новгородского предприятия МЭС от 20 до 60 мин. |  |  |  |  | 0 |  | 0 | 0 | 0 | 0 | 0 | 0 | 0 | 0 | 0 | 0
ВСЕГО по Филиалу ПАО "ФСК ЕЭС" Новгородского предприятия МЭС до 20 мин. (включая объем нагрузки до 5 мин.) |  |  |  |  | 0 |  | 0 | 0 | 0 | 0 | 0 | 0 | 0 | 0 | 0 | 0
ВСЕГО по Филиалу ПАО "ФСК ЕЭС" Новгородского предприятия МЭС до 60 мин. (включая объем нагрузки до 5 мин., до 20 мин.) |  |  |  |  | 0 |  | 0 | 0 | 0 | 0 | 0 | 0 | 0 | 0 | 0 | 0
ИТОГО по Филиалу ПАО "ФСК ЕЭС" Новгородского предприятия МЭС до 5 мин. с нарастающим итогом | [6 empty] | 0 | 0 | 0 | 0 | 0 | 0 | 0 | 0 | 0 | 0
ИТОГО по Филиалу ПАО "ФСК ЕЭС" Новгородского предприятия МЭС от 5 до 20 мин. с нарастающим итогом | [6 empty] | 0 | 0 | 0 | 0 | 0 | 0 | 0 | 0 | 0 | 0
ИТОГО по Филиалу ПАО "ФСК ЕЭС" Новгородского предприятия МЭС от 20 до 60 мин. с нарастающим итогом | [6 empty] | 0 | 0 | 0 | 0 | 0 | 0 | 0 | 0 | 0 | 0
ВСЕГО по Филиалу ПАО "ФСК ЕЭС" Новгородского предприятия МЭС до 20 мин. (включая объем нагрузки до 5 мин.) с нарастающим итогом | [6 empty] | 0 | 0 | 0 | 0 | 0 | 0 | 0 | 0 | 0 | 0
ВСЕГО по Филиалу ПАО "ФСК ЕЭС" Новгородского предприятия МЭС до 60 мин. (включая объем нагрузки до 5 мин., до 20 мин.) с нарастающим итогом | [6 empty] | 0 | 0 | 0 | 0 | 0 | 0 | 0 | 0 | 0 | 0
ПАО "ТГК-2" (ООО "Новэлектросети" - ПАО "Акрон")
122 | ПАО "Акрон" дог. №0000071 дкп, | НТЭЦ 110 кВ | конторль ввода ГВО по величине потребления подстанций | ОП (ПП) | до 5 мин | 3 | Очередь ограничения (МВт) I 7: 0 | 3
| 173012 г. Великий Новгород | (Новгородская ТЭЦ |  |  | от 5 до 20 мин | 7.4 | Очередь ограничения (МВт) IV 10: 0 | 7.4
| т. 8(8162)99-65-55 приемная | ПАО "ТГК-2") |  |  | от 20 до 60 мин | 4.6 | Очередь ограничения (МВт) VII 13: 0 | 4.6
т. 8(8162)99-62-00 гл. инженер
т. 8(8162)99-62-05 гл. энергетик
т. 8(8162)99-63-77 нач. смены цеха эл. снабж.
т. 8(8162)99-62-54 диспетчер
т. 8(8162)99-61-09 справочная
ИТОГО по ПАО "ТГК-2" (ООО "Новэлектросети" - ПАО "Акрон") до 5 мин. |  |  |  |  | 0 |  | 0 | 0 | 0 | 0 | 0 | 0 | 0 | 0 | 0 | 0
ИТОГО по ПАО "ТГК-2" (ООО "Новэлектросети" - ПАО "Акрон") от 5 до 20 мин. |  |  |  |  | 0 |  | 0 | 0 | 0 | 0 | 0 | 0 | 0 | 0 | 0 | 0
ИТОГО по ПАО "ТГК-2" (ООО "Новэлектросети" - ПАО "Акрон") от 20 до 60 мин. |  |  |  |  | 0 |  | 0 | 0 | 0 | 0 | 0 | 0 | 0 | 0 | 0 | 0
ВСЕГО по ПАО "ТГК-2" (ООО "Новэлектросети" - ПАО "Акрон") до 20 мин. (включая объем нагрузки до 5 мин.) |  |  |  |  | 0 |  | 0 | 0 | 0 | 0 | 0 | 0 | 0 | 0 | 0 | 0
ВСЕГО по ПАО "ТГК-2" (ООО "Новэлектросети" - ПАО "Акрон") до 60 мин. (включая объем нагрузки до 5 мин., до 20 мин.) |  |  |  |  | 0 |  | 0 | 0 | 0 | 0 | 0 | 0 | 0 | 0 | 0 | 0
ИТОГО по ПАО "ТГК-2" (ООО "Новэлектросети" - ПАО "Акрон") до 5 мин. с нарастающим итогом | [6 empty] | 0 | 0 | 0 | 0 | 0 | 0 | 0 | 0 | 0 | 0
ИТОГО по ПАО "ТГК-2" (ООО "Новэлектросети" - ПАО "Акрон") от 5 до 20 мин. с нарастающим итогом | [6 empty] | 0 | 0 | 0 | 0 | 0 | 0 | 0 | 0 | 0 | 0
ИТОГО по ПАО "ТГК-2" (ООО "Новэлектросети" - ПАО "Акрон") от 20 до 60 мин. с нарастающим итогом | [6 empty] | 0 | 0 | 0 | 0 | 0 | 0 | 0 | 0 | 0 | 0
ВСЕГО по ПАО "ТГК-2" (ООО "Новэлектросети" - ПАО "Акрон") до 20 мин. (включая объем нагрузки до 5 мин.) с нарастающим итогом | [6 empty] | 0 | 0 | 0 | 0 | 0 | 0 | 0 | 0 | 0 | 0
ВСЕГО по ПАО "ТГК-2" (ООО "Новэлектросети" - ПАО "Акрон") до 60 мин. (включая объем нагрузки до 5 мин., до 20 мин.) с нарастающим итогом | [6 empty] | 0 | 0 | 0 | 0 | 0 | 0 | 0 | 0 | 0 | 0
ИТОГО по Новгородской области до 5 мин. |  |  |  |  | 2.2413 |  | 1.6173 | 0.624 | 0 | 0 | 0 | 0 | 0 | 0 | 0 | 0
ИТОГО по Новгородской области от 5 до 20 мин. |  |  |  |  | 0 |  | 0 | 0 | 0 | 0 | 0 | 0 | 0 | 0 | 0 | 0
ИТОГО по Новгородской области от 20 до 60 мин. |  |  |  |  | 4.5606 |  | 0 | 0 | 0 | 0 | 0 | 0 | 0 | 2.0943 | 0.66628 | 1.8
ВСЕГО по Новгородской области до 20 мин. (включая объем нагрузки до 5 мин.) |  |  |  |  | 2.2413 |  | 1.6173 | 0.624 | 0 | 0 | 0 | 0 | 0 | 0 | 0 | 0
ВСЕГО по Новгородской области до 60 мин. (включая объем нагрузки до 5 мин., до 20 мин.) |  |  |  |  | 6.8019 |  | 1.6173 | 0.624 | 0 | 0 | 0 | 0 | 0 | 2.0943 | 0.66628 | 1.8
ВСЕГО по ДУ в Новгородской области до 5 мин. |  |  |  |  | 1.0248 |  | 1.0248 | 0 | 0 | 0 | 0 | 0 | 0 | 0 | 0 | 0
ИТОГО по Новгородской области до 5 мин. с нарастающим итогом | [6 empty] | 1.6173 | 2.2413 | 2.2413 | 2.2413 | 2.2413 | 2.2413 | 2.2413 | 2.2413 | 2.2413 | 2.2413
ИТОГО по Новгородской области от 5 до 20 мин. с нарастающим итогом | [6 empty] | 0 | 0 | 0 | 0 | 0 | 0 | 0 | 0 | 0 | 0
ИТОГО по Новгородской областиот 20 до 60 мин. с нарастающим итогом | [6 empty] | 0 | 0 | 0 | 0 | 0 | 0 | 0 | 2.0943 | 2.7606 | 4.5606
ВСЕГО по Новгородской области до 20 мин. (включая объем нагрузки до 5 мин.) с нарастающим итогом | [6 empty] | 1.6173 | 2.2413 | 2.2413 | 2.2413 | 2.2413 | 2.2413 | 2.2413 | 2.2413 | 2.2413 | 2.2413
ВСЕГО по Новгородской области до 60 мин. (включая объем нагрузки до 5 мин., до 20 мин.) с нарастающим итогом | [6 empty] | 1.6173 | 2.2413 | 2.2413 | 2.2413 | 2.2413 | 2.2413 | 2.2413 | 4.3357 | 5.0019 | 6.8019
ВСЕГО по ДУ в Новгородской области до 5 мин. с нарастающим итогом | [6 empty] | 1.0248 | 1.0248 | 1.0248 | 1.0248 | 1.0248 | 1.0248 | 1.0248 | 1.0248 | 1.0248 | 1.0248

## 03-00
Расчет коэффициента графика при ТЕКУЩЕМ ПОТРЕБЛЕНИИ
[13 empty] | Потребление по Новгородской областина на прогнозный максимум, МВТ | 744 |  | Постоянное значение, по заданию НРДУ
[13 empty] | Потребление по Новгородской областина текущее фактическое | 744 |  | Значение вносится в ручную
[13 empty] | Расчетный коэффициент для определения фактических обемов потребителей | 1 |  | ЗНАЧЕНИЕ по Формуле
ГРАФИК
временного отключения потребления на 2025/2026 гг.
по Новгородскому филиалу ПАО "Россети Северо-Запад" на территории Новгородской области
по данным КЗ 17 июня 2026
№ п/п | Потребитель | Наименование подстанции | Наименование фидера /наименование фидера контроля* | Способ ввода отключения по графику | Время отключения | Расчетный объем нагрузок ГВО по фидерам 6-10 кВ | Очередь ограничения (МВт) | [9 empty] | ОБЪЕМ НАГРУЗОК ПОТРЕБИТЕЛЕЙ в УТВЕРЖДЕННОМ ГВО на 2025-2026гг.
[7 empty] | I | II | III | IV | V | VI | VII | VIII | IX | X
1 | 2 | 3 | 4 | 5 | 6 |  | 7 | 8 | 9 | 10 | 11 | 12 | 13 | 14 | 15 | 16
Новгородского филиал ПАО "Россети Северо-Запад"
ПО "Ильменские электрические сети"
1 | АО "НПО "КВАНТ" | ПС 110 кВ Районная | ф. 09 | ДУ | до 5 мин | 0.6 | Очередь ограничения (МВт) I 7: 0 | 0.6
| дог. №18/86 ДОУПЭ |  |  |  | от 5 до 20 мин
| т. 8(8162)68-20-04 отдел гл. энергетика |  |  |  | от 20 до 60 мин
| м.т. 8-951-720-15-00 нач. отдела гл. энергетика |  | ф. 26*
м.т. 8-921-207-62-35 дежурный электрик
2 | ОАО "Спектр" | ПС 110 кВ Районная | ф. 64 | ДУ | до 5 мин | 0.25 | Очередь ограничения (МВт) I 7: 0 | 0.25
| дог. №11-00035 |  |  |  | от 5 до 20 мин
| т. 8(8162)33-51-73 приемная |  |  |  | от 20 до 60 мин
| м.т. 8-952-480-10-14 |  | ф. 55*
нач. ЭМО
т.8(8162)33-51-73 дисп. ЭМО
3 | ОАО "Заряд" | ПС 110 кВ Районная | ф. 30 | ДУ | до 5 мин | 0.65 | Очередь ограничения (МВт) I 7: 0 | 0.65
| дог. №11-00886 |  |  |  | от 5 до 20 мин
| т. 8(8162)62-73-23 тех. Директор |  |  |  | от 20 до 60 мин
| м.т. 8-911-609-21-05 нач. ЭМУ |  | ф. 16*
4 | ООО "Амкор СК Новгород" | ПС 110 кВ Районная | ф. 70 | ДУ | до 5 мин | 0.8 | Очередь ограничения (МВт) I 7: 0 | 0.8
| дог. №50 |  |  |  | от 5 до 20 мин
| т. 8(8162)940-888 приемная |  |  |  | от 20 до 60 мин
| м.т. 8-921-022-60-22 |  | ф. 61*
м.т. 8-921-190-17-63 гл. энергетик
м.т. 8-921-196-20-28 дежурный
5 | ООО "Прессман Софт Пэкеджинг | ПС 110 кВ Районная | ф. 66 | ДУ | до 5 мин | 0.45 | Очередь ограничения (МВт) I 7: 0 | 0.45
| Новгород" |  |  |  | от 5 до 20 мин
| дог. №11-00011 |  |  |  | от 20 до 60 мин
| т. 8(8162)680-680 приемная, |  | ф. 39*
м.т. 8-960-201-05-55, 8-963-334-58-89 - гл. энергетик
м.т. 8-963-333-46-59 менедж. по безоп и тех. обесп.
м.т. 8-963-330-68-50 нач. тех. отдела
м.т. 8-960-202-08-67 - старший инженер электрик
м.т. 8-906-202-09-54 - дежурный инженер электрик
6 | ОАО "ВН Мясной Двор" | ПС 110 кВ Районная | ф. 27 | ДУ | до 5 мин | 0.5 | Очередь ограничения (МВт) I 7: 0 | 0.5
| дог. №0000085 |  |  |  | от 5 до 20 мин
| т. 8(8162)680-501 приемная, |  |  |  | от 20 до 60 мин
| т. 8(8162)680-511гл. Инженер |  | ф. 44*
т. 8(81620680-565, м.т. 8-965-8085-51-23 гл. энерг.
м.т. 8-911-600-23-21 дежурный
7 | ООО "Гранит" | ПС 110 кВ Районная |  | ОП (ПП) | до 5 мин
| дог. №11-01389 |  |  |  | от 5 до 20 мин
| м.т.8-964-690-69-06 - оперативный персонал |  |  |  | от 20 до 60 мин | 0.25 | Очередь ограничения (МВт) VII 13: 0 | 0.25
ф. 47*, 48*
8 | ОАО "Новгородский завод | ПС 110 кВ Антоново |  | ОП (ПП) | до 5 мин
| стекловолокна" |  |  |  | от 5 до 20 мин
| дог. №01-00054 |  |  |  | от 20 до 60 мин | 1.5 | Очередь ограничения (МВт) VII 13: 0 | 1.5
| т. 8(8162)68-05-90 приемная |  | ф. 08*, 17*
т. 8-931-853-04-44 тех. директор
м.т. 8-921-730-33-13 инженер ОГЭ
9 | ИП Сивкова А.О. (ООО "НОРДИНВЕСТ") | ПС 110 кВ Базовая |  | ОП (ПП) | до 5 мин
| дог. №0000085 |  | ф. 10/10, 10/11 |  | от 5 до 20 мин
| м.т. 8-921-739-90-02 техический директор |  |  |  | от 20 до 60 мин | 0.6 | Очередь ограничения (МВт) VII 13: 0 | 0.6
т. 8(8162) 33-88-50 дежурный
10 | АО "СКТБ РТ" дог. №0000085 | ПС 110 кВ Базовая |  | ОП (ПП) | до 5 мин
| т. 8(8162)76-56-58 приемная |  |  |  | от 5 до 20 мин
| т. 8-950-684-61-14 гл. инженер |  | ф. 11 |  | от 20 до 60 мин | 0.7 | Очередь ограничения (МВт) VII 13: 0 | 0.7
| т. 8(8162)629-083 м.т. 8-921-699-77-68 дежурный |  | ф.69*
11 | ПАО "Контур" дог. №253 от 27.10.2017 | ПС 110 кВ Базовая |  | ОП (ПП) | до 5 мин
| т. 8(8162)680-900 приемная |  | ф. 66, 74
| т. 8(8162)680-910, 680-900 доб. 477 |  |  |  | от 20 до 60 мин | 1.75 | Очередь ограничения (МВт) VII 13: 0 | 1.75
| т. 8(8162)680-887, м.т. 8-965-808-03-33 |  | ф. 79*, 73*, 70*
гл. энергетик
м.т. 8-965-806-74-05 дежурный
12 | ООО "Трубичино" | ПС 330 кВ Новгородская |  | ОП (ПП) | до 5 мин
| дог. №13-00117 |  |  |  | от 5 до 20 мин
| т. 8(8162)741-133 приёмная |  |  |  | от 20 до 60 мин | 0.9 | Очередь ограничения (МВт) VII 13: 0 | 0.9
| т. 8(8162)741-139, м.т. 8-911-601-28-21 гл. энерг., дежурный |  | ф. 01*, 07*, 13*, 15*
13 | АО "НМЗ" | НТЭЦ 110 кВ (Новгородская ТЭЦ ПАО "ТГК-2") |  | ОП (ПП) | до 5 мин
| дог. №01/12/17-ОГЭ |  |  |  | от 5 до 20 мин
| т. 8(8162)940-750 - приёмная |  |  |  | от 20 до 60 мин | 1.8 | Очередь ограничения (МВт) VII 13: 0 | 1.8
| т. 8(8162)940-750 доб. 250, м.т. 8-911-600-74-72 |  | яч. 5*, яч. 46*
зам. главного энерг. по электрохозяйству
т. 8(8162)940-750 доб. 285, м.т. 8-911-600-46-70
ответственный за электрохозяйство
м.т. 8-911-600-66-35 - дежурный
14 | ПАО "Акрон" дог. №11702-1 от 06.12.2019 | ПС 110 кВ 100 ПС 110 кВ 315 | конторль ввода ГВО по величине потребления подстанций | ОП (ПП) | до 5 мин | 14 | Очередь ограничения (МВт) I 7: 0 | 14
| №11702-2 от 06.12.2019 |  |  |  | от 5 до 20 мин | 19.5 | Очередь ограничения (МВт) IV 10: 0 | 19.5
| №11702-3 от 06.12.2019 |  |  |  | от 20 до 60 мин | 15 | Очередь ограничения (МВт) VII 13: 0 | 15
173012 г. Великий Новгород
т. 8(8162)99-65-55 приемная
т. 8(8162)99-62-00 гл. инженер
т. 8(8162)99-62-05 гл. энергетик
т. 8(8162)99-63-77 нач. смены цеха эл. снабж.
т. 8(8162)99-62-54 диспетчер
т. 8(8162)99-61-09 справочная
15 | ООО "Новгородский бекон" | ПС 110 кВ Новоселицы |  | ОП (ПП) | до 5 мин
| п/ф д. Божонка |  |  |  | от 5 до 20 мин
| дог. №53110002312 |  |  |  | от 20 до 60 мин | 1.9 | Очередь ограничения (МВт) VII 13: 0 | 1.9
| т. 8(8162)682-631 приёмная |  | ф. 02*, 03*, 04*, 05*, 06*, 07*, 08*, 09*
м.т. 8-8-965-808-66-23 дежурный э/монтер
16 | ООО "Новгородский бекон" | ПС 110 кВ Чечулино ПС 110 кВ Подберезье |  | ОП (ПП) | до 5 мин
| дог. №53110002312 |  |  |  | от 5 до 20 мин
| т. 8(8162)682-631 приёмная |  |  |  | от 20 до 60 мин | 1 | Очередь ограничения (МВт) VII 13: 0 | 1
| м.т. 8-911-620-02-83 нач. электроцеха |  | ф. 05*, 06*, 07*, 08*
| т. 8(8162)682-670, 8(8162)682-660 дежурный |  | ф. 04*, 05*, 07*, 08*
17 | ОАО "Подберезский | ПС 110 кВ Подберезье |  | ОП (ПП) | до 5 мин
| комбинат хлебепродуктов" |  |  |  | от 5 до 20 мин
| дог. №11-01590 |  | ф. 06, 09 |  | от 20 до 60 мин | 1.13 | Очередь ограничения (МВт) VII 13: 0 | 1.13
т. 8(8162)742-641 приёмная
т. 8(8162) 742-643 гл. инженер
т. 8(8162)742-500, м.т. 8-911-645-24-67
оперативный персонал
18 | ООО "Агрокомплекс" | ПС 110 кВ Спасская |  | ОП (ПП) | до 5 мин
| дог. №51-00191 |  |  |  | от 5 до 20 мин
| м.т. 8-921-964-78-00 - оперативный персонал |  |  |  | от 20 до 60 мин | 1.3 | Очередь ограничения (МВт) VII 13: 0 | 1.3
ф. 01*, 04*
19 | ООО "УРСА Евразия" | ПС 110 кВ Энергомаш | ф. 38 | ДУ | до 5 мин | 1.5 | Очередь ограничения (МВт) III 9: 0 | 1.5
| дог. №53 |  |  |  | от 5 до 20 мин
| т. 8(81665)46-180 приёмная |  |  |  | от 20 до 60 мин
| т. 8(81665)46-180 главный инженер |  | ф. 16*
м.т. 8-921-202-44-60 главный энергетик
т. 8(81665)46-183 охрана
20 | ООО "ЮПМ-Кюммене Чудово" | ПС 110 кВ Энергомаш | ф. 04 | ДУ | до 5 мин | 1.7 | Очередь ограничения (МВт) III 9: 0 | 1.7
| дог. №514 ДОУПЭ от 06.12.2017 |  |  |  | от 5 до 20 мин
| т. 8(81665)44-606 приёмная |  |  |  | от 20 до 60 мин
| т. 8(81665)44-606 главный инженер |  | ф. 54*
т. 8(81665)44-606, м.т. 8-921-202-74-10 гл. энерг.
т. 8(81665)44-616 дежурный по подстанции
21 | ООО "Эс. Си. Джонсон" г. Чудово | ПС 110 кВ Энергомаш | ф. 36 | ОП | до 5 мин
| дог. №53110002230 |  |  |  | от 5 до 20 мин
| м.т. 8-964-310-00-22 директор (секретарь) |  |  |  | от 20 до 60 мин | 2 | Очередь ограничения (МВт) X 16: 0 | 2
| м.т. 8-964-694-49-96 гл. инженер |  | ф. 22
м.т. 8-921-020-19-17 гл. энергетик
м.т. 8-921-198-44-70 дежурный
22 | АО "Энергомаш" | ПС 110 кВ Энергомаш | ф. 13 | ДУ | до 5 мин | 0.5 | Очередь ограничения (МВт) III 9: 0 | 0.5
| дог. №51-00001 |  |  |  | от 5 до 20 мин
| т. 8(81665)49-235 приемная |  |  |  | от 20 до 60 мин
| т. 8(81665)49-306 гл. инженер |  | ф. 19*, 31*, 35*, 37*, 39*
т. 8(81665)49-342 гл. энергетик
|  | ПС 110 кВ Энергомаш | ф. 17 | ДУ |  | 0.3 | Очередь ограничения (МВт) III 9: 0 | 0.3
от 5 до 20 мин
от 20 до 60 мин
ф. 19*, 31*, 35*, 37*, 39*
|  | ПС 110 кВ Энергомаш | ф. 21 | ДУ |  | 0.2 | Очередь ограничения (МВт) III 9: 0 | 0.2
от 5 до 20 мин
от 20 до 60 мин
ф. 19*, 31*, 35*, 37*, 39*
|  | ПС 110 кВ Энергомаш | ф. 33 | ДУ |  | 0.3 | Очередь ограничения (МВт) III 9: 0 | 0.3
от 5 до 20 мин
от 20 до 60 мин
ф. 19*, 31*, 35*, 37*, 39*
23 | ООО "Хасслахерлес" | ПС 110 кВ Вишерская |  | ОП (ПП) | до 5 мин
| дог. №52-00069 |  |  |  | от 5 до 20 мин
| т. 8(8162)968-100 приёмная |  |  |  | от 20 до 60 мин | 1.8 | Очередь ограничения (МВт) X 16: 1.8 | 1.8
| м.т. 8-921-202-02-07 директор |  | ф. 09*, 10*
м.т. 8-921-707-24-24 ст. инженер
м.т.8-921-738-28-58 дежурный
24 | Смешанная нагрузка: Администрация Савинского сельского поселения, МАОУ "Hовоселицкая средняя общеобразовательная школа", Потребительское общество "Новгородское", ОАО "Вымпел-Коммуникации", ОАО "Мегафон", население | ПС 110 кВ Новоселицы | ф. 01 | ДУ | до 5 мин | 0.5 | Очередь ограничения (МВт) I 7: 0 | 0.5
от 5 до 20 мин
от 20 до 60 мин
25 | Смешанная нагрузка: Администрация Савинского сельского поселения, ОАО "Вымпел-Коммуникации", ОАО "Мегафон", Филиал ОАО "Мобильные Теле Системы", ФГУ "Упрдор России", население | ПС 110 кВ Новоселицы | ф. 10 | ДУ | до 5 мин | 0.8 | Очередь ограничения (МВт) I 7: 0 | 0.8
от 5 до 20 мин
от 20 до 60 мин
26 | Смешанная нагрузка: Государственная компания "Российские автомобильные дороги", ООО "Магистраль двух столиц" | ПС 110 кВ Дорожная | ф. 01 | ДУ | до 5 мин | 0.2 | Очередь ограничения (МВт) I 7: 0 | 0.2
от 5 до 20 мин
от 20 до 60 мин
|  | ПС 110 кВ Дорожная | ф. 02 | ДУ | до 5 мин | 0.5 | Очередь ограничения (МВт) I 7: 0 | 0.5
от 5 до 20 мин
от 20 до 60 мин
|  | ПС 110 кВ Дорожная | ф. 03 | ДУ | до 5 мин | 0.4 | Очередь ограничения (МВт) I 7: 0 | 0.4
от 5 до 20 мин
от 20 до 60 мин
|  | ПС 110 кВ Дорожная | ф. 04 | ДУ | до 5 мин | 0.36 | Очередь ограничения (МВт) I 7: 0 | 0.36
от 5 до 20 мин
от 20 до 60 мин
27 | Смешанная нагрузка: Государственная компания "Российские автомобильные дороги", ООО "Магистраль двух столиц" | ПС 110 кВ Магистральная | ф. 01 | ДУ | до 5 мин | 0.2 | Очередь ограничения (МВт) I 7: 0 | 0.2
от 5 до 20 мин
от 20 до 60 мин
|  | ПС 110 кВ Магистральная | ф. 02 | ДУ | до 5 мин | 0.2 | Очередь ограничения (МВт) I 7: 0 | 0.2
от 5 до 20 мин
от 20 до 60 мин
|  | ПС 110 кВ Магистральная | ф. 03 | ДУ | до 5 мин | 0.3 | Очередь ограничения (МВт) I 7: 0 | 0.3
от 5 до 20 мин
от 20 до 60 мин
|  | ПС 110 кВ Магистральная | ф. 04 | ДУ | до 5 мин | 0.4 | Очередь ограничения (МВт) I 7: 0 | 0.4
от 5 до 20 мин
от 20 до 60 мин
28 | Смешанная нагрузка: население п.Батецкий, д.Вшели,д.Гусина Горка, д.Бахарино, д.Глухово, уличное овещение, (пилорама), автомойка, Крестьянское (фермерское) хоз-во Коновалова Ивана Николаевича | ПС 110 кВ Батецкая | ф. 01 | ДУ | до 5 мин | 0 | Очередь ограничения (МВт) III 9: 0
от 5 до 20 мин
от 20 до 60 мин
29 | Смешанная нагрузка: СПК "Красная звезда", ИП Поляков Ю. А., ИП Авдеев С. П., Потребительское общество "Новгородское" (ПО "Новгородское"), население | ПС 110 кВ Батецкая | ф. 02 | ДУ | до 5 мин | 0 | Очередь ограничения (МВт) III 9: 0
от 5 до 20 мин
от 20 до 60 мин
30 | Смешанная нагрузка: МУП "Управляющая компания", ООО"Батецкое ДЭП", ЗАО "Садко", КФХ Свистунова Н. Д., ИП Лобач А. С., ИП Павленко А. А., ИП Ахмедова Н. М., Администрация Батецкого муниципального района, ООО "Новгороднефтепродукт", Потребительское общество "Новгородское" (ПО "Новгородское"), ИП Гасымов М. Н., население | ПС 110 кВ Батецкая | ф. 04 | ДУ | до 5 мин | 0 | Очередь ограничения (МВт) III 9: 0
от 5 до 20 мин
от 20 до 60 мин
31 | Смешанная нагрузка: ОАУСО "Шимский КЦСО (комплексный центр социального обслуживания)", МУ "Шимская ЦКДС " (централизованная культурно-досуговая система), КФХ Акашкин А. И., ООО "Капитан", ИП Ведехин А. С., ИП Митина, КХ Кадырова А. У., ООО "СП "Шелонь-1", Администрация Шимского муниципального района, население | ПС 110 кВ Шимск | ф. 13 | ОП | до 5 мин | 0.45 | Очередь ограничения (МВт) I 7: 0 | 0.45
от 5 до 20 мин
от 20 до 60 мин
32 | Смешанная нагрузка: Администрация Шимского муниципального района, население | ПС 110 кВ Шимск | ф. 14 | ОП | до 5 мин | 0.39 | Очередь ограничения (МВт) I 7: 0 | 0.39
от 5 до 20 мин
от 20 до 60 мин
33 | Смешанная нагрузка: МУП ЖКХ "Солецкого района", ОАО "Газпром газораспределение В. Новгород", ООО "Еврогаз", Солецкое РАЙПО, Администрация Дубровского сельского поселения, ИП Сычев А. В., население | ПС 110 кВ Сольцы | ф. 3 | ДУ | до 5 мин | 0 | Очередь ограничения (МВт) III 9: 0
от 5 до 20 мин
от 20 до 60 мин
34 | Смешанная нагрузка: Солецкое райпо, Администрация горского сельского поселения, СПК "Знамя Ленина", население | ПС 110 кВ Сольцы | ф. 4 | ДУ | до 5 мин | 0 | Очередь ограничения (МВт) III 9: 0
от 5 до 20 мин
от 20 до 60 мин
35 | Смешанная нагрузка: Администрация Горского сельского поселения | ПС 110 кВ Сольцы | ф. 13 | ДУ | до 5 мин | 0 | Очередь ограничения (МВт) III 9: 0
от 5 до 20 мин
от 20 до 60 мин
36 | Смешанная нагрузка: Солецкое райпо, МУП "ЖКХ "Солецкого района", ОАУСО "Солецкий КСЦО", население | ПС 110 кВ Сольцы | ф. 14 | ДУ | до 5 мин | 0 | Очередь ограничения (МВт) III 9: 0
от 5 до 20 мин
от 20 до 60 мин
37 | Смешанная нагрузка: УФПС Новгородской области-филиал ФГУП "Почта России", МАП ЖКХ "Солецкого района", ОАО "Газпром газораспределение В. Новгород", Солецкое РАЙПО, Администрация Выбитского сельского поселения, МАДОУ детский сад №8 г. Сольцы, МБУК "Центр культуры и досуга", ГУ "Солецкая райветстанция", КФХ Колесников Н. С., КФХ Михайлов, население | ПС 110 кВ Сольцы | ф. 16 | ДУ | до 5 мин | 0 | Очередь ограничения (МВт) III 9: 0
от 5 до 20 мин
от 20 до 60 мин
38 | Смешанная нагрузка: д. Желкун, д.Медвежья голова, д.Здринога, д.Песчаное (Поозерье) | ПС 110 кВ Южная | ф. 15 | ДУ | до 5 мин | 1.7 | Очередь ограничения (МВт) I 7: 0 | 1.7
от 5 до 20 мин
от 20 до 60 мин
39 | Смешанная нагрузка:н.п.Панковка, дачи, садоводчество | РП 10 кВ Южное | ф. 3 | ДУ | до 5 мин | 0.2 | Очередь ограничения (МВт) I 7: 0 | 0.2
от 5 до 20 мин
от 20 до 60 мин
40 | Смешанная нагрузка: н.п.Троица, Новое Ракомо, Старое Ракомо | РП 10 кВ Южное | ф. 4 | ДУ | до 5 мин | 0.65 | Очередь ограничения (МВт) I 7: 0 | 0.65
от 5 до 20 мин
от 20 до 60 мин
41 | Смешанная нагрузка: н.п. Старое Ракомо, Три Отрока | РП 10 кВ Южное | ф. 7 | ДУ | до 5 мин | 0.7 | Очередь ограничения (МВт) I 7: 0 | 0.7
от 5 до 20 мин
от 20 до 60 мин
42 | Смешанная нагрузка: Садовое общество "Жасмин", освещение трассы в пн.п.Панковка (светофоры) | РП 10 кВ Южное | ф. 9 | ДУ | до 5 мин | 0.7 | Очередь ограничения (МВт) I 7: 0 | 0.7
от 5 до 20 мин
от 20 до 60 мин
43 | Смешанная нагрузка: газовый распределительный пункт, гаражный комплекс "Акрон", ЧП Ковалев (бетон), фабрика упаковки. | ПС 330 кВ Новгородская | ф. 21 | ОП | до 5 мин | 0.3 | Очередь ограничения (МВт) I 7: 0 | 0.3
от 5 до 20 мин
от 20 до 60 мин
44 | Смешанная нагрузка: н.п.Вашково | ПС 330 кВ Юго-Западная | ф. 1 | ОП | до 5 мин | 0.2 | Очередь ограничения (МВт) I 7: 0 | 0.2
от 5 до 20 мин
от 20 до 60 мин
45 | Смешанная нагрузка: н.п.Видогощь, Кшентицы, ВашковоМагазины, РАЙПО, дачные участки, крестьянское хозяйство (циплята) | ПС 330 кВ Юго-Западная | ф. 3 | ОП | до 5 мин | 0.3 | Очередь ограничения (МВт) I 7: 0 | 0.3
от 5 до 20 мин
от 20 до 60 мин
46 | Смешанная нагрузка: полигон твердых бытовых отходов, н.п.Люболяды, Нащи, Вашково, дачные участки, сады | ПС 330 кВ Юго-Западная | ф. 7 | ОП | до 5 мин | 0.2 | Очередь ограничения (МВт) I 7: 0 | 0.2
от 5 до 20 мин
от 20 до 60 мин
ИТОГО по ПО "ИЭС" до 5 мин. |  |  |  |  | 0 |  | 0 | 0 | 0 | 0 | 0 | 0 | 0 | 0 | 0 | 0 | 31.4
ИТОГО по ПО "ИЭС" от 5 до 20 мин. |  |  |  |  | 0 |  | 0 | 0 | 0 | 0 | 0 | 0 | 0 | 0 | 0 | 0 | 19.5
ИТОГО по ПО "ИЭС" от 20 до 60 мин. |  |  |  |  | 1.8 |  | 0 | 0 | 0 | 0 | 0 | 0 | 0 | 0 | 0 | 1.8 | 31.63
ВСЕГО по ПО "ИЭС" до 20 мин. (включая объем нагрузки до 5 мин.) |  |  |  |  | 0 |  | 0 | 0 | 0 | 0 | 0 | 0 | 0 | 0 | 0 | 0 | 50.9
ВСЕГО по ПО "ИЭС" до 60 мин. (включая объем нагрузки до 5 мин., до 20 мин.) |  |  |  |  | 1.8 |  | 0 | 0 | 0 | 0 | 0 | 0 | 0 | 0 | 0 | 1.8 | 82.53
ИТОГО по ПО "ИЭС" до 5 мин. с нарастающим итогом | [6 empty] | 0 | 0 | 0 | 0 | 0 | 0 | 0 | 0 | 0 | 0
ИТОГО по ПО "ИЭС" от 5 до 20 мин. с нарастающим итогом | [6 empty] | 0 | 0 | 0 | 0 | 0 | 0 | 0 | 0 | 0 | 0
ИТОГО по ПО "ИЭС" от 20 до 60 мин. с нарастающим итогом | [6 empty] | 0 | 0 | 0 | 0 | 0 | 0 | 0 | 0 | 0 | 1.8
ВСЕГО по ПО "ИЭС" до 20 мин. (включая объем нагрузки до 5 мин.) с нарастающим итогом | [6 empty] | 0 | 0 | 0 | 0 | 0 | 0 | 0 | 0 | 0 | 0
ВСЕГО по ПО "ИЭС" до 60 мин. (включая объем нагрузки до 5 мин., до 20 мин.) с нарастающим итогом | [6 empty] | 0 | 0 | 0 | 0 | 0 | 0 | 0 | 0 | 0 | 1.8
ПО "Боровичские электрические сети"
47 | ООО "Элегия" | ПС 110 кВ Сельская |  | ОП (ПП) | до 5 мин.
| дог. №21-00003 |  |  |  | от 5 до 20 мин.
| тел. 8-(816-64) 21-010-приёмная |  |  |  | от 20 до 60 мин | 1 | Очередь ограничения (МВт) IX 15: 0 | 1
| 8-921-101-01-25-оперативный персонал |  | ф. 2*, 8*
48 | АО "Боровичский завод "Полимермаш" | ПС 110 кВ Сельская |  | ОП (ПП) | до 5 мин.
| дог.21-00001 |  |  |  | от 5 до 20 мин.
| т.8-(816-64) 46-588 - секретарь |  |  |  | от 20 до 60 мин | 0.55 | Очередь ограничения (МВт) IX 15: 0 | 0.55
| т.8-(816-64) 90-246 - энергетик |  | ф. 9*, 10*
м.т. 8-921-191-85-24 - оперативный персонал
49 | ОАО БКО | ПС 110 кВ Огнеупоры ПС 110 кВ Рудничная |  | ОП (ПП) | до 5 мин.
| дог.№ 21-00002 |  |  |  | от 5 до 20 мин.
| т.8-(816-64)-9-25-90, 9-25-91-щит управления |  |  |  | от 20 до 60 мин | 2 | Очередь ограничения (МВт) IX 15: 0 | 2
| т.8-(816-64)-2-63-12 диспетчер. |  | Ввод Т-1 110 кВ*
| т.8-921-705-07-09 - дежурный |  | Ввод Т-2 110 кВ*
50 | ООО ИПК "Эльбор" | ПС 110 кВ Прогресс |  | ОП (ПП) | до 5 мин.
| дог.№ 53090002809 |  |  |  | от 5 до 20 мин.
| 89210203330- дежурный |  |  |  | от 20 до 60 мин | 0.5 | Очередь ограничения (МВт) IX 15: 0 | 0.5
ф. 24*, 25*
51 | ООО "Сибелко Неболчи" | ПС 110 кВ Неболчи |  | ОП (ПП) | до 5 мин.
| дог. № 599 от 12.12.2018 |  |  |  | от 5 до 20 мин.
| 8-(816-2)-968-260, 8-911-618-38-80 гл.энерг. |  |  |  | от 20 до 60 мин | 1 | Очередь ограничения (МВт) IX 15: 0 | 1
| 8-(816-2)-968-260, 8-911-612-20-20 ген.дир. |  | ф. 6*, 12*
8-921-200-37-73 оперативный персонал
52 | ООО "Сетново" | ПС 110 кВ Неболчи |  | ОП (ПП) | до 5 мин.
| Договор оказания услуг по передаче электрической энергии №565 от 11.12.2017 |  |  |  | от 5 до 20 мин.
| (81668) 65101; 65-102; 61001; |  |  |  | от 20 до 60 мин | 1 | Очередь ограничения (МВт) IX 15: 0 | 1
| моб. 8-812-930-39-76 ген.дир. |  | ф. 10*, 11*
моб. 8-921-195-97-97 - мастер
моб. 8-921-029-93-95 - оперативный персонал
53 | ЗАО "Пестовский опытно-механический | ПС 110 кВ Пестово |  | ОП (ПП) | до 5 мин.
| завод" дог.№ 25-00017 |  |  |  | от 5 до 20 мин.
| м.т. 8-911-645-65-45 - директор |  |  |  | от 20 до 60 мин | 0.56 | Очередь ограничения (МВт) IX 15: 0 | 0.56
| т. 8-921-707-93-25 - гл.энергетик |  | ф. 10*
8-(816-69)-555-42 - оперативный персонал
54 | ООО "ГК "УЛК" Обособленное подразделение "Пестовский лесопромышленный комплекс" | ПС 110 кВ Пестово |  | ОП (ПП) | до 5 мин.
| дог.№ 45 |  |  |  | от 5 до 20 мин.
| т.8-(816-69)-55-563 главный энергетик |  |  |  | от 20 до 60 мин | 1.5 | Очередь ограничения (МВт) IX 15: 0 | 1.5
| т.8-(816-69)-555-62 оперативный персонал |  | ф. 11*, 12*
главный .энерг.
55 | ООО "Окуловская бумажная фабрика" |  |  | ОП (ПП) | до 5 мин.
| дог.№ 238 от 29.06.2018 | ПС 110 кВ Парахино |  |  | Иванов Владимир Геннадьевич
| т.8-911-603-24-50 - оперативный персонал | ГРУ-6,3 кВ |  |  | от 20 до 60 мин. | 1.1 | Очередь ограничения (МВт) IX 15: 0 | 1.1
| т.8-(816-57)-23-012 (приемная) |  | ф. 5*, 13*
| т.8-(812)-336-27-01 (приемная) |  | ф. 28*, 35*, 39*, 40*
56 | Государственная компания "Автодор" | ПС 110 кВ Варгусово | ф. 2* | ДУ | до 5 мин. | 0.15 | Очередь ограничения (МВт) II 8: 0 | 0.15
| дог.№ 53080001902 |  |  |  | от 5 до 20 мин.
| 89654038482 - руководитель |  |  |  | от 20 до 60 мин
89295736454 - отв.за эл.хозяйство
89116101903 - отв.за эл.хозяйство
|  | ПС 110 кВ Варгусово | ф. 3* | ДУ | до 5 мин. | 0.15 | Очередь ограничения (МВт) II 8: 0 | 0.15
от 5 до 20 мин.
от 20 до 60 мин
57 | Государственная компания "Автодор" | ПС 110 кВ Бор | ф. 1* | ДУ | до 5 мин. | 0.15 | Очередь ограничения (МВт) II 8: 0 | 0.15
| дог.№ 53080001902 |  |  |  | от 5 до 20 мин.
| 89654038482 - руководитель |  |  |  | от 20 до 60 мин
89295736454 - отв.за эл.хозяйство
89116101903 - отв.за эл.хозяйство
|  | ПС 110 кВ Бор | ф. 3* | ДУ | до 5 мин. | 0.15 | Очередь ограничения (МВт) II 8: 0 | 0.15
от 5 до 20 мин.
от 20 до 60 мин
58 | ООО "Завод Агрокабель" |  |  | ОП (ПП) | до 5 мин.
| дог. №53-00024 | ПС 330 кВ Окуловская |  |  | от 5 до 20 мин.
| 8 (816-57) 2-33-85, 2-37-31 - директор | ПС 10 кВ Окуловка 1 |  |  | от 20 до 60 мин. | 1 | Очередь ограничения (МВт) IX 15: 0 | 1
| 8 (816-57) 2-36-33 - тех. руководитель | ПС 110 кВ Окуловка-тяговая | ф. 21*, 35*, 7*
8 (816-57) 2-38-81 - оперативный персонал
8-(816-57) 2-30-49 - производство
59 | Смешанная нагрузка: ЗАО "УМ 282"; ООО "Экономдизайн"; Хрусталёв ВВ; СПК "Прогресс"; ИП Сканцев ДН; уличное освещение; СКЗ и ГРП (газораспределит.пункт); ООО "Звезда 2"; ООО "Мста М"; детский сад; ООО "Родина"; ИП Фомин КА; ООО "Мельница Боровичи"; Шевяков АГ; ООО "Автолига сервис"; ТК "Новгородская"; население. | ПС 110 кВ Прогресс | ф. 1 | ОП | до 5 мин. | 0.8 | Очередь ограничения (МВт) II 8: 0 | 0.8
от 5 до 20 мин.
от 20 до 60 мин.
60 | Смешанная нагрузка: ООО "Зета-Контакт"; ООО "Тухун"; уличное освещение; Почта; СКЗ; Казаков А.С.;Сапожников М.А.; ООО" Баккара"; Библиотека; детский сад; ООО "Родина"; ООО "Компания СЭВ; Карьер; ТК "Новгородская"; пилорамы; население. | ПС 110 кВ Прогресс | ф. 2 | ОП | до 5 мин. | 0.6 | Очередь ограничения (МВт) II 8: 0 | 0.6
от 5 до 20 мин.
от 20 до 60 мин.
61 | Смешанная нагрузка: ООО "Родина"; СТ "Мелиоратор";ООО "Борохотник"; ООО "Молочный дворик"; ИП Орловская; население. | ПС 110 кВ Прогресс | ф. 3 | ОП | до 5 мин. | 0.3 | Очередь ограничения (МВт) II 8: 0 | 0.3
от 5 до 20 мин.
от 20 до 60 мин.
62 | Смешанная нагрузка: уличное освещение; Церковь; Клуб; ИП Константинова; ООО "Триф"; УФПС ФГУП "Почта России", ТЦ ОАО "Деметра"; ИП Ищенко; ИП Яковлев; ООО "Родина"; МБУК "МКБО"; ИП Цыганкова; ИП Орловская; ООО МЕТСЕ; Булина ИВ; ООО "Норд энерго"; Васильева АВ; ТК Новгородская; население. | ПС 110 кВ Прогресс | ф. 4 | ОП | до 5 мин. | 0.4 | Очередь ограничения (МВт) II 8: 0 | 0.4
от 5 до 20 мин.
от 20 до 60 мин.
63 | Смешанная нагрузка: ООО " Грозный" ; ООО " СтальПром" ; Имадов А.М. ; ЗАО "УМ 282"; ООО "Боровичский Мясокомбинат"; ООО "Инвестрой"; Гурьянов АА; ИП Макаренкова А.А.УФПС ФГУП " Почта России"; Жуков АВ; Утленко ДВ; Белокуров СА; Котельникова ЕН; Иванова ГА; Федотов МС; Трошков СА; ИП Сканцев ДН; уличное освещение; Сельская администрация; Умов СА; ИП Иванова; ИП Тонян; ИП Сабиров; аптека; детский сад; Краснов ЮВ; ИП Плотникова; Клуб; Кобзев АМ; ИП Саркисян; ИП Бойцов; ИП Смирнов; Балагуров ДГ; Тиховская ВГ; ТК "Новгородская"; ООО "Гидроспецстрой"; ООО Т2 Мобайл; население: | ПС 110 кВ Прогресс | ф. 5 | ОП | до 5 мин. | 0.7 | Очередь ограничения (МВт) II 8: 0 | 0.7
от 5 до 20 мин.
от 20 до 60 мин.
64 | Смешанная нагрузка: ИП Соловьёв СА; ИП Кудряшов; ИП Силин АС; ИП Махова Е.А.; ИП Румянцев АВ; ООО "СК Монополис"; ИП Яковлев С.И.; ИП Бойцов СВ; ИП Кронштадтова ЕМ; ИП Густяков И.А.; ИП Петрова ИМ; ИП Веселов АИ; ООО "Универсал-строй"; ИП Кузин ИП Чугунова СВ; ИП Веселов ИМ; уличное освещение; ООО "Строй-гид"; население. | ПС 110 кВ Пестово | ф. 6 | ДУ | до 5 мин. | 0.5 | Очередь ограничения (МВт) II 8: 0 | 0.5
от 5 до 20 мин.
от 20 до 60 мин.
65 | Смешанная нагрузка: Уличное освещение; ИП Катешев ЕН; ИП Радыгин СВ; ИП Лебедева ВВ; МОБУ ДОД "ДЮСШ"; ИП Орлов ВВ; население. | ПС 110 кВ Пестово | ф. 9 | ДУ | до 5 мин. | 0.3 | Очередь ограничения (МВт) II 8: 0 | 0.3
от 5 до 20 мин.
от 20 до 60 мин.
66 | Смешанная нагрузка: Уличное освещение; КХ Джамалова МГ; КХ Михалева АС; ИП Андреева ЛА; ООО "Трансстроймеханизация"; ИП Мишиева ИИ; население. | ПС 330 кВ Окуловская | ф. 14 | ОП | до 5 мин. | 0.4 | Очередь ограничения (МВт) II 8: 0 | 0.4
от 5 до 20 мин.
от 20 до 60 мин.
67 | Смешанная нагрузка: Дом культуры; уличное освещение; Приход А.Невского; ООО "Первая Национальная группа"; ФГБУ НП "Валдайский"; ФГБУ "Национальный парк"; ООО "Русские башни"; Силиверстов И.А.;МАОУ "Школа Боровно"; ООО "Интерэнергосоюз"; население | ПС 330 кВ Окуловская | ф. 29 | ОП | до 5 мин. | 0.5 | Очередь ограничения (МВт) II 8: 0 | 0.5
от 5 до 20 мин.
от 20 до 60 мин.
68 | Смешанная нагрузка: Уличное освещение, АОУСО "Окуловский КЦСО" (культурный центр); ООО "Завод Агрокабель"; часовня; население. | ПС 330 кВ Окуловская | ф. 35 | ОП | до 5 мин. | 1.5 | Очередь ограничения (МВт) II 8: 0 | 1.5
от 5 до 20 мин.
от 20 до 60 мин.
69 | Смешанная нагрузка: ИП Усманов РХ; ООО "ВкусПродукт"; ООО "Мста-Лес"; уличное освещение; ИП Иванова СП; ИП Максимов СБ; ООО "Радуга"; ЧП Федоров С. Г.; МАУ "Физкультурно-спортивный центр"; население. | ПС 110 кВ Любытино | ф. 3 | ДУ | до 5 мин. | 0.4 | Очередь ограничения (МВт) II 8: 0 | 0.4
от 5 до 20 мин.
от 20 до 60 мин.
70 | Смешанная нагрузка: ИП Егоров СП; КХ Кузьмина; ИП Писарева ЕС; ООО "ВкусПродукт"; КФХ Пегливанян А.Б.; население. | ПС 110 кВ Любытино | ф. 5 | ДУ | до 5 мин. | 0.4 | Очередь ограничения (МВт) II 8: 0 | 0.4
от 5 до 20 мин.
от 20 до 60 мин.
71 | Смешанная нагрузка: Дом культуры; библиотеки; уличное освещение; ООО Агрофирма "Государь"; АО "ОКТАГОН"; Гончаренко ЕЛ; Литвинов ОЮ; ППО ПАО "Акрон" НОО РХП; ООО Агрофирма "ГОСУДАРЬ"; ООО "ЛЮБЫТИНО-ХУТОР"; население. | ПС 110 кВ Любытино | ф. 6 | ДУ | до 5 мин. | 0.4 | Очередь ограничения (МВт) II 8: 0 | 0.4
от 5 до 20 мин.
от 20 до 60 мин.
72 | Смешанная нагрузка: уличное освещение; Савенков ВВ; Зудин СА; ПАО Вымпелком; ФГУП " РТРС" Новгородский филиал ОРТПЦ (радио-телевизионный передающий центр; население. | ПС 110 кВ Любытино | ф. 8 | ДУ | до 5 мин. | 0.3 | Очередь ограничения (МВт) II 8: 0 | 0.3
от 5 до 20 мин.
от 20 до 60 мин.
73 | Смешанная нагрузка: ООО "Любытино-слалом"; уличное освещение; ПМРО прихода церкви Вознесения Господня; ООО "СтройПрогресс"; население. | ПС 110 кВ Любытино | ф. 7 | ДУ | до 5 мин. | 0.4 | Очередь ограничения (МВт) II 8: 0 | 0.4
от 5 до 20 мин.
от 20 до 60 мин.
74 | Смешанная нагрузка: ООО "Новгороднефтепродукт"; уличное освещение; ИП Костандян КС; ИП Егорова ЕА; ИП Туманов АВ; ООО "Экосити"; Семенов ВБ; ООО "АВЕРЬЯНОВО"; население. | ПС 110 кВ Любытино | ф. 12 | ДУ | до 5 мин. | 0.35 | Очередь ограничения (МВт) II 8: 0 | 0.35
от 5 до 20 мин.
от 20 до 60 мин.
75 | Смешанная нагрузка: ООО "Мошенское ДЭП" (дорожно эксплуатационное предприятие); уличное освещение; ООО "Грин-ВУД"; ООО "Галс"; Кр. хоз-во Кондратьева А.Д.; Мошенское РайПО; ООО "Стимул"; МОУ "СОШ с. Мошенское"; МУ Автобаза; библиотека; клуб; ИП Авакян РГ; Ганичев О.В.; ООО Содружество; ИП Голубева АА; Антонов АН; ООО "Рубеж"; ООО ТК Новгородская; население. | ПС 110 кВ Мошенское | ф. 2 | ОП | до 5 мин. | 0.5 | Очередь ограничения (МВт) II 8: 0 | 0.5
от 5 до 20 мин.
от 20 до 60 мин.
76 | Смешанная нагрузка: Хвойнинское РайПО; ООО "Норд"; МБУК ЦКДО "Гармония"; МОУ "СОШ д. Остахново"; уличное освещение; Королев ДЕ; Жегалин СК; Лесничество; Рыльская СС; СХК "Родина"; Пинаев АВ; ПАО Ростелеком; ООО ТК Новгородская; население. | ПС 110 кВ Хвойная | ф. 7 | ОП | до 5 мин. | 0.4 | Очередь ограничения (МВт) II 8: 0 | 0.4
от 5 до 20 мин.
от 20 до 60 мин.
77 | Смешанная нагрузка: КХ Кондратьев; ООО "Техсервис"; Хвойнинское РайПО; Почта; уличное освещение; МОУ "СОШИ д. Мякишево"; ООО "Ермак"; НАО "ТЭК"; население. | ПС 110 кВ Хвойная | ф. 5 | ОП | до 5 мин. | 0.2 | Очередь ограничения (МВт) II 8: 0 | 0.2
от 5 до 20 мин.
от 20 до 60 мин.
ИТОГО по ПО "БЭС" до 5 мин. |  |  |  |  | 0 |  | 0 | 0 | 0 | 0 | 0 | 0 | 0 | 0 | 0 | 0
ИТОГО по ПО "БЭС" от 5 до 20 мин. |  |  |  |  | 0 |  | 0 | 0 | 0 | 0 | 0 | 0 | 0 | 0 | 0 | 0
ИТОГО по ПО БЭС" от 20 до 60 мин. |  |  |  |  | 0 |  | 0 | 0 | 0 | 0 | 0 | 0 | 0 | 0 | 0 | 0
ВСЕГО по ПО "БЭС" до 20 мин. (включая объем нагрузки до 5 мин.) |  |  |  |  | 0 |  | 0 | 0 | 0 | 0 | 0 | 0 | 0 | 0 | 0 | 0
ВСЕГО по ПО "БЭС" до 60 мин. (включая объем нагрузки до 5 мин., до 20 мин.) |  |  |  |  | 0 |  | 0 | 0 | 0 | 0 | 0 | 0 | 0 | 0 | 0 | 0
ИТОГО по ПО "БЭС" до 5 мин. с нарастающим итогом | [6 empty] | 0 | 0 | 0 | 0 | 0 | 0 | 0 | 0 | 0 | 0
ИТОГО по ПО "БЭС" от 5 до 20 мин. с нарастающим итогом | [6 empty] | 0 | 0 | 0 | 0 | 0 | 0 | 0 | 0 | 0 | 0
ИТОГО по ПО "БЭС" от 20 до 60 мин. с нарастающим итогом | [6 empty] | 0 | 0 | 0 | 0 | 0 | 0 | 0 | 0 | 0 | 0
ВСЕГО по ПО "БЭС" до 20 мин. (включая объем нагрузки до 5 мин.) с нарастающим итогом | [6 empty] | 0 | 0 | 0 | 0 | 0 | 0 | 0 | 0 | 0 | 0
ВСЕГО по ПО "БЭС" до 60 мин. (включая объем нагрузки до 5 мин., до 20 мин.) с нарастающим итогом | [6 empty] | 0 | 0 | 0 | 0 | 0 | 0 | 0 | 0 | 0 | 0
ПО "Валдайские электрические сети"
Валдайский РЭС
78 | Смешанная нагрузка:населенные пункты Большие Луки, Гибно, Демянск, Зеленая, Ильина Гора, Малиновка, Малые, Луки, Пахомовщина, Подгорье, Покровка, Поцепово, Твердово, Усадьба (Песоцкое с/п), Фишово, Хозюпино, Шульгина Гора, Щеглово. Промышленность (пилорама, маштнный двор, мастерские ); торговля (магазин); с/х (телятник, кормоцех, зерноток, склад, ферма); транспорт (АЗС) | ПС 110 кВ Демянск | ф. 1 | ОП | до 5 мин. | 0.4 | Очередь ограничения (МВт) III 9: 0 | 0.4
от 5 до 20 мин.
от 20 до 60 мин
79 | Смешанная нагрузка: населенные пункты Большие Луки, Боровицы, Демянск, Каменка (Песоцкое с/п), Красная Горка, Пески. Торговля (магазин); промышленность (пилорама, мастерские) с/х (коровник); | ПС 110 кВ Демянск | ф. 2 | ОП | до 5 мин. | 0.35 | Очередь ограничения (МВт) III 9: 0 | 0.35
от 5 до 20 мин.
от 20 до 60 мин
80 | Смешанная нагрузка:населенные пункты Аркадово, Демянск, Добросли, Костьково, Малый Заход, Новинка, Новое Сохново, Ользи, Петровское, Старое Сохново, Шумилов Бор, Шумилово. Торговля (магазин); промышленность (станция катодной защиты, пилорама), транспорт (АЗС); услуги (база отдыха); | ПС 110 кВ Демянск | ф. 3 | ОП | до 5 мин. | 0.3 | Очередь ограничения (МВт) III 9: 0 | 0.3
от 5 до 20 мин.
от 20 до 60 мин
81 | Смешанная нагрузка: населенные пункты Болдыри, Борок, Высокуша, Вязовня, Головково, Демянск, Ермаково, Заболотье (Тарасовское с/п), Игожево, Икандово, Леониха, Меглино, Новые Ладомири, Пеньково, Тарасово. Торговля (магазин); промышленность (пилорама). | ПС 110 кВ Демянск | ф. 8 | ОП | до 5 мин. | 0.25 | Очередь ограничения (МВт) III 9: 0 | 0.25
от 5 до 20 мин.
от 20 до 60 мин
82 | Смешанная нагрузка: населенные пункты Кожевниково, Михеево, Намещи, Скобово, Шишково. Торговля (магазин); промышленность (пилорама). | ПС 110 кВ Демянск | ф. 9 | ОП | до 5 мин. | 0.2 | Очередь ограничения (МВт) III 9: 0 | 0.2
от 5 до 20 мин.
от 20 до 60 мин
83 | Смешанная нагрузка:населенные пункты Большое Опуево, Глебовщина, Демянск, Жирково, Заозерье, Новое Подсосонье, Пекахино. Промышленность (цех по переработке молока, мастерские). | ПС 110 кВ Демянск | ф. 11 | ОП | до 5 мин. | 0.25 | Очередь ограничения (МВт) III 9: 0 | 0.25
от 5 до 20 мин.
от 20 до 60 мин
84 | Смешанная нагрузка: населенные пункты Долгий Бор, Литвиново, Мокрый Остров, Новая Болотница, Переезд, Светлый, Старая Болотница, Стуковья, Топорково, Ярково. ООО «Свинокомплекс "Устьволмский"», ИП Ткачик, ООО "Тим-Экс", ООО "Лукойл-Энергосервис", ГОКУ МЦ 2Резерв", ООО "Крестцысельхозхимия", МАОУ "Детская флотилия "Парус", ФГУ "Упрдор России", ОАО "Вымпел-Коммуникации", Филиал "Мобильные ТелеСистемы" МАУДО ДООЦ "Гверстянец". | ПС 110 кВ Крестцы | ф. 2 | ОП | до 5 мин. | 0.2 | Очередь ограничения (МВт) III 9: 0 | 0.2
от 5 до 20 мин.
от 20 до 60 мин
85 | Смешанная нагрузка: население, ООО "Тимбер Тек", ООО "Валдайский жемчуг", ООО Биопродмаш", АО "Петербургская сбытовая компания", ИП Андреев А.Н., ООО "ЭнергоСервис" | ПС 110 кВ Крестцы | ф. 10 | ОП | до 5 мин. | 0.37 | Очередь ограничения (МВт) III 9: 0 | 0.37
от 5 до 20 мин.
от 20 до 60 мин
86 | Смешанная нагрузка: население, ФГУП "РТРС" Новгородский филиал ОРТПЦ, ООО "Крестцысельхозхимия", ООО "ПилПром". | ПС 110 кВ Крестцы | ф. 12 | ОП | до 5 мин. | 0.2 | Очередь ограничения (МВт) III 9: 0 | 0.2
от 5 до 20 мин.
от 20 до 60 мин
87 | Смешанная нагрузка: население Моисеевского, Маревского сельского поселения, уличное освещение, ООО "Новгороднефтепродукт" (АЗС-56), магазины, АМДОУ детский сад. | ПС 110 кВ Марёво | ф. 1 | ДУ | до 5 мин. | 0.15 | Очередь ограничения (МВт) III 9: 0 | 0.15
от 5 до 20 мин.
от 20 до 60 мин
88 | Смешанная нагрузка: население Моисеевского, Маревского сельского поселения, уличное освещение, котельная. | ПС 110 кВ Марёво | ф. 2 | ДУ | до 5 мин. | 0.2 | Очередь ограничения (МВт) III 9: 0 | 0.2
от 5 до 20 мин.
от 20 до 60 мин
89 | Смешанная нагрузка: население Моисеевского, Маревского, Велильского сельского поселения, уличное освещение, ИП Сулайманов Ш.И., ООО 2т2 Мобайл", ПБОЮЛ Сулайманов (пилорама), ООО "Горские устья". | ПС 110 кВ Марёво | ф. 4 | ДУ | до 5 мин. | 0.1 | Очередь ограничения (МВт) III 9: 0 | 0.1
от 5 до 20 мин.
от 20 до 60 мин
90 | Смешанная нагрузка: население Молвотицкого, Моисеевского, Маревского сельского поселения, уличное освещение, магазины. | ПС 110 кВ Марёво | ф. 5 | ДУ | до 5 мин. | 0.1 | Очередь ограничения (МВт) III 9: 0 | 0.1
от 5 до 20 мин.
от 20 до 60 мин
91 | Смешанная нагрузка: население Моисеевского сельского поселения, уличное освещение. | ПС 110 кВ Марёво | ф. 7 | ДУ | до 5 мин. | 0.1 | Очередь ограничения (МВт) III 9: 0 | 0.1
| магазины |  |  |  | от 5 до 20 мин.
от 20 до 60 мин
92 | Смешанная нагрузка: население Моисеевского сельского поселения, уличное освещение, ТК Новгородская (котельная), МРЭС (отопление, освещение), ООО "Русбиоком". | ПС 110 кВ Марёво | ф. 8 | ДУ | до 5 мин. | 0.1 | Очередь ограничения (МВт) III 9: 0 | 0.1
от 5 до 20 мин.
от 20 до 60 мин
93 | Смешанная нагрузка: население Моисеевского, Маревского сельского поселения, уличное освещение, ПБОЮЛ Лемко И.И. (пилорама), магазин, АМДОУ детский сад. | ПС 110 кВ Марёво | ф. 9 | ДУ | до 5 мин. | 0.1 | Очередь ограничения (МВт) III 9: 0 | 0.1
от 5 до 20 мин.
от 20 до 60 мин
ИТОГО по Валдайскому РЭС до 5 мин. |  |  |  |  | 0 |  | 0 | 0 | 0 | 0 | 0 | 0 | 0 | 0 | 0 | 0
ИТОГО по Валдайскому РЭС от 5 до 20 мин. |  |  |  |  | 0 |  | 0 | 0 | 0 | 0 | 0 | 0 | 0 | 0 | 0 | 0
ИТОГО по Валдайскому РЭС от 20 до 60 мин. |  |  |  |  | 0 |  | 0 | 0 | 0 | 0 | 0 | 0 | 0 | 0 | 0 | 0
ВСЕГО по Валдайскому РЭС до 20 мин. (включая объем нагрузки до 5 мин.) |  |  |  |  | 0 |  | 0 | 0 | 0 | 0 | 0 | 0 | 0 | 0 | 0 | 0
ВСЕГО по Валдайскому РЭС до 60 мин. (включая объем нагрузки до 5 мин., до 20 мин.) |  |  |  |  | 0 |  | 0 | 0 | 0 | 0 | 0 | 0 | 0 | 0 | 0 | 0
ИТОГО по Валдайскому РЭС до 5 мин. с нарастающим итогом | [6 empty] | 0 | 0 | 0 | 0 | 0 | 0 | 0 | 0 | 0 | 0
ИТОГО по Валдайскому РЭС от 5 до 20 мин. с нарастающим итогом | [6 empty] | 0 | 0 | 0 | 0 | 0 | 0 | 0 | 0 | 0 | 0
ИТОГО по Валдайскому РЭС от 20 до 60 мин. с нарастающим итогом | [6 empty] | 0 | 0 | 0 | 0 | 0 | 0 | 0 | 0 | 0 | 0
ВСЕГО по Валдайскому РЭС до 20 мин. (включая объем нагрузки до 5 мин.) с нарастающим итогом | [6 empty] | 0 | 0 | 0 | 0 | 0 | 0 | 0 | 0 | 0 | 0
ВСЕГО по Валдайскому РЭС до 60 мин. (включая объем нагрузки до 5 мин., до 20 мин.) с нарастающим итогом | [6 empty] | 0 | 0 | 0 | 0 | 0 | 0 | 0 | 0 | 0 | 0
ПО "Валдайские электрические сети"
Старорусский РЭС
94 | ОАО "ПФК" | ПС 110 кВ Парфино |  | ОП (ПП) | до 5 мин.
| т. 8-964-310-70-79 - гл. энергетик |  | ф. 7 (6 кВ) |  | от 5 до 20 мин.
| т. 8-(816-50)-68-560, 8-921-697-19-58 - |  |  |  | от 20 до 60 мин | 1.2 | Очередь ограничения (МВт) VIII 14: 0 | 1.2
| главный инженер |  | ф. 3* (6 кВ)
т.8-(816-50)68-548 начальник энергослужбы
8-921-024-54-12 - оперативный персонал
95 | НОАУ "Демянский | ПС 110 кВ Медниково |  | ОП (ПП) | до 5 мин.
| лесхоз" |  |  |  | от 5 до 20 мин.
| тел.8-(816-52)-58-537 - приемная |  | ф. 9 |  | от 20 до 60 мин | 0.4 | Очередь ограничения (МВт) VIII 14: 0 | 0.4
м.т. 8-911-612-00-53 оперативный персонал
96 | ООО"ЭКО ВУД" тел.8-911-351-05-82 оперативный персонал | ПС 110 кВ Парфино | ф. 4 (6 кВ) | ОП (ПП) | до 5 мин.
от 5 до 20 мин.
[5 empty] | от 20 до 60 мин | 0.8 | Очередь ограничения (МВт) VIII 14: 0 | 0.8
97 | ИП Иванов М.Е тел.8-(816-50)-61-984, 8-911-614-01-26 оперативный персонал | ПС 110 кВ Парфино | ф. 1 (10 кВ) | ОП (ПП) | до 5 мин.
от 5 до 20 мин.
[5 empty] | от 20 до 60 мин | 0.8 | Очередь ограничения (МВт) VIII 14: 0 | 0.8
98 | Смешанная нагрузка (частный сектор, с/х предприятия, магазины, школа) | ПС 110 кВ Русса | ф. 5 | ДУ | до 5 мин. | 0.5 | Очередь ограничения (МВт) I 7: 0 | 0.5
от 5 до 20 мин.
от 20 до 60 мин
ИТОГО по Старорусскому РЭС до 5 мин. |  |  |  |  | 0 |  | 0 | 0 | 0 | 0 | 0 | 0 | 0 | 0 | 0 | 0
ИТОГО по Старорусскому РЭС от 5 до 20 мин. |  |  |  |  | 0 |  | 0 | 0 | 0 | 0 | 0 | 0 | 0 | 0 | 0 | 0
ИТОГО по Старорусскому РЭС от 20 до 60 мин. |  |  |  |  | 0 |  | 0 | 0 | 0 | 0 | 0 | 0 | 0 | 0 | 0 | 0
ВСЕГО по Старорусскому РЭС до 20 мин. (включая объем нагрузки до 5 мин.) |  |  |  |  | 0 |  | 0 | 0 | 0 | 0 | 0 | 0 | 0 | 0 | 0 | 0
ВСЕГО по Старорусскому РЭС до 60 мин. (включая объем нагрузки до 5 мин., до 20 мин.) |  |  |  |  | 0 |  | 0 | 0 | 0 | 0 | 0 | 0 | 0 | 0 | 0 | 0
ИТОГО по Старорусскому РЭС до 5 мин. с нарастающим итогом | [6 empty] | 0 | 0 | 0 | 0 | 0 | 0 | 0 | 0 | 0 | 0
ИТОГО по Старорусскому РЭС от 5 до 20 мин. с нарастающим итогом | [6 empty] | 0 | 0 | 0 | 0 | 0 | 0 | 0 | 0 | 0 | 0
ИТОГО по Старорусскому РЭС от 20 до 60 мин. с нарастающим итогом | [6 empty] | 0 | 0 | 0 | 0 | 0 | 0 | 0 | 0 | 0 | 0
ВСЕГО по Старорусскому РЭС до 20 мин. (включая объем нагрузки до 5 мин.) с нарастающим итогом | [6 empty] | 0 | 0 | 0 | 0 | 0 | 0 | 0 | 0 | 0 | 0
ВСЕГО по Старорусскому РЭС до 60 мин. (включая объем нагрузки до 5 мин., до 20 мин.) с нарастающим итогом | [6 empty] | 0 | 0 | 0 | 0 | 0 | 0 | 0 | 0 | 0 | 0
ИТОГО по ПО "ВЭС" до 5 мин. |  |  |  |  | 0 |  | 0 | 0 | 0 | 0 | 0 | 0 | 0 | 0 | 0 | 0
ИТОГО по ПО "ВЭС" 5 до 20 мин. |  |  |  |  | 0 |  | 0 | 0 | 0 | 0 | 0 | 0 | 0 | 0 | 0 | 0
ИТОГО по ПО "ВЭС" 20 до 60 мин. |  |  |  |  | 0 |  | 0 | 0 | 0 | 0 | 0 | 0 | 0 | 0 | 0 | 0
ВСЕГО по ПО "ВЭС" до 20 мин. (включая объем нагрузки до 5 мин.) |  |  |  |  | 0 |  | 0 | 0 | 0 | 0 | 0 | 0 | 0 | 0 | 0 | 0
ВСЕГО по ПО "ВЭС" до 60 мин. (включая объем нагрузки до 5 мин., до 20 мин.) |  |  |  |  | 0 |  | 0 | 0 | 0 | 0 | 0 | 0 | 0 | 0 | 0 | 0
ИТОГО по ПО "ВЭС" до 5 мин. с нарастающим итогом | [6 empty] | 0 | 0 | 0 | 0 | 0 | 0 | 0 | 0 | 0 | 0
ИТОГО по ПО "ВЭС" от 5 до 20 мин. с нарастающим итогом | [6 empty] | 0 | 0 | 0 | 0 | 0 | 0 | 0 | 0 | 0 | 0
ИТОГО по ПО "ВЭС" от 20 до 60 мин. с нарастающим итогом | [6 empty] | 0 | 0 | 0 | 0 | 0 | 0 | 0 | 0 | 0 | 0
ВСЕГО по ПО "ВЭС" до 20 мин. (включая объем нагрузки до 5 мин.) с нарастающим итогом | [6 empty] | 0 | 0 | 0 | 0 | 0 | 0 | 0 | 0 | 0 | 0
ВСЕГО по ПО "ВЭС" 60 мин. (включая объем нагрузки до 5 мин., до 20 мин.) с нарастающим итогом | [6 empty] | 0 | 0 | 0 | 0 | 0 | 0 | 0 | 0 | 0 | 0
ИТОГО по Новгородскому филиалу ПАО "Россети Северо-Запад" до 5 мин. |  |  |  |  | 0 |  | 0 | 0 | 0 | 0 | 0 | 0 | 0 | 0 | 0 | 0
ИТОГО по Новгородскому филиалу ПАО "Россети Северо-Запад" от 5 до 20 мин. |  |  |  |  | 0 |  | 0 | 0 | 0 | 0 | 0 | 0 | 0 | 0 | 0 | 0
ИТОГО по Новгородскому филиалу ПАО "Россети Северо-Запад" от 20 до 60 мин. |  |  |  |  | 1.8 |  | 0 | 0 | 0 | 0 | 0 | 0 | 0 | 0 | 0 | 1.8
ВСЕГО по Новгородскому филиалу ПАО "Россети Северо-Запад" до 20 мин. (включая объем нагрузки до 5 мин.) |  |  |  |  | 0 |  | 0 | 0 | 0 | 0 | 0 | 0 | 0 | 0 | 0 | 0
ВСЕГО по Новгородскому филиалу ПАО "Россети Северо-Запад" до 60 мин. (включая объем нагрузки до 5 мин., до 20 мин.) |  |  |  |  | 1.8 |  | 0 | 0 | 0 | 0 | 0 | 0 | 0 | 0 | 0 | 1.8
ИТОГО по Новгородскому филиалу ПАО "Россети Северо-Запад" до 5 мин. с нарастающим итогом | [6 empty] | 0 | 0 | 0 | 0 | 0 | 0 | 0 | 0 | 0 | 0
ИТОГО по Новгородскому филиалу ПАО "Россети Северо-Запад" от 5 до 20 мин. с нарастающим итогом | [6 empty] | 0 | 0 | 0 | 0 | 0 | 0 | 0 | 0 | 0 | 0
ИТОГО по Новгородскому филиалу ПАО "Россети Северо-Запад" от 20 до 60 мин. с нарастающим итогом | [6 empty] | 0 | 0 | 0 | 0 | 0 | 0 | 0 | 0 | 0 | 1.8
ВСЕГО по Новгородскому филиалу ПАО "Россети Северо-Запад" до 20 мин. (включая объем нагрузки до 5 мин.) с нарастающим итогом | [6 empty] | 0 | 0 | 0 | 0 | 0 | 0 | 0 | 0 | 0 | 0
ВСЕГО по Новгородскому филиалу ПАО "Россети Северо-Запад" до 60 мин. (включая объем нагрузки до 5 мин., до 20 мин.) с нарастающим итогом | [6 empty] | 0 | 0 | 0 | 0 | 0 | 0 | 0 | 0 | 0 | 1.8
Потребители АО "Новгородоблэлектро"
Новгородское отделение, тел. диспетчера 77-22-22
99 | Промышленная зона | ПС 110 кВ Районная | ф.41 | ДУ | до 5 мин. | 0.5 | Очередь ограничения (МВт) I 7: 0.18936 | 0.5
| (ООО "Новгородснаб" тел.:62-82-46, 62-86-04 |  |  |  | от 5 до 20 мин.
| ООО "Лес" тел.:8-911-027-03-04) и др. |  |  |  | от 20 до 60 мин
тел. 77-22-22 деж. диспетчер НОКЭ
100 | Промышленная зона | ПС 110 кВ Районная | ф.33 | ДУ | до 5 мин. | 0.4 | Очередь ограничения (МВт) I 7: 0.35208 | 0.4
| (ЗАО "Стройснаб" тел.:73-26-14, |  |  |  | от 5 до 20 мин.
| 8-911-633-12-15 |  |  |  | от 20 до 60 мин
ООО "Фабус" тел.:640-052, 640-202
ООО "Строительное предприятие 640"
тел.: 642-404, 641-627)
101 | ЗАО "ПК "Волховец", дог.№ 00005 и др. | ПС 110 кВ Районная | ф.20 | ДУ | до 5 мин. | 1.6 | Очередь ограничения (МВт) I 7: 0 | 1.6
| 94-46-00 приемная, |  |  |  | от 5 до 20 мин.
| 94-47-08, 8-911-600-39-88 гл.энергетик, |  |  |  | от 20 до 60 мин
94-46-94, 8-911-041-96-33 зам. гл. энергетика
94-46-88, 94-47-29 дежурный электрик
|  | ПС 110 кВ Районная | ф. 34 | ДУ | до 5 мин. |  | Очередь ограничения (МВт) I 7: 0.045 | 1.1
от 5 до 20 мин.
от 20 до 60 мин
102 | ОАО "Трансвит" | ПС 110 кВ Районная |  | ОП (ПП) | до 5 мин.
| дог.№53010000668 |  |  |  | от 5 до 20 мин.
| тел. 77-44-74 гл. энергетик |  | ф. 13, 22 |  | от 20 до 60 мин | 1.2 | Очередь ограничения (МВт) VIII 14: 0.44856 | 1.2
тел: 60-74-50 - энергетик
тел: 33-97-37 - дежурный электрик
103 | Жилая зона ООО УК "Белый город" | ПС 110 кВ Южная | ф. 07, 30 | ДУ | до 5 мин. | 1.2 | Очередь ограничения (МВт) I 7: 0.3932 | 1.2
от 5 до 20 мин.
от 20 до 60 мин
104 | Промышленная зона "Квант" 3-я площадка | ПС 110 кВ Районная | ф. 62, 67 | ДУ | до 5 мин. | 0.4 | Очередь ограничения (МВт) I 7: 0.03672 | 0.4
| (ООО РТС и прочее) |  |  |  | от 5 до 20 мин.
от 20 до 60 мин
105 | ЗАО "Лактис", дог.№01337, | ПС 110 кВ Районная |  | ОП (ПП) | до 5 мин.
| 500-908, 8-921-201-03-00 гл. энергетик, |  |  |  | от 5 до 20 мин.
| тел.629-108, 8-921-606-20-36 мастер эл.служ. |  | ф. 45, 46 |  | от 20 до 60 мин | 1.2 | Очередь ограничения (МВт) VIII 14: 0.89949 | 1.2
629-128, 8-921-606-20-43 дежурный электромонтер
106 | ООО "Лента", дог.№ 53010000004 | ПС 110 кВ Южная |  | ОП (ПП) | до 5 мин.
| 8-(812)-380-61-31 центр.приемная, |  |  |  | от 5 до 20 мин.
| 68-00-91 гл. инженер, 8-921-570-12-08 оперативный персонал |  | ф. 14, 23 |  | от 20 до 60 мин | 0.6 | Очередь ограничения (МВт) VIII 14: 0.4098 | 0.6
68-00-96 доб. 768 - гл. энергетик
107 | ООО "Лента", дог.№ 53010000002 | ПС 110 кВ Районная |  | ОП (ПП) | до 5 мин.
| 8-(812)-380-61-31 центр.приемная, |  |  |  | от 5 до 20 мин.
| 68-00-91 гл. инженер, 8-921-980-15-65 оперативный персонал |  | ф. 23, 28 |  | от 20 до 60 мин | 0.5 | Очередь ограничения (МВт) VIII 14: 0.2438 | 0.5
68-00-96 доб. 768 - гл. энергетик
ИТОГО по Новгородскому отделению до 5 мин. |  |  |  |  | 1.0164 |  | 1.0164 | 0 | 0 | 0 | 0 | 0 | 0 | 0 | 0 | 0
ИТОГО по Новгородскому отделению от 5 до 20 мин. |  |  |  |  | 0 |  | 0 | 0 | 0 | 0 | 0 | 0 | 0 | 0 | 0 | 0
ИТОГО по Новгородскому отделению от 20 до 60 мин. |  |  |  |  | 2.0016 |  | 0 | 0 | 0 | 0 | 0 | 0 | 0 | 2.0016 | 0 | 0
ИТОГО по Новгородскому отделению до 20 мин. (включая объем нагрузки до 5 мин.) |  |  |  |  | 1.0164 |  | 1.0164 | 0 | 0 | 0 | 0 | 0 | 0 | 0 | 0 | 0
ИТОГО по Новгородскому отделению до 60 мин. (включая объем нагрузки до 5 мин., до 20 мин.) |  |  |  |  | 3.018 |  | 1.0164 | 0 | 0 | 0 | 0 | 0 | 0 | 2.0016 | 0 | 0
ИТОГО по Новгородскому отделению до 5 мин. с нарастающим итогом | [6 empty] | 1.0164 | 1.0164 | 1.0164 | 1.0164 | 1.0164 | 1.0164 | 1.0164 | 1.0164 | 1.0164 | 1.0164
ИТОГО по Новгородскому отделению от 5 до 20 мин. с нарастающим итогом | [6 empty] | 0 | 0 | 0 | 0 | 0 | 0 | 0 | 0 | 0 | 0
ИТОГО по Новгородскому отделению от 20 до 60 мин. с нарастающим итогом | [6 empty] | 0 | 0 | 0 | 0 | 0 | 0 | 0 | 2.0016 | 0 | 0
ИТОГО по Новгородскому отделению до 20 мин. (включая объем нагрузки до 5 мин.) с нарастающим итогом | [6 empty] | 1.0164 | 1.0164 | 1.0164 | 1.0164 | 1.0164 | 1.0164 | 1.0164 | 1.0164 | 1.0164 | 1.0164
ИТОГО по Новгородскому отделению до 60 мин. (включая объем нагрузки до 5 мин., до 20 мин.) с нарастающим итогом | [6 empty] | 1.0164 | 1.0164 | 1.0164 | 1.0164 | 1.0164 | 1.0164 | 1.0164 | 3.018 | 3.018 | 3.018
Чудовский филиал тел. диспетчера 8-(816-65)-54-260
108 | ЗАО "Русская спичка", | ПС 330 кВ Чудово | ф. 11 | ОП | до 5 мин.
| дог.№ 00211 |  |  |  | от 5 до 20 мин.
| тел.: 8-(816-65)-444-66, 8-(816-65)-49-703, |  |  |  | от 20 до 60 мин | 0.2 | Очередь ограничения (МВт) IX 15: 0.02424 | 0.2
8-(816-65)-49-755
109 | ЗАО "Русская спичка", | ПС 330 кВ Чудово | ф. 20 | ОП | до 5 мин.
| дог.№ 00211 |  |  |  | от 5 до 20 мин.
| тел.: 8-(816-65)-444-66, 8-(816-65)-49-703, |  |  |  | от 20 до 60 мин | 0.2 | Очередь ограничения (МВт) IX 15: 0 | 0.2
8-(816-65)-49-755
110 | Жилая зона и предприятия | ПС 330 кВ Чудово | ф.16 | ОП | до 5 мин.
| "Чудовский Лесхоз" |  |  |  | от 5 до 20 мин.
| тел. 8-(816-65)-54-260 |  |  |  | от 20 до 60 мин | 0.5 | Очередь ограничения (МВт) IX 15: 0.114 | 0.5
ИТОГО по Чудовскому филиалу до 5 мин. |  |  |  |  | 0 |  | 0 | 0 | 0 | 0 | 0 | 0 | 0 | 0 | 0 | 0
ИТОГО по Чудовскому филиалу от 5 до 20 мин. |  |  |  |  | 0 |  | 0 | 0 | 0 | 0 | 0 | 0 | 0 | 0 | 0 | 0
ИТОГО по Чудовскому филиалу от 20 до 60 мин. |  |  |  |  | 0.13824 |  | 0 | 0 | 0 | 0 | 0 | 0 | 0 | 0 | 0.13824 | 0
ИТОГО по Чудовскому филиалу до 20 мин. (включая объем нагрузки до 5 мин.) |  |  |  |  | 0 |  | 0 | 0 | 0 | 0 | 0 | 0 | 0 | 0 | 0 | 0
ИТОГО по Чудовскому филиалу до 60 мин. (включая объем нагрузки до 5 мин., до 20 мин.) |  |  |  |  | 0.13824 |  | 0 | 0 | 0 | 0 | 0 | 0 | 0 | 0 | 0.13824 | 0
ИТОГО по Чудовскому филиалу до 5 мин. с нарастающим итогом | [6 empty] | 0 | 0 | 0 | 0 | 0 | 0 | 0 | 0 | 0 | 0
ИТОГО по Чудовскому филиалу от 5 до 20 мин. с нарастающим итогом | [6 empty] | 0 | 0 | 0 | 0 | 0 | 0 | 0 | 0 | 0 | 0
ИТОГО по Чудовскому филиалу от 20 до 60 мин. с нарастающим итогом | [6 empty] | 0 | 0 | 0 | 0 | 0 | 0 | 0 | 0 | 0.13824 | 0.13824
ИТОГО по Чудовскому филиалу до 20 мин. (включая объем нагрузки до 5 мин.) с нарастающим итогом | [6 empty] | 0 | 0 | 0 | 0 | 0 | 0 | 0 | 0 | 0 | 0
ИТОГО по Чудовскому филиалу до 60 мин. (включая объем нагрузки до 5 мин., до 20 мин.) с нарастающим итогом | [6 empty] | 0 | 0 | 0 | 0 | 0 | 0 | 0 | 0 | 0.13824 | 0.13824
Восточный филиал, тел. диспетчера 8-(816-64)-4-17-27, 8-(816-52)-52-639, 8-(81-57)-2-24-35
111 | Жилая зона и ЗАО "Боровичи - мебель" | ПС 110 кВ Прогресс | ф.7 | ОП | до 5 мин. | 0.8 | Очередь ограничения (МВт) II 8: 0.5408 | 0.8
| дог.№ 00678 |  |  |  | от 5 до 20 мин.
| тел.: 8-(816-64)-21-222 -продавцы, |  |  |  | от 20 до 60 мин
тел: 8-(816-64)-211-03 - приемная тел. 8-921-202-81-01 - энергетик
112 | Жилая зона и ОАО "Красный Октябрь" | ПС 110 кВ Прогресс | ф. 9 | ОП | до 5 мин. | 0.2 | Очередь ограничения (МВт) II 8: 0.0392 | 0.2
| дог. 1210 |  |  |  | от 5 до 20 мин.
| тел.: 8-(816-64)404-26 |  |  |  | от 20 до 60 мин
113 | Жилая зона и ОАО "Красный Октябрь" | ПС 110 кВ Прогресс | ф. 10 | ОП | до 5 мин. | 0.2 | Очередь ограничения (МВт) II 8: 0 | 0.2
| дог. 1210 |  |  |  | от 5 до 20 мин.
| тел.: 8-(816-64)404-26 |  |  |  | от 20 до 60 мин
114 | Промышленная зона | ПС 330 кВ Окуловская | ф.38 | ОП | до 5 мин.
| дог.№ 00476 |  |  |  | от 5 до 20 мин.
| (ОАО "Олес") |  |  |  | от 20 до 60 мин | 0.35 | Очередь ограничения (МВт) IX 15: 0.426 | 0.35
тел.8-(816-52)-23-881 дисп. Энергетик
115 | ЗАО "Окуловский завод мебельной | ПС 10 кВ Окуловка -1 |  | ОП (ПП) | до 5 мин.
| фурнитуры" |  |  |  | от 5 до 20 мин.
| дог.№ 53080000883 |  | ф.18 |  | от 20 до 60 мин | 0.45 | Очередь ограничения (МВт) IX 15: 0.0678 | 0.45
8-(816-57)-23-588 дежурный электрик;
8-911-613-86-35 энергетик
ИТОГО по Боровичскому филиалу 5 мин. |  |  |  |  | 0.58 |  | 0 | 0.58 | 0 | 0 | 0 | 0 | 0 | 0 | 0 | 0
ИТОГО по Боровичскому филиалу от 5 до 20 мин. |  |  |  |  | 0 |  | 0 | 0 | 0 | 0 | 0 | 0 | 0 | 0 | 0 | 0
ИТОГО по Боровичскому филиалу от 20 до 60 мин. |  |  |  |  | 0.4938 |  | 0 | 0 | 0 | 0 | 0 | 0 | 0 | 0 | 0.4938 | 0
ИТОГО по Боровичскому филиалу до 20 мин. (включая объем нагрузки до 5 мин.) |  |  |  |  | 0.58 |  | 0 | 0.58 | 0 | 0 | 0 | 0 | 0 | 0 | 0 | 0
ИТОГО по Боровичскому филиалу до 60 мин. (включая объем нагрузки до 5 мин., до 20 мин.) |  |  |  |  | 1.0738 |  | 0 | 0.58 | 0 | 0 | 0 | 0 | 0 | 0 | 0.4938 | 0
ИТОГО по Боровичскому филиалу 5 мин. с нарастающим итогом | [6 empty] | 0 | 0.58 | 0.58 | 0.58 | 0.58 | 0.58 | 0.58 | 0.58 | 0.58 | 0.58
ИТОГО по Боровичскому филиалу от 5 до 20 мин. с нарастающим итогом | [6 empty] | 0 | 0 | 0 | 0 | 0 | 0 | 0 | 0 | 0 | 0
ИТОГО по Боровичскому филиалу от 20 до 60 мин. с нарастающим итогом | [6 empty] | 0 | 0 | 0 | 0 | 0 | 0 | 0 | 0 | 0.4938 | 0.4938
ИТОГО по Боровичскому филиалу до 20 мин. (включая объем нагрузки до 5 мин.) с нарастающим итогом | [6 empty] | 0 | 0.58 | 0.58 | 0.58 | 0.58 | 0.58 | 0.58 | 0.58 | 0.58 | 0.58
ИТОГО по Боровичскому филиалу до 60 мин. (включая объем нагрузки до 5 мин., до 20 мин.) с нарастающим итогом | [6 empty] | 0 | 0.58 | 0.58 | 0.58 | 0.58 | 0.58 | 0.58 | 0.58 | 1.0738 | 1.0738
Старорусский филиал, тел. диспетчера 8-(816-52)-52-639
116 | Промышленная зона | ПС 110 кВ Русса | ф.15, 21 | ДУ | до 5 мин. | 0.5 | Очередь ограничения (МВт) I 7: 0.4968 | 0.5
| (ООО "Лакто-Новгород") |  |  |  | от 5 до 20 мин.
| т.8-(816-52)-5-61-85 |  |  |  | от 20 до 60 мин
ИТОГО по Старорусскому филиалу до 5 мин. |  |  |  |  | 0.4968 |  | 0.4968 | 0 | 0 | 0 | 0 | 0 | 0 | 0 | 0 | 0 | 0.5
ИТОГО по Старорусскому филиалу от 5 до 20 мин. |  |  |  |  | 0 |  | 0 | 0 | 0 | 0 | 0 | 0 | 0 | 0 | 0 | 0 | 0
ИТОГО по Старорусскому филиалу от 20 до 60 мин. |  |  |  |  | 0 |  | 0 | 0 | 0 | 0 | 0 | 0 | 0 | 0 | 0 | 0 | 0
ИТОГО по Старорусскому филиалу до 20 мин. (включая объем нагрузки до 5 мин.) |  |  |  |  | 0.4968 |  | 0.4968 | 0 | 0 | 0 | 0 | 0 | 0 | 0 | 0 | 0 | 0.5
ИТОГО по Старорусскому филиалу до 60 мин. (включая объем нагрузки до 5 мин., до 20 мин.) |  |  |  |  | 0.4968 |  | 0.4968 | 0 | 0 | 0 | 0 | 0 | 0 | 0 | 0 | 0 | 0.5
ИТОГО по Старорусскому филиалу до 5 мин. с нарастающим итогом | [6 empty] | 0.4968 | 0.4968 | 0.4968 | 0.4968 | 0.4968 | 0.4968 | 0.4968 | 0.4968 | 0.4968 | 0.4968
ИТОГО по Старорусскому филиалу от 5 до 20 мин. с нарастающим итогом | [6 empty] | 0 | 0 | 0 | 0 | 0 | 0 | 0 | 0 | 0 | 0
ИТОГО по Старорусскому филиалу от 20 до 60 мин. с нарастающим итогом | [6 empty] | 0 | 0 | 0 | 0 | 0 | 0 | 0 | 0 | 0 | 0
ИТОГО по Старорусскому филиалу до 20 мин. (включая объем нагрузки до 5 мин.) с нарастающим итогом | [6 empty] | 0.4968 | 0.4968 | 0.4968 | 0.4968 | 0.4968 | 0.4968 | 0.4968 | 0.4968 | 0.4968 | 0.4968
ИТОГО по Старорусскому филиалу до 60 мин. (включая объем нагрузки до 5 мин., до 20 мин.) с нарастающим итогом | [6 empty] | 0.4968 | 0.4968 | 0.4968 | 0.4968 | 0.4968 | 0.4968 | 0.4968 | 0.4968 | 0.4968 | 0.4968
ИТОГО по АО "Новгородоблэлектро" до 5 мин. |  |  |  |  | 2.0932 |  | 1.5132 | 0.58 | 0 | 0 | 0 | 0 | 0 | 0 | 0 | 0
ИТОГО по АО "Новгородоблэлектро" от 5 до 20 мин. |  |  |  |  | 0 |  | 0 | 0 | 0 | 0 | 0 | 0 | 0 | 0 | 0 | 0
ИТОГО по АО "Новгородоблэлектро" от 20 до 60 мин. |  |  |  |  | 2.6337 |  | 0 | 0 | 0 | 0 | 0 | 0 | 0 | 2.0016 | 0.63204 | 0
ИТОГО по АО "Новгородобэлектро" до 20 мин. (включая объем нагрузки до 5 мин.) |  |  |  |  | 2.0932 |  | 1.5132 | 0.58 | 0 | 0 | 0 | 0 | 0 | 0 | 0 | 0
ИТОГО по АО "Новгородобэлектро" до 60 мин. (включая объем нагрузки до 5 мин., до 20 мин.) |  |  |  |  | 4.7268 |  | 1.5132 | 0.58 | 0 | 0 | 0 | 0 | 0 | 2.0016 | 0.63204 | 0
ИТОГО по АО "Новгородоблэлектро" до 5 мин. с нарастающим итогом | [6 empty] | 1.5132 | 2.0932 | 2.0932 | 2.0932 | 2.0932 | 2.0932 | 2.0932 | 2.0932 | 2.0932 | 2.0932
ИТОГО по АО "Новгородоблэлектро" от 5 до 20 мин. с нарастающим итогом | [6 empty] | 0 | 0 | 0 | 0 | 0 | 0 | 0 | 0 | 0 | 0
ИТОГО по АО "Новгородоблэлектро" от 20 до 60 мин. с нарастающим итогом | [6 empty] | 0 | 0 | 0 | 0 | 0 | 0 | 0 | 2.0016 | 2.6337 | 2.6337
ИТОГО по АО "Новгородобэлектро"до 20 мин. (включая объем нагрузки до 5 мин.) с нарастающим итогом | [6 empty] | 1.5132 | 2.0932 | 2.0932 | 2.0932 | 2.0932 | 2.0932 | 2.0932 | 2.0932 | 2.0932 | 2.0932
ИТОГО по АО "Новгородобэлектро" до 60 мин. (включая объем нагрузки до 5 мин., до 20 мин.) с нарастающим итогом | [6 empty] | 1.5132 | 2.0932 | 2.0932 | 2.0932 | 2.0932 | 2.0932 | 2.0932 | 4.0948 | 4.7268 | 4.7268
Потребители ООО "Транснефть-Балтика"
117 | ООО "Транснефть-Балтика" | НРУ 110 кВ Пестово |  | ОП (ПП) | до 5 мин.
| (НПС Быково) |  |  |  | от 5 до 20 мин. | 5.25 | Очередь ограничения (МВт) V 11: 0 | 5.25
| Инженер энергетик Шинтяков Н.А |  |  |  | от 20 до 60 мин | 4.5 | Очередь ограничения (МВт) IX 15: 0 | 4.5
| тел. 8-911-643-33-97, |  | ВЛ 110 кВ НРУ Пестово - Быково НПС-2 I цепь (Л.Нефтяная-1)*
тел. 8-(816-69)-5-91-22,
тел. 8-911-040-40-11 инж. энергетик
| Диспетчер-технолог (круглосуточно) |  | ВЛ 110 кВ НРУ Пестово - Быково НПС-2 II цепь (Л.Нефтяная-2)*
8-(485-2)-44-83-64
Энергодиспетчер
8-(485-2)-49-14-67 (дневное время)
118 | ООО "Транснефть-Балтика" | ПС 110 кВ Песь |  | ОП (ПП) | до 5 мин.
| (НПС Песь) |  |  |  | от 5 до 20 мин. | 5.5 | Очередь ограничения (МВт) V 11: 0 | 5.5
| Инженер энергетик Созин В. Л. |  |  |  | от 20 до 60 мин | 4 | Очередь ограничения (МВт) IX 15: 0 | 4
| тел. 8-911-643-33-70, |  | ф. 3*, 4*
тел. 8-(816-67)-5-32-80
Диспетчер-технолог (круглосуточно)
8-(485-2)-44-83-64
Энергодиспетчер
8-(485-2)-49-14-67 (дневное время)
ИТОГО по ООО "Транснефть-Балтика" до 5 мин. |  |  |  |  | 0 |  | 0 | 0 | 0 | 0 | 0 | 0 | 0 | 0 | 0 | 0 | 0
ИТОГО по ООО "Транснефть-Балтика" от 5 до 20 мин. |  |  |  |  | 0 |  | 0 | 0 | 0 | 0 | 0 | 0 | 0 | 0 | 0 | 0 | 10.75
ИТОГО по ООО "Транснефть-Балтика" от 20 до 60 мин. |  |  |  |  | 0 |  | 0 | 0 | 0 | 0 | 0 | 0 | 0 | 0 | 0 | 0 | 8.5
ВСЕГО по ООО "Транснефть-Балтика" до 20 мин. (включая объем нагрузки до 5 мин.) |  |  |  |  | 0 |  | 0 | 0 | 0 | 0 | 0 | 0 | 0 | 0 | 0 | 0 | 10.75
ВСЕГО по ООО "Транснефть-Балтика" до 60 мин. (включая объем нагрузки до 5 мин., до 20 мин.) |  |  |  |  | 0 |  | 0 | 0 | 0 | 0 | 0 | 0 | 0 | 0 | 0 | 0 | 19.25
ИТОГО по ООО "Транснефть-Балтика" до 5 мин. с нарастающим итогом | [6 empty] | 0 | 0 | 0 | 0 | 0 | 0 | 0 | 0 | 0 | 0
ИТОГО по ООО "Транснефть-Балтика" от 5 до 20 мин. с нарастающим итогом | [6 empty] | 0 | 0 | 0 | 0 | 0 | 0 | 0 | 0 | 0 | 0
ИТОГО по ООО "Транснефть-Балтика" от 20 до 60 мин. с нарастающим итогом | [6 empty] | 0 | 0 | 0 | 0 | 0 | 0 | 0 | 0 | 0 | 0
ВСЕГО по "Транснефть-Балтика" до 20 мин. (включая объем нагрузки до 5 мин.) с нарастающим итогом | [6 empty] | 0 | 0 | 0 | 0 | 0 | 0 | 0 | 0 | 0 | 0
ВСЕГО по "Транснефть-Балтика" до 60 мин. (включая объем нагрузки до 5 мин., до 20 мин.) с нарастающим итогом | [6 empty] | 0 | 0 | 0 | 0 | 0 | 0 | 0 | 0 | 0 | 0
Потребители Филиала ПАО "ФСК ЕЭС" Новгородского предприятия МЭС
119 | ОАО "Красный Октябрь" | ПС 330 кВ Новгородская |  | ОП (ПП) | до 5 мин.
| директор: 64-29-10 |  |  |  | от 5 до 20 мин.
8-963-366-3169
| Начальник команды: 64-21-50 |  |  |  | от 20 до 60 мин. | 1.2 | Очередь ограничения (МВт) VII 13: 0 | 1.2
| 8-911-644-6822 оперативный персонал |  | ВЛ 10 кВ л. 4 З-д Энергия*
| 8-911-601-0067 оперативный персонал |  | ВЛ 10 кВ л. 18 З-д Энергия*
Электромонтер: 8-951-720-2180
8-911-619-15-35 гл. энергетик
120 | ООО "Газпром трансгаз | ПС 330 кВ Новгородская |  | ОП (ПП) | до 5 мин.
| Санкт-Петербург" |  |  |  | от 5 до 20 мин.
Начальник СЭВС: 944-829,
| 8-958-453-50-70 |  |  |  | от 20 до 60 мин. | 0.5 | Очередь ограничения (МВт) VII 13: 0 | 0.5
Инженер СЭВС: 944-839
| 8-921-205-8569 оперативный персонал |  | Фидер 10 кВ л. 6, 8 Газпром
| 8-921-205-8540 оперативный персонал |  | Трансгаз С-Петербург*
121 | ООО "Транснефть-Балтика" | ПС 330 кВ Юго-Западная |  | ОП (ПП) | до 5 мин.
| Гл.энергетик: 8-931-850-90-08 |  |  |  | от 5 до 20 мин. | 3 | Очередь ограничения (МВт) IV 10: 0 | 3
| Зам. гл. энергетика: 8-931-850-90-50 |  |  |  | от 20 до 60 мин
| энергетик: 8-931-850-90-64 |  | ВЛ 110 кВ Юго-Западная -
| энергодиспетчер: 8-931-850-90-22 |  | НПС-7 № 1*
ВЛ 110 кВ Юго-Западная -
НПС-7 № 2*
ИТОГО по Филиалу ПАО "ФСК ЕЭС" Новгородского предприятия МЭС до 5 мин. |  |  |  |  | 0 |  | 0 | 0 | 0 | 0 | 0 | 0 | 0 | 0 | 0 | 0
ИТОГО по Филиалу ПАО "ФСК ЕЭС" Новгородского предприятия МЭС от 5 до 20 мин. |  |  |  |  | 0 |  | 0 | 0 | 0 | 0 | 0 | 0 | 0 | 0 | 0 | 0
ИТОГО по Филиалу ПАО "ФСК ЕЭС" Новгородского предприятия МЭС от 20 до 60 мин. |  |  |  |  | 0 |  | 0 | 0 | 0 | 0 | 0 | 0 | 0 | 0 | 0 | 0
ВСЕГО по Филиалу ПАО "ФСК ЕЭС" Новгородского предприятия МЭС до 20 мин. (включая объем нагрузки до 5 мин.) |  |  |  |  | 0 |  | 0 | 0 | 0 | 0 | 0 | 0 | 0 | 0 | 0 | 0
ВСЕГО по Филиалу ПАО "ФСК ЕЭС" Новгородского предприятия МЭС до 60 мин. (включая объем нагрузки до 5 мин., до 20 мин.) |  |  |  |  | 0 |  | 0 | 0 | 0 | 0 | 0 | 0 | 0 | 0 | 0 | 0
ИТОГО по Филиалу ПАО "ФСК ЕЭС" Новгородского предприятия МЭС до 5 мин. с нарастающим итогом | [6 empty] | 0 | 0 | 0 | 0 | 0 | 0 | 0 | 0 | 0 | 0
ИТОГО по Филиалу ПАО "ФСК ЕЭС" Новгородского предприятия МЭС от 5 до 20 мин. с нарастающим итогом | [6 empty] | 0 | 0 | 0 | 0 | 0 | 0 | 0 | 0 | 0 | 0
ИТОГО по Филиалу ПАО "ФСК ЕЭС" Новгородского предприятия МЭС от 20 до 60 мин. с нарастающим итогом | [6 empty] | 0 | 0 | 0 | 0 | 0 | 0 | 0 | 0 | 0 | 0
ВСЕГО по Филиалу ПАО "ФСК ЕЭС" Новгородского предприятия МЭС до 20 мин. (включая объем нагрузки до 5 мин.) с нарастающим итогом | [6 empty] | 0 | 0 | 0 | 0 | 0 | 0 | 0 | 0 | 0 | 0
ВСЕГО по Филиалу ПАО "ФСК ЕЭС" Новгородского предприятия МЭС до 60 мин. (включая объем нагрузки до 5 мин., до 20 мин.) с нарастающим итогом | [6 empty] | 0 | 0 | 0 | 0 | 0 | 0 | 0 | 0 | 0 | 0
ПАО "ТГК-2" (ООО "Новэлектросети" - ПАО "Акрон")
122 | ПАО "Акрон" дог. №0000071 дкп, | НТЭЦ 110 кВ | конторль ввода ГВО по величине потребления подстанций | ОП (ПП) | до 5 мин | 3 | Очередь ограничения (МВт) I 7: 0 | 3
| 173012 г. Великий Новгород | (Новгородская ТЭЦ |  |  | от 5 до 20 мин | 7.4 | Очередь ограничения (МВт) IV 10: 0 | 7.4
| т. 8(8162)99-65-55 приемная | ПАО "ТГК-2") |  |  | от 20 до 60 мин | 4.6 | Очередь ограничения (МВт) VII 13: 0 | 4.6
т. 8(8162)99-62-00 гл. инженер
т. 8(8162)99-62-05 гл. энергетик
т. 8(8162)99-63-77 нач. смены цеха эл. снабж.
т. 8(8162)99-62-54 диспетчер
т. 8(8162)99-61-09 справочная
ИТОГО по ПАО "ТГК-2" (ООО "Новэлектросети" - ПАО "Акрон") до 5 мин. |  |  |  |  | 0 |  | 0 | 0 | 0 | 0 | 0 | 0 | 0 | 0 | 0 | 0
ИТОГО по ПАО "ТГК-2" (ООО "Новэлектросети" - ПАО "Акрон") от 5 до 20 мин. |  |  |  |  | 0 |  | 0 | 0 | 0 | 0 | 0 | 0 | 0 | 0 | 0 | 0
ИТОГО по ПАО "ТГК-2" (ООО "Новэлектросети" - ПАО "Акрон") от 20 до 60 мин. |  |  |  |  | 0 |  | 0 | 0 | 0 | 0 | 0 | 0 | 0 | 0 | 0 | 0
ВСЕГО по ПАО "ТГК-2" (ООО "Новэлектросети" - ПАО "Акрон") до 20 мин. (включая объем нагрузки до 5 мин.) |  |  |  |  | 0 |  | 0 | 0 | 0 | 0 | 0 | 0 | 0 | 0 | 0 | 0
ВСЕГО по ПАО "ТГК-2" (ООО "Новэлектросети" - ПАО "Акрон") до 60 мин. (включая объем нагрузки до 5 мин., до 20 мин.) |  |  |  |  | 0 |  | 0 | 0 | 0 | 0 | 0 | 0 | 0 | 0 | 0 | 0
ИТОГО по ПАО "ТГК-2" (ООО "Новэлектросети" - ПАО "Акрон") до 5 мин. с нарастающим итогом | [6 empty] | 0 | 0 | 0 | 0 | 0 | 0 | 0 | 0 | 0 | 0
ИТОГО по ПАО "ТГК-2" (ООО "Новэлектросети" - ПАО "Акрон") от 5 до 20 мин. с нарастающим итогом | [6 empty] | 0 | 0 | 0 | 0 | 0 | 0 | 0 | 0 | 0 | 0
ИТОГО по ПАО "ТГК-2" (ООО "Новэлектросети" - ПАО "Акрон") от 20 до 60 мин. с нарастающим итогом | [6 empty] | 0 | 0 | 0 | 0 | 0 | 0 | 0 | 0 | 0 | 0
ВСЕГО по ПАО "ТГК-2" (ООО "Новэлектросети" - ПАО "Акрон") до 20 мин. (включая объем нагрузки до 5 мин.) с нарастающим итогом | [6 empty] | 0 | 0 | 0 | 0 | 0 | 0 | 0 | 0 | 0 | 0
ВСЕГО по ПАО "ТГК-2" (ООО "Новэлектросети" - ПАО "Акрон") до 60 мин. (включая объем нагрузки до 5 мин., до 20 мин.) с нарастающим итогом | [6 empty] | 0 | 0 | 0 | 0 | 0 | 0 | 0 | 0 | 0 | 0
ИТОГО по Новгородской области до 5 мин. |  |  |  |  | 2.0932 |  | 1.5132 | 0.58 | 0 | 0 | 0 | 0 | 0 | 0 | 0 | 0
ИТОГО по Новгородской области от 5 до 20 мин. |  |  |  |  | 0 |  | 0 | 0 | 0 | 0 | 0 | 0 | 0 | 0 | 0 | 0
ИТОГО по Новгородской области от 20 до 60 мин. |  |  |  |  | 4.4337 |  | 0 | 0 | 0 | 0 | 0 | 0 | 0 | 2.0016 | 0.63204 | 1.8
ВСЕГО по Новгородской области до 20 мин. (включая объем нагрузки до 5 мин.) |  |  |  |  | 2.0932 |  | 1.5132 | 0.58 | 0 | 0 | 0 | 0 | 0 | 0 | 0 | 0
ВСЕГО по Новгородской области до 60 мин. (включая объем нагрузки до 5 мин., до 20 мин.) |  |  |  |  | 6.5268 |  | 1.5132 | 0.58 | 0 | 0 | 0 | 0 | 0 | 2.0016 | 0.63204 | 1.8
ВСЕГО по ДУ в Новгородской области до 5 мин. |  |  |  |  | 0.97964 |  | 0.97964 | 0 | 0 | 0 | 0 | 0 | 0 | 0 | 0 | 0
ИТОГО по Новгородской области до 5 мин. с нарастающим итогом | [6 empty] | 1.5132 | 2.0932 | 2.0932 | 2.0932 | 2.0932 | 2.0932 | 2.0932 | 2.0932 | 2.0932 | 2.0932
ИТОГО по Новгородской области от 5 до 20 мин. с нарастающим итогом | [6 empty] | 0 | 0 | 0 | 0 | 0 | 0 | 0 | 0 | 0 | 0
ИТОГО по Новгородской областиот 20 до 60 мин. с нарастающим итогом | [6 empty] | 0 | 0 | 0 | 0 | 0 | 0 | 0 | 2.0016 | 2.6337 | 4.4337
ВСЕГО по Новгородской области до 20 мин. (включая объем нагрузки до 5 мин.) с нарастающим итогом | [6 empty] | 1.5132 | 2.0932 | 2.0932 | 2.0932 | 2.0932 | 2.0932 | 2.0932 | 2.0932 | 2.0932 | 2.0932
ВСЕГО по Новгородской области до 60 мин. (включая объем нагрузки до 5 мин., до 20 мин.) с нарастающим итогом | [6 empty] | 1.5132 | 2.0932 | 2.0932 | 2.0932 | 2.0932 | 2.0932 | 2.0932 | 4.0948 | 4.7268 | 6.5268
ВСЕГО по ДУ в Новгородской области до 5 мин. с нарастающим итогом | [6 empty] | 0.97964 | 0.97964 | 0.97964 | 0.97964 | 0.97964 | 0.97964 | 0.97964 | 0.97964 | 0.97964 | 0.97964

## 04-00
Расчет коэффициента графика при ТЕКУЩЕМ ПОТРЕБЛЕНИИ
[13 empty] | Потребление по Новгородской областина на прогнозный максимум, МВТ | 744 |  | Постоянное значение, по заданию НРДУ
[13 empty] | Потребление по Новгородской областина текущее фактическое | 744 |  | Значение вносится в ручную
[13 empty] | Расчетный коэффициент для определения фактических обемов потребителей | 1 |  | ЗНАЧЕНИЕ по Формуле
ГРАФИК
временного отключения потребления на 2025/2026 гг.
по Новгородскому филиалу ПАО "Россети Северо-Запад" на территории Новгородской области
по данным КЗ 17 июня 2026
№ п/п | Потребитель | Наименование подстанции | Наименование фидера /наименование фидера контроля* | Способ ввода отключения по графику | Время отключения | Расчетный объем нагрузок ГВО по фидерам 6-10 кВ | Очередь ограничения (МВт) | [9 empty] | ОБЪЕМ НАГРУЗОК ПОТРЕБИТЕЛЕЙ в УТВЕРЖДЕННОМ ГВО на 2025-2026гг.
[7 empty] | I | II | III | IV | V | VI | VII | VIII | IX | X
1 | 2 | 3 | 4 | 5 | 6 |  | 7 | 8 | 9 | 10 | 11 | 12 | 13 | 14 | 15 | 16
Новгородского филиал ПАО "Россети Северо-Запад"
ПО "Ильменские электрические сети"
1 | АО "НПО "КВАНТ" | ПС 110 кВ Районная | ф. 09 | ДУ | до 5 мин | 0.6 | Очередь ограничения (МВт) I 7: 0 | 0.6
| дог. №18/86 ДОУПЭ |  |  |  | от 5 до 20 мин
| т. 8(8162)68-20-04 отдел гл. энергетика |  |  |  | от 20 до 60 мин
| м.т. 8-951-720-15-00 нач. отдела гл. энергетика |  | ф. 26*
м.т. 8-921-207-62-35 дежурный электрик
2 | ОАО "Спектр" | ПС 110 кВ Районная | ф. 64 | ДУ | до 5 мин | 0.25 | Очередь ограничения (МВт) I 7: 0 | 0.25
| дог. №11-00035 |  |  |  | от 5 до 20 мин
| т. 8(8162)33-51-73 приемная |  |  |  | от 20 до 60 мин
| м.т. 8-952-480-10-14 |  | ф. 55*
нач. ЭМО
т.8(8162)33-51-73 дисп. ЭМО
3 | ОАО "Заряд" | ПС 110 кВ Районная | ф. 30 | ДУ | до 5 мин | 0.65 | Очередь ограничения (МВт) I 7: 0 | 0.65
| дог. №11-00886 |  |  |  | от 5 до 20 мин
| т. 8(8162)62-73-23 тех. Директор |  |  |  | от 20 до 60 мин
| м.т. 8-911-609-21-05 нач. ЭМУ |  | ф. 16*
4 | ООО "Амкор СК Новгород" | ПС 110 кВ Районная | ф. 70 | ДУ | до 5 мин | 0.8 | Очередь ограничения (МВт) I 7: 0 | 0.8
| дог. №50 |  |  |  | от 5 до 20 мин
| т. 8(8162)940-888 приемная |  |  |  | от 20 до 60 мин
| м.т. 8-921-022-60-22 |  | ф. 61*
м.т. 8-921-190-17-63 гл. энергетик
м.т. 8-921-196-20-28 дежурный
5 | ООО "Прессман Софт Пэкеджинг | ПС 110 кВ Районная | ф. 66 | ДУ | до 5 мин | 0.45 | Очередь ограничения (МВт) I 7: 0 | 0.45
| Новгород" |  |  |  | от 5 до 20 мин
| дог. №11-00011 |  |  |  | от 20 до 60 мин
| т. 8(8162)680-680 приемная, |  | ф. 39*
м.т. 8-960-201-05-55, 8-963-334-58-89 - гл. энергетик
м.т. 8-963-333-46-59 менедж. по безоп и тех. обесп.
м.т. 8-963-330-68-50 нач. тех. отдела
м.т. 8-960-202-08-67 - старший инженер электрик
м.т. 8-906-202-09-54 - дежурный инженер электрик
6 | ОАО "ВН Мясной Двор" | ПС 110 кВ Районная | ф. 27 | ДУ | до 5 мин | 0.5 | Очередь ограничения (МВт) I 7: 0 | 0.5
| дог. №0000085 |  |  |  | от 5 до 20 мин
| т. 8(8162)680-501 приемная, |  |  |  | от 20 до 60 мин
| т. 8(8162)680-511гл. Инженер |  | ф. 44*
т. 8(81620680-565, м.т. 8-965-8085-51-23 гл. энерг.
м.т. 8-911-600-23-21 дежурный
7 | ООО "Гранит" | ПС 110 кВ Районная |  | ОП (ПП) | до 5 мин
| дог. №11-01389 |  |  |  | от 5 до 20 мин
| м.т.8-964-690-69-06 - оперативный персонал |  |  |  | от 20 до 60 мин | 0.25 | Очередь ограничения (МВт) VII 13: 0 | 0.25
ф. 47*, 48*
8 | ОАО "Новгородский завод | ПС 110 кВ Антоново |  | ОП (ПП) | до 5 мин
| стекловолокна" |  |  |  | от 5 до 20 мин
| дог. №01-00054 |  |  |  | от 20 до 60 мин | 1.5 | Очередь ограничения (МВт) VII 13: 0 | 1.5
| т. 8(8162)68-05-90 приемная |  | ф. 08*, 17*
т. 8-931-853-04-44 тех. директор
м.т. 8-921-730-33-13 инженер ОГЭ
9 | ИП Сивкова А.О. (ООО "НОРДИНВЕСТ") | ПС 110 кВ Базовая |  | ОП (ПП) | до 5 мин
| дог. №0000085 |  | ф. 10/10, 10/11 |  | от 5 до 20 мин
| м.т. 8-921-739-90-02 техический директор |  |  |  | от 20 до 60 мин | 0.6 | Очередь ограничения (МВт) VII 13: 0 | 0.6
т. 8(8162) 33-88-50 дежурный
10 | АО "СКТБ РТ" дог. №0000085 | ПС 110 кВ Базовая |  | ОП (ПП) | до 5 мин
| т. 8(8162)76-56-58 приемная |  |  |  | от 5 до 20 мин
| т. 8-950-684-61-14 гл. инженер |  | ф. 11 |  | от 20 до 60 мин | 0.7 | Очередь ограничения (МВт) VII 13: 0 | 0.7
| т. 8(8162)629-083 м.т. 8-921-699-77-68 дежурный |  | ф.69*
11 | ПАО "Контур" дог. №253 от 27.10.2017 | ПС 110 кВ Базовая |  | ОП (ПП) | до 5 мин
| т. 8(8162)680-900 приемная |  | ф. 66, 74
| т. 8(8162)680-910, 680-900 доб. 477 |  |  |  | от 20 до 60 мин | 1.75 | Очередь ограничения (МВт) VII 13: 0 | 1.75
| т. 8(8162)680-887, м.т. 8-965-808-03-33 |  | ф. 79*, 73*, 70*
гл. энергетик
м.т. 8-965-806-74-05 дежурный
12 | ООО "Трубичино" | ПС 330 кВ Новгородская |  | ОП (ПП) | до 5 мин
| дог. №13-00117 |  |  |  | от 5 до 20 мин
| т. 8(8162)741-133 приёмная |  |  |  | от 20 до 60 мин | 0.9 | Очередь ограничения (МВт) VII 13: 0 | 0.9
| т. 8(8162)741-139, м.т. 8-911-601-28-21 гл. энерг., дежурный |  | ф. 01*, 07*, 13*, 15*
13 | АО "НМЗ" | НТЭЦ 110 кВ (Новгородская ТЭЦ ПАО "ТГК-2") |  | ОП (ПП) | до 5 мин
| дог. №01/12/17-ОГЭ |  |  |  | от 5 до 20 мин
| т. 8(8162)940-750 - приёмная |  |  |  | от 20 до 60 мин | 1.8 | Очередь ограничения (МВт) VII 13: 0 | 1.8
| т. 8(8162)940-750 доб. 250, м.т. 8-911-600-74-72 |  | яч. 5*, яч. 46*
зам. главного энерг. по электрохозяйству
т. 8(8162)940-750 доб. 285, м.т. 8-911-600-46-70
ответственный за электрохозяйство
м.т. 8-911-600-66-35 - дежурный
14 | ПАО "Акрон" дог. №11702-1 от 06.12.2019 | ПС 110 кВ 100 ПС 110 кВ 315 | конторль ввода ГВО по величине потребления подстанций | ОП (ПП) | до 5 мин | 14 | Очередь ограничения (МВт) I 7: 0 | 14
| №11702-2 от 06.12.2019 |  |  |  | от 5 до 20 мин | 19.5 | Очередь ограничения (МВт) IV 10: 0 | 19.5
| №11702-3 от 06.12.2019 |  |  |  | от 20 до 60 мин | 15 | Очередь ограничения (МВт) VII 13: 0 | 15
173012 г. Великий Новгород
т. 8(8162)99-65-55 приемная
т. 8(8162)99-62-00 гл. инженер
т. 8(8162)99-62-05 гл. энергетик
т. 8(8162)99-63-77 нач. смены цеха эл. снабж.
т. 8(8162)99-62-54 диспетчер
т. 8(8162)99-61-09 справочная
15 | ООО "Новгородский бекон" | ПС 110 кВ Новоселицы |  | ОП (ПП) | до 5 мин
| п/ф д. Божонка |  |  |  | от 5 до 20 мин
| дог. №53110002312 |  |  |  | от 20 до 60 мин | 1.9 | Очередь ограничения (МВт) VII 13: 0 | 1.9
| т. 8(8162)682-631 приёмная |  | ф. 02*, 03*, 04*, 05*, 06*, 07*, 08*, 09*
м.т. 8-8-965-808-66-23 дежурный э/монтер
16 | ООО "Новгородский бекон" | ПС 110 кВ Чечулино ПС 110 кВ Подберезье |  | ОП (ПП) | до 5 мин
| дог. №53110002312 |  |  |  | от 5 до 20 мин
| т. 8(8162)682-631 приёмная |  |  |  | от 20 до 60 мин | 1 | Очередь ограничения (МВт) VII 13: 0 | 1
| м.т. 8-911-620-02-83 нач. электроцеха |  | ф. 05*, 06*, 07*, 08*
| т. 8(8162)682-670, 8(8162)682-660 дежурный |  | ф. 04*, 05*, 07*, 08*
17 | ОАО "Подберезский | ПС 110 кВ Подберезье |  | ОП (ПП) | до 5 мин
| комбинат хлебепродуктов" |  |  |  | от 5 до 20 мин
| дог. №11-01590 |  | ф. 06, 09 |  | от 20 до 60 мин | 1.13 | Очередь ограничения (МВт) VII 13: 0 | 1.13
т. 8(8162)742-641 приёмная
т. 8(8162) 742-643 гл. инженер
т. 8(8162)742-500, м.т. 8-911-645-24-67
оперативный персонал
18 | ООО "Агрокомплекс" | ПС 110 кВ Спасская |  | ОП (ПП) | до 5 мин
| дог. №51-00191 |  |  |  | от 5 до 20 мин
| м.т. 8-921-964-78-00 - оперативный персонал |  |  |  | от 20 до 60 мин | 1.3 | Очередь ограничения (МВт) VII 13: 0 | 1.3
ф. 01*, 04*
19 | ООО "УРСА Евразия" | ПС 110 кВ Энергомаш | ф. 38 | ДУ | до 5 мин | 1.5 | Очередь ограничения (МВт) III 9: 0 | 1.5
| дог. №53 |  |  |  | от 5 до 20 мин
| т. 8(81665)46-180 приёмная |  |  |  | от 20 до 60 мин
| т. 8(81665)46-180 главный инженер |  | ф. 16*
м.т. 8-921-202-44-60 главный энергетик
т. 8(81665)46-183 охрана
20 | ООО "ЮПМ-Кюммене Чудово" | ПС 110 кВ Энергомаш | ф. 04 | ДУ | до 5 мин | 1.7 | Очередь ограничения (МВт) III 9: 0 | 1.7
| дог. №514 ДОУПЭ от 06.12.2017 |  |  |  | от 5 до 20 мин
| т. 8(81665)44-606 приёмная |  |  |  | от 20 до 60 мин
| т. 8(81665)44-606 главный инженер |  | ф. 54*
т. 8(81665)44-606, м.т. 8-921-202-74-10 гл. энерг.
т. 8(81665)44-616 дежурный по подстанции
21 | ООО "Эс. Си. Джонсон" г. Чудово | ПС 110 кВ Энергомаш | ф. 36 | ОП | до 5 мин
| дог. №53110002230 |  |  |  | от 5 до 20 мин
| м.т. 8-964-310-00-22 директор (секретарь) |  |  |  | от 20 до 60 мин | 2 | Очередь ограничения (МВт) X 16: 0 | 2
| м.т. 8-964-694-49-96 гл. инженер |  | ф. 22
м.т. 8-921-020-19-17 гл. энергетик
м.т. 8-921-198-44-70 дежурный
22 | АО "Энергомаш" | ПС 110 кВ Энергомаш | ф. 13 | ДУ | до 5 мин | 0.5 | Очередь ограничения (МВт) III 9: 0 | 0.5
| дог. №51-00001 |  |  |  | от 5 до 20 мин
| т. 8(81665)49-235 приемная |  |  |  | от 20 до 60 мин
| т. 8(81665)49-306 гл. инженер |  | ф. 19*, 31*, 35*, 37*, 39*
т. 8(81665)49-342 гл. энергетик
|  | ПС 110 кВ Энергомаш | ф. 17 | ДУ |  | 0.3 | Очередь ограничения (МВт) III 9: 0 | 0.3
от 5 до 20 мин
от 20 до 60 мин
ф. 19*, 31*, 35*, 37*, 39*
|  | ПС 110 кВ Энергомаш | ф. 21 | ДУ |  | 0.2 | Очередь ограничения (МВт) III 9: 0 | 0.2
от 5 до 20 мин
от 20 до 60 мин
ф. 19*, 31*, 35*, 37*, 39*
|  | ПС 110 кВ Энергомаш | ф. 33 | ДУ |  | 0.3 | Очередь ограничения (МВт) III 9: 0 | 0.3
от 5 до 20 мин
от 20 до 60 мин
ф. 19*, 31*, 35*, 37*, 39*
23 | ООО "Хасслахерлес" | ПС 110 кВ Вишерская |  | ОП (ПП) | до 5 мин
| дог. №52-00069 |  |  |  | от 5 до 20 мин
| т. 8(8162)968-100 приёмная |  |  |  | от 20 до 60 мин | 1.8 | Очередь ограничения (МВт) X 16: 1.8 | 1.8
| м.т. 8-921-202-02-07 директор |  | ф. 09*, 10*
м.т. 8-921-707-24-24 ст. инженер
м.т.8-921-738-28-58 дежурный
24 | Смешанная нагрузка: Администрация Савинского сельского поселения, МАОУ "Hовоселицкая средняя общеобразовательная школа", Потребительское общество "Новгородское", ОАО "Вымпел-Коммуникации", ОАО "Мегафон", население | ПС 110 кВ Новоселицы | ф. 01 | ДУ | до 5 мин | 0.5 | Очередь ограничения (МВт) I 7: 0 | 0.5
от 5 до 20 мин
от 20 до 60 мин
25 | Смешанная нагрузка: Администрация Савинского сельского поселения, ОАО "Вымпел-Коммуникации", ОАО "Мегафон", Филиал ОАО "Мобильные Теле Системы", ФГУ "Упрдор России", население | ПС 110 кВ Новоселицы | ф. 10 | ДУ | до 5 мин | 0.8 | Очередь ограничения (МВт) I 7: 0 | 0.8
от 5 до 20 мин
от 20 до 60 мин
26 | Смешанная нагрузка: Государственная компания "Российские автомобильные дороги", ООО "Магистраль двух столиц" | ПС 110 кВ Дорожная | ф. 01 | ДУ | до 5 мин | 0.2 | Очередь ограничения (МВт) I 7: 0 | 0.2
от 5 до 20 мин
от 20 до 60 мин
|  | ПС 110 кВ Дорожная | ф. 02 | ДУ | до 5 мин | 0.5 | Очередь ограничения (МВт) I 7: 0 | 0.5
от 5 до 20 мин
от 20 до 60 мин
|  | ПС 110 кВ Дорожная | ф. 03 | ДУ | до 5 мин | 0.4 | Очередь ограничения (МВт) I 7: 0 | 0.4
от 5 до 20 мин
от 20 до 60 мин
|  | ПС 110 кВ Дорожная | ф. 04 | ДУ | до 5 мин | 0.36 | Очередь ограничения (МВт) I 7: 0 | 0.36
от 5 до 20 мин
от 20 до 60 мин
27 | Смешанная нагрузка: Государственная компания "Российские автомобильные дороги", ООО "Магистраль двух столиц" | ПС 110 кВ Магистральная | ф. 01 | ДУ | до 5 мин | 0.2 | Очередь ограничения (МВт) I 7: 0 | 0.2
от 5 до 20 мин
от 20 до 60 мин
|  | ПС 110 кВ Магистральная | ф. 02 | ДУ | до 5 мин | 0.2 | Очередь ограничения (МВт) I 7: 0 | 0.2
от 5 до 20 мин
от 20 до 60 мин
|  | ПС 110 кВ Магистральная | ф. 03 | ДУ | до 5 мин | 0.3 | Очередь ограничения (МВт) I 7: 0 | 0.3
от 5 до 20 мин
от 20 до 60 мин
|  | ПС 110 кВ Магистральная | ф. 04 | ДУ | до 5 мин | 0.4 | Очередь ограничения (МВт) I 7: 0 | 0.4
от 5 до 20 мин
от 20 до 60 мин
28 | Смешанная нагрузка: население п.Батецкий, д.Вшели,д.Гусина Горка, д.Бахарино, д.Глухово, уличное овещение, (пилорама), автомойка, Крестьянское (фермерское) хоз-во Коновалова Ивана Николаевича | ПС 110 кВ Батецкая | ф. 01 | ДУ | до 5 мин | 0 | Очередь ограничения (МВт) III 9: 0
от 5 до 20 мин
от 20 до 60 мин
29 | Смешанная нагрузка: СПК "Красная звезда", ИП Поляков Ю. А., ИП Авдеев С. П., Потребительское общество "Новгородское" (ПО "Новгородское"), население | ПС 110 кВ Батецкая | ф. 02 | ДУ | до 5 мин | 0 | Очередь ограничения (МВт) III 9: 0
от 5 до 20 мин
от 20 до 60 мин
30 | Смешанная нагрузка: МУП "Управляющая компания", ООО"Батецкое ДЭП", ЗАО "Садко", КФХ Свистунова Н. Д., ИП Лобач А. С., ИП Павленко А. А., ИП Ахмедова Н. М., Администрация Батецкого муниципального района, ООО "Новгороднефтепродукт", Потребительское общество "Новгородское" (ПО "Новгородское"), ИП Гасымов М. Н., население | ПС 110 кВ Батецкая | ф. 04 | ДУ | до 5 мин | 0 | Очередь ограничения (МВт) III 9: 0
от 5 до 20 мин
от 20 до 60 мин
31 | Смешанная нагрузка: ОАУСО "Шимский КЦСО (комплексный центр социального обслуживания)", МУ "Шимская ЦКДС " (централизованная культурно-досуговая система), КФХ Акашкин А. И., ООО "Капитан", ИП Ведехин А. С., ИП Митина, КХ Кадырова А. У., ООО "СП "Шелонь-1", Администрация Шимского муниципального района, население | ПС 110 кВ Шимск | ф. 13 | ОП | до 5 мин | 0.45 | Очередь ограничения (МВт) I 7: 0 | 0.45
от 5 до 20 мин
от 20 до 60 мин
32 | Смешанная нагрузка: Администрация Шимского муниципального района, население | ПС 110 кВ Шимск | ф. 14 | ОП | до 5 мин | 0.39 | Очередь ограничения (МВт) I 7: 0 | 0.39
от 5 до 20 мин
от 20 до 60 мин
33 | Смешанная нагрузка: МУП ЖКХ "Солецкого района", ОАО "Газпром газораспределение В. Новгород", ООО "Еврогаз", Солецкое РАЙПО, Администрация Дубровского сельского поселения, ИП Сычев А. В., население | ПС 110 кВ Сольцы | ф. 3 | ДУ | до 5 мин | 0 | Очередь ограничения (МВт) III 9: 0
от 5 до 20 мин
от 20 до 60 мин
34 | Смешанная нагрузка: Солецкое райпо, Администрация горского сельского поселения, СПК "Знамя Ленина", население | ПС 110 кВ Сольцы | ф. 4 | ДУ | до 5 мин | 0 | Очередь ограничения (МВт) III 9: 0
от 5 до 20 мин
от 20 до 60 мин
35 | Смешанная нагрузка: Администрация Горского сельского поселения | ПС 110 кВ Сольцы | ф. 13 | ДУ | до 5 мин | 0 | Очередь ограничения (МВт) III 9: 0
от 5 до 20 мин
от 20 до 60 мин
36 | Смешанная нагрузка: Солецкое райпо, МУП "ЖКХ "Солецкого района", ОАУСО "Солецкий КСЦО", население | ПС 110 кВ Сольцы | ф. 14 | ДУ | до 5 мин | 0 | Очередь ограничения (МВт) III 9: 0
от 5 до 20 мин
от 20 до 60 мин
37 | Смешанная нагрузка: УФПС Новгородской области-филиал ФГУП "Почта России", МАП ЖКХ "Солецкого района", ОАО "Газпром газораспределение В. Новгород", Солецкое РАЙПО, Администрация Выбитского сельского поселения, МАДОУ детский сад №8 г. Сольцы, МБУК "Центр культуры и досуга", ГУ "Солецкая райветстанция", КФХ Колесников Н. С., КФХ Михайлов, население | ПС 110 кВ Сольцы | ф. 16 | ДУ | до 5 мин | 0 | Очередь ограничения (МВт) III 9: 0
от 5 до 20 мин
от 20 до 60 мин
38 | Смешанная нагрузка: д. Желкун, д.Медвежья голова, д.Здринога, д.Песчаное (Поозерье) | ПС 110 кВ Южная | ф. 15 | ДУ | до 5 мин | 1.7 | Очередь ограничения (МВт) I 7: 0 | 1.7
от 5 до 20 мин
от 20 до 60 мин
39 | Смешанная нагрузка:н.п.Панковка, дачи, садоводчество | РП 10 кВ Южное | ф. 3 | ДУ | до 5 мин | 0.2 | Очередь ограничения (МВт) I 7: 0 | 0.2
от 5 до 20 мин
от 20 до 60 мин
40 | Смешанная нагрузка: н.п.Троица, Новое Ракомо, Старое Ракомо | РП 10 кВ Южное | ф. 4 | ДУ | до 5 мин | 0.65 | Очередь ограничения (МВт) I 7: 0 | 0.65
от 5 до 20 мин
от 20 до 60 мин
41 | Смешанная нагрузка: н.п. Старое Ракомо, Три Отрока | РП 10 кВ Южное | ф. 7 | ДУ | до 5 мин | 0.7 | Очередь ограничения (МВт) I 7: 0 | 0.7
от 5 до 20 мин
от 20 до 60 мин
42 | Смешанная нагрузка: Садовое общество "Жасмин", освещение трассы в пн.п.Панковка (светофоры) | РП 10 кВ Южное | ф. 9 | ДУ | до 5 мин | 0.7 | Очередь ограничения (МВт) I 7: 0 | 0.7
от 5 до 20 мин
от 20 до 60 мин
43 | Смешанная нагрузка: газовый распределительный пункт, гаражный комплекс "Акрон", ЧП Ковалев (бетон), фабрика упаковки. | ПС 330 кВ Новгородская | ф. 21 | ОП | до 5 мин | 0.3 | Очередь ограничения (МВт) I 7: 0 | 0.3
от 5 до 20 мин
от 20 до 60 мин
44 | Смешанная нагрузка: н.п.Вашково | ПС 330 кВ Юго-Западная | ф. 1 | ОП | до 5 мин | 0.2 | Очередь ограничения (МВт) I 7: 0 | 0.2
от 5 до 20 мин
от 20 до 60 мин
45 | Смешанная нагрузка: н.п.Видогощь, Кшентицы, ВашковоМагазины, РАЙПО, дачные участки, крестьянское хозяйство (циплята) | ПС 330 кВ Юго-Западная | ф. 3 | ОП | до 5 мин | 0.3 | Очередь ограничения (МВт) I 7: 0 | 0.3
от 5 до 20 мин
от 20 до 60 мин
46 | Смешанная нагрузка: полигон твердых бытовых отходов, н.п.Люболяды, Нащи, Вашково, дачные участки, сады | ПС 330 кВ Юго-Западная | ф. 7 | ОП | до 5 мин | 0.2 | Очередь ограничения (МВт) I 7: 0 | 0.2
от 5 до 20 мин
от 20 до 60 мин
ИТОГО по ПО "ИЭС" до 5 мин. |  |  |  |  | 0 |  | 0 | 0 | 0 | 0 | 0 | 0 | 0 | 0 | 0 | 0 | 31.4
ИТОГО по ПО "ИЭС" от 5 до 20 мин. |  |  |  |  | 0 |  | 0 | 0 | 0 | 0 | 0 | 0 | 0 | 0 | 0 | 0 | 19.5
ИТОГО по ПО "ИЭС" от 20 до 60 мин. |  |  |  |  | 1.8 |  | 0 | 0 | 0 | 0 | 0 | 0 | 0 | 0 | 0 | 1.8 | 31.63
ВСЕГО по ПО "ИЭС" до 20 мин. (включая объем нагрузки до 5 мин.) |  |  |  |  | 0 |  | 0 | 0 | 0 | 0 | 0 | 0 | 0 | 0 | 0 | 0 | 50.9
ВСЕГО по ПО "ИЭС" до 60 мин. (включая объем нагрузки до 5 мин., до 20 мин.) |  |  |  |  | 1.8 |  | 0 | 0 | 0 | 0 | 0 | 0 | 0 | 0 | 0 | 1.8 | 82.53
ИТОГО по ПО "ИЭС" до 5 мин. с нарастающим итогом | [6 empty] | 0 | 0 | 0 | 0 | 0 | 0 | 0 | 0 | 0 | 0
ИТОГО по ПО "ИЭС" от 5 до 20 мин. с нарастающим итогом | [6 empty] | 0 | 0 | 0 | 0 | 0 | 0 | 0 | 0 | 0 | 0
ИТОГО по ПО "ИЭС" от 20 до 60 мин. с нарастающим итогом | [6 empty] | 0 | 0 | 0 | 0 | 0 | 0 | 0 | 0 | 0 | 1.8
ВСЕГО по ПО "ИЭС" до 20 мин. (включая объем нагрузки до 5 мин.) с нарастающим итогом | [6 empty] | 0 | 0 | 0 | 0 | 0 | 0 | 0 | 0 | 0 | 0
ВСЕГО по ПО "ИЭС" до 60 мин. (включая объем нагрузки до 5 мин., до 20 мин.) с нарастающим итогом | [6 empty] | 0 | 0 | 0 | 0 | 0 | 0 | 0 | 0 | 0 | 1.8
ПО "Боровичские электрические сети"
47 | ООО "Элегия" | ПС 110 кВ Сельская |  | ОП (ПП) | до 5 мин.
| дог. №21-00003 |  |  |  | от 5 до 20 мин.
| тел. 8-(816-64) 21-010-приёмная |  |  |  | от 20 до 60 мин | 1 | Очередь ограничения (МВт) IX 15: 0 | 1
| 8-921-101-01-25-оперативный персонал |  | ф. 2*, 8*
48 | АО "Боровичский завод "Полимермаш" | ПС 110 кВ Сельская |  | ОП (ПП) | до 5 мин.
| дог.21-00001 |  |  |  | от 5 до 20 мин.
| т.8-(816-64) 46-588 - секретарь |  |  |  | от 20 до 60 мин | 0.55 | Очередь ограничения (МВт) IX 15: 0 | 0.55
| т.8-(816-64) 90-246 - энергетик |  | ф. 9*, 10*
м.т. 8-921-191-85-24 - оперативный персонал
49 | ОАО БКО | ПС 110 кВ Огнеупоры ПС 110 кВ Рудничная |  | ОП (ПП) | до 5 мин.
| дог.№ 21-00002 |  |  |  | от 5 до 20 мин.
| т.8-(816-64)-9-25-90, 9-25-91-щит управления |  |  |  | от 20 до 60 мин | 2 | Очередь ограничения (МВт) IX 15: 0 | 2
| т.8-(816-64)-2-63-12 диспетчер. |  | Ввод Т-1 110 кВ*
| т.8-921-705-07-09 - дежурный |  | Ввод Т-2 110 кВ*
50 | ООО ИПК "Эльбор" | ПС 110 кВ Прогресс |  | ОП (ПП) | до 5 мин.
| дог.№ 53090002809 |  |  |  | от 5 до 20 мин.
| 89210203330- дежурный |  |  |  | от 20 до 60 мин | 0.5 | Очередь ограничения (МВт) IX 15: 0 | 0.5
ф. 24*, 25*
51 | ООО "Сибелко Неболчи" | ПС 110 кВ Неболчи |  | ОП (ПП) | до 5 мин.
| дог. № 599 от 12.12.2018 |  |  |  | от 5 до 20 мин.
| 8-(816-2)-968-260, 8-911-618-38-80 гл.энерг. |  |  |  | от 20 до 60 мин | 1 | Очередь ограничения (МВт) IX 15: 0 | 1
| 8-(816-2)-968-260, 8-911-612-20-20 ген.дир. |  | ф. 6*, 12*
8-921-200-37-73 оперативный персонал
52 | ООО "Сетново" | ПС 110 кВ Неболчи |  | ОП (ПП) | до 5 мин.
| Договор оказания услуг по передаче электрической энергии №565 от 11.12.2017 |  |  |  | от 5 до 20 мин.
| (81668) 65101; 65-102; 61001; |  |  |  | от 20 до 60 мин | 1 | Очередь ограничения (МВт) IX 15: 0 | 1
| моб. 8-812-930-39-76 ген.дир. |  | ф. 10*, 11*
моб. 8-921-195-97-97 - мастер
моб. 8-921-029-93-95 - оперативный персонал
53 | ЗАО "Пестовский опытно-механический | ПС 110 кВ Пестово |  | ОП (ПП) | до 5 мин.
| завод" дог.№ 25-00017 |  |  |  | от 5 до 20 мин.
| м.т. 8-911-645-65-45 - директор |  |  |  | от 20 до 60 мин | 0.56 | Очередь ограничения (МВт) IX 15: 0 | 0.56
| т. 8-921-707-93-25 - гл.энергетик |  | ф. 10*
8-(816-69)-555-42 - оперативный персонал
54 | ООО "ГК "УЛК" Обособленное подразделение "Пестовский лесопромышленный комплекс" | ПС 110 кВ Пестово |  | ОП (ПП) | до 5 мин.
| дог.№ 45 |  |  |  | от 5 до 20 мин.
| т.8-(816-69)-55-563 главный энергетик |  |  |  | от 20 до 60 мин | 1.5 | Очередь ограничения (МВт) IX 15: 0 | 1.5
| т.8-(816-69)-555-62 оперативный персонал |  | ф. 11*, 12*
главный .энерг.
55 | ООО "Окуловская бумажная фабрика" |  |  | ОП (ПП) | до 5 мин.
| дог.№ 238 от 29.06.2018 | ПС 110 кВ Парахино |  |  | Иванов Владимир Геннадьевич
| т.8-911-603-24-50 - оперативный персонал | ГРУ-6,3 кВ |  |  | от 20 до 60 мин. | 1.1 | Очередь ограничения (МВт) IX 15: 0 | 1.1
| т.8-(816-57)-23-012 (приемная) |  | ф. 5*, 13*
| т.8-(812)-336-27-01 (приемная) |  | ф. 28*, 35*, 39*, 40*
56 | Государственная компания "Автодор" | ПС 110 кВ Варгусово | ф. 2* | ДУ | до 5 мин. | 0.15 | Очередь ограничения (МВт) II 8: 0 | 0.15
| дог.№ 53080001902 |  |  |  | от 5 до 20 мин.
| 89654038482 - руководитель |  |  |  | от 20 до 60 мин
89295736454 - отв.за эл.хозяйство
89116101903 - отв.за эл.хозяйство
|  | ПС 110 кВ Варгусово | ф. 3* | ДУ | до 5 мин. | 0.15 | Очередь ограничения (МВт) II 8: 0 | 0.15
от 5 до 20 мин.
от 20 до 60 мин
57 | Государственная компания "Автодор" | ПС 110 кВ Бор | ф. 1* | ДУ | до 5 мин. | 0.15 | Очередь ограничения (МВт) II 8: 0 | 0.15
| дог.№ 53080001902 |  |  |  | от 5 до 20 мин.
| 89654038482 - руководитель |  |  |  | от 20 до 60 мин
89295736454 - отв.за эл.хозяйство
89116101903 - отв.за эл.хозяйство
|  | ПС 110 кВ Бор | ф. 3* | ДУ | до 5 мин. | 0.15 | Очередь ограничения (МВт) II 8: 0 | 0.15
от 5 до 20 мин.
от 20 до 60 мин
58 | ООО "Завод Агрокабель" |  |  | ОП (ПП) | до 5 мин.
| дог. №53-00024 | ПС 330 кВ Окуловская |  |  | от 5 до 20 мин.
| 8 (816-57) 2-33-85, 2-37-31 - директор | ПС 10 кВ Окуловка 1 |  |  | от 20 до 60 мин. | 1 | Очередь ограничения (МВт) IX 15: 0 | 1
| 8 (816-57) 2-36-33 - тех. руководитель | ПС 110 кВ Окуловка-тяговая | ф. 21*, 35*, 7*
8 (816-57) 2-38-81 - оперативный персонал
8-(816-57) 2-30-49 - производство
59 | Смешанная нагрузка: ЗАО "УМ 282"; ООО "Экономдизайн"; Хрусталёв ВВ; СПК "Прогресс"; ИП Сканцев ДН; уличное освещение; СКЗ и ГРП (газораспределит.пункт); ООО "Звезда 2"; ООО "Мста М"; детский сад; ООО "Родина"; ИП Фомин КА; ООО "Мельница Боровичи"; Шевяков АГ; ООО "Автолига сервис"; ТК "Новгородская"; население. | ПС 110 кВ Прогресс | ф. 1 | ОП | до 5 мин. | 0.8 | Очередь ограничения (МВт) II 8: 0 | 0.8
от 5 до 20 мин.
от 20 до 60 мин.
60 | Смешанная нагрузка: ООО "Зета-Контакт"; ООО "Тухун"; уличное освещение; Почта; СКЗ; Казаков А.С.;Сапожников М.А.; ООО" Баккара"; Библиотека; детский сад; ООО "Родина"; ООО "Компания СЭВ; Карьер; ТК "Новгородская"; пилорамы; население. | ПС 110 кВ Прогресс | ф. 2 | ОП | до 5 мин. | 0.6 | Очередь ограничения (МВт) II 8: 0 | 0.6
от 5 до 20 мин.
от 20 до 60 мин.
61 | Смешанная нагрузка: ООО "Родина"; СТ "Мелиоратор";ООО "Борохотник"; ООО "Молочный дворик"; ИП Орловская; население. | ПС 110 кВ Прогресс | ф. 3 | ОП | до 5 мин. | 0.3 | Очередь ограничения (МВт) II 8: 0 | 0.3
от 5 до 20 мин.
от 20 до 60 мин.
62 | Смешанная нагрузка: уличное освещение; Церковь; Клуб; ИП Константинова; ООО "Триф"; УФПС ФГУП "Почта России", ТЦ ОАО "Деметра"; ИП Ищенко; ИП Яковлев; ООО "Родина"; МБУК "МКБО"; ИП Цыганкова; ИП Орловская; ООО МЕТСЕ; Булина ИВ; ООО "Норд энерго"; Васильева АВ; ТК Новгородская; население. | ПС 110 кВ Прогресс | ф. 4 | ОП | до 5 мин. | 0.4 | Очередь ограничения (МВт) II 8: 0 | 0.4
от 5 до 20 мин.
от 20 до 60 мин.
63 | Смешанная нагрузка: ООО " Грозный" ; ООО " СтальПром" ; Имадов А.М. ; ЗАО "УМ 282"; ООО "Боровичский Мясокомбинат"; ООО "Инвестрой"; Гурьянов АА; ИП Макаренкова А.А.УФПС ФГУП " Почта России"; Жуков АВ; Утленко ДВ; Белокуров СА; Котельникова ЕН; Иванова ГА; Федотов МС; Трошков СА; ИП Сканцев ДН; уличное освещение; Сельская администрация; Умов СА; ИП Иванова; ИП Тонян; ИП Сабиров; аптека; детский сад; Краснов ЮВ; ИП Плотникова; Клуб; Кобзев АМ; ИП Саркисян; ИП Бойцов; ИП Смирнов; Балагуров ДГ; Тиховская ВГ; ТК "Новгородская"; ООО "Гидроспецстрой"; ООО Т2 Мобайл; население: | ПС 110 кВ Прогресс | ф. 5 | ОП | до 5 мин. | 0.7 | Очередь ограничения (МВт) II 8: 0 | 0.7
от 5 до 20 мин.
от 20 до 60 мин.
64 | Смешанная нагрузка: ИП Соловьёв СА; ИП Кудряшов; ИП Силин АС; ИП Махова Е.А.; ИП Румянцев АВ; ООО "СК Монополис"; ИП Яковлев С.И.; ИП Бойцов СВ; ИП Кронштадтова ЕМ; ИП Густяков И.А.; ИП Петрова ИМ; ИП Веселов АИ; ООО "Универсал-строй"; ИП Кузин ИП Чугунова СВ; ИП Веселов ИМ; уличное освещение; ООО "Строй-гид"; население. | ПС 110 кВ Пестово | ф. 6 | ДУ | до 5 мин. | 0.5 | Очередь ограничения (МВт) II 8: 0 | 0.5
от 5 до 20 мин.
от 20 до 60 мин.
65 | Смешанная нагрузка: Уличное освещение; ИП Катешев ЕН; ИП Радыгин СВ; ИП Лебедева ВВ; МОБУ ДОД "ДЮСШ"; ИП Орлов ВВ; население. | ПС 110 кВ Пестово | ф. 9 | ДУ | до 5 мин. | 0.3 | Очередь ограничения (МВт) II 8: 0 | 0.3
от 5 до 20 мин.
от 20 до 60 мин.
66 | Смешанная нагрузка: Уличное освещение; КХ Джамалова МГ; КХ Михалева АС; ИП Андреева ЛА; ООО "Трансстроймеханизация"; ИП Мишиева ИИ; население. | ПС 330 кВ Окуловская | ф. 14 | ОП | до 5 мин. | 0.4 | Очередь ограничения (МВт) II 8: 0 | 0.4
от 5 до 20 мин.
от 20 до 60 мин.
67 | Смешанная нагрузка: Дом культуры; уличное освещение; Приход А.Невского; ООО "Первая Национальная группа"; ФГБУ НП "Валдайский"; ФГБУ "Национальный парк"; ООО "Русские башни"; Силиверстов И.А.;МАОУ "Школа Боровно"; ООО "Интерэнергосоюз"; население | ПС 330 кВ Окуловская | ф. 29 | ОП | до 5 мин. | 0.5 | Очередь ограничения (МВт) II 8: 0 | 0.5
от 5 до 20 мин.
от 20 до 60 мин.
68 | Смешанная нагрузка: Уличное освещение, АОУСО "Окуловский КЦСО" (культурный центр); ООО "Завод Агрокабель"; часовня; население. | ПС 330 кВ Окуловская | ф. 35 | ОП | до 5 мин. | 1.5 | Очередь ограничения (МВт) II 8: 0 | 1.5
от 5 до 20 мин.
от 20 до 60 мин.
69 | Смешанная нагрузка: ИП Усманов РХ; ООО "ВкусПродукт"; ООО "Мста-Лес"; уличное освещение; ИП Иванова СП; ИП Максимов СБ; ООО "Радуга"; ЧП Федоров С. Г.; МАУ "Физкультурно-спортивный центр"; население. | ПС 110 кВ Любытино | ф. 3 | ДУ | до 5 мин. | 0.4 | Очередь ограничения (МВт) II 8: 0 | 0.4
от 5 до 20 мин.
от 20 до 60 мин.
70 | Смешанная нагрузка: ИП Егоров СП; КХ Кузьмина; ИП Писарева ЕС; ООО "ВкусПродукт"; КФХ Пегливанян А.Б.; население. | ПС 110 кВ Любытино | ф. 5 | ДУ | до 5 мин. | 0.4 | Очередь ограничения (МВт) II 8: 0 | 0.4
от 5 до 20 мин.
от 20 до 60 мин.
71 | Смешанная нагрузка: Дом культуры; библиотеки; уличное освещение; ООО Агрофирма "Государь"; АО "ОКТАГОН"; Гончаренко ЕЛ; Литвинов ОЮ; ППО ПАО "Акрон" НОО РХП; ООО Агрофирма "ГОСУДАРЬ"; ООО "ЛЮБЫТИНО-ХУТОР"; население. | ПС 110 кВ Любытино | ф. 6 | ДУ | до 5 мин. | 0.4 | Очередь ограничения (МВт) II 8: 0 | 0.4
от 5 до 20 мин.
от 20 до 60 мин.
72 | Смешанная нагрузка: уличное освещение; Савенков ВВ; Зудин СА; ПАО Вымпелком; ФГУП " РТРС" Новгородский филиал ОРТПЦ (радио-телевизионный передающий центр; население. | ПС 110 кВ Любытино | ф. 8 | ДУ | до 5 мин. | 0.3 | Очередь ограничения (МВт) II 8: 0 | 0.3
от 5 до 20 мин.
от 20 до 60 мин.
73 | Смешанная нагрузка: ООО "Любытино-слалом"; уличное освещение; ПМРО прихода церкви Вознесения Господня; ООО "СтройПрогресс"; население. | ПС 110 кВ Любытино | ф. 7 | ДУ | до 5 мин. | 0.4 | Очередь ограничения (МВт) II 8: 0 | 0.4
от 5 до 20 мин.
от 20 до 60 мин.
74 | Смешанная нагрузка: ООО "Новгороднефтепродукт"; уличное освещение; ИП Костандян КС; ИП Егорова ЕА; ИП Туманов АВ; ООО "Экосити"; Семенов ВБ; ООО "АВЕРЬЯНОВО"; население. | ПС 110 кВ Любытино | ф. 12 | ДУ | до 5 мин. | 0.35 | Очередь ограничения (МВт) II 8: 0 | 0.35
от 5 до 20 мин.
от 20 до 60 мин.
75 | Смешанная нагрузка: ООО "Мошенское ДЭП" (дорожно эксплуатационное предприятие); уличное освещение; ООО "Грин-ВУД"; ООО "Галс"; Кр. хоз-во Кондратьева А.Д.; Мошенское РайПО; ООО "Стимул"; МОУ "СОШ с. Мошенское"; МУ Автобаза; библиотека; клуб; ИП Авакян РГ; Ганичев О.В.; ООО Содружество; ИП Голубева АА; Антонов АН; ООО "Рубеж"; ООО ТК Новгородская; население. | ПС 110 кВ Мошенское | ф. 2 | ОП | до 5 мин. | 0.5 | Очередь ограничения (МВт) II 8: 0 | 0.5
от 5 до 20 мин.
от 20 до 60 мин.
76 | Смешанная нагрузка: Хвойнинское РайПО; ООО "Норд"; МБУК ЦКДО "Гармония"; МОУ "СОШ д. Остахново"; уличное освещение; Королев ДЕ; Жегалин СК; Лесничество; Рыльская СС; СХК "Родина"; Пинаев АВ; ПАО Ростелеком; ООО ТК Новгородская; население. | ПС 110 кВ Хвойная | ф. 7 | ОП | до 5 мин. | 0.4 | Очередь ограничения (МВт) II 8: 0 | 0.4
от 5 до 20 мин.
от 20 до 60 мин.
77 | Смешанная нагрузка: КХ Кондратьев; ООО "Техсервис"; Хвойнинское РайПО; Почта; уличное освещение; МОУ "СОШИ д. Мякишево"; ООО "Ермак"; НАО "ТЭК"; население. | ПС 110 кВ Хвойная | ф. 5 | ОП | до 5 мин. | 0.2 | Очередь ограничения (МВт) II 8: 0 | 0.2
от 5 до 20 мин.
от 20 до 60 мин.
ИТОГО по ПО "БЭС" до 5 мин. |  |  |  |  | 0 |  | 0 | 0 | 0 | 0 | 0 | 0 | 0 | 0 | 0 | 0
ИТОГО по ПО "БЭС" от 5 до 20 мин. |  |  |  |  | 0 |  | 0 | 0 | 0 | 0 | 0 | 0 | 0 | 0 | 0 | 0
ИТОГО по ПО БЭС" от 20 до 60 мин. |  |  |  |  | 0 |  | 0 | 0 | 0 | 0 | 0 | 0 | 0 | 0 | 0 | 0
ВСЕГО по ПО "БЭС" до 20 мин. (включая объем нагрузки до 5 мин.) |  |  |  |  | 0 |  | 0 | 0 | 0 | 0 | 0 | 0 | 0 | 0 | 0 | 0
ВСЕГО по ПО "БЭС" до 60 мин. (включая объем нагрузки до 5 мин., до 20 мин.) |  |  |  |  | 0 |  | 0 | 0 | 0 | 0 | 0 | 0 | 0 | 0 | 0 | 0
ИТОГО по ПО "БЭС" до 5 мин. с нарастающим итогом | [6 empty] | 0 | 0 | 0 | 0 | 0 | 0 | 0 | 0 | 0 | 0
ИТОГО по ПО "БЭС" от 5 до 20 мин. с нарастающим итогом | [6 empty] | 0 | 0 | 0 | 0 | 0 | 0 | 0 | 0 | 0 | 0
ИТОГО по ПО "БЭС" от 20 до 60 мин. с нарастающим итогом | [6 empty] | 0 | 0 | 0 | 0 | 0 | 0 | 0 | 0 | 0 | 0
ВСЕГО по ПО "БЭС" до 20 мин. (включая объем нагрузки до 5 мин.) с нарастающим итогом | [6 empty] | 0 | 0 | 0 | 0 | 0 | 0 | 0 | 0 | 0 | 0
ВСЕГО по ПО "БЭС" до 60 мин. (включая объем нагрузки до 5 мин., до 20 мин.) с нарастающим итогом | [6 empty] | 0 | 0 | 0 | 0 | 0 | 0 | 0 | 0 | 0 | 0
ПО "Валдайские электрические сети"
Валдайский РЭС
78 | Смешанная нагрузка:населенные пункты Большие Луки, Гибно, Демянск, Зеленая, Ильина Гора, Малиновка, Малые, Луки, Пахомовщина, Подгорье, Покровка, Поцепово, Твердово, Усадьба (Песоцкое с/п), Фишово, Хозюпино, Шульгина Гора, Щеглово. Промышленность (пилорама, маштнный двор, мастерские ); торговля (магазин); с/х (телятник, кормоцех, зерноток, склад, ферма); транспорт (АЗС) | ПС 110 кВ Демянск | ф. 1 | ОП | до 5 мин. | 0.4 | Очередь ограничения (МВт) III 9: 0 | 0.4
от 5 до 20 мин.
от 20 до 60 мин
79 | Смешанная нагрузка: населенные пункты Большие Луки, Боровицы, Демянск, Каменка (Песоцкое с/п), Красная Горка, Пески. Торговля (магазин); промышленность (пилорама, мастерские) с/х (коровник); | ПС 110 кВ Демянск | ф. 2 | ОП | до 5 мин. | 0.35 | Очередь ограничения (МВт) III 9: 0 | 0.35
от 5 до 20 мин.
от 20 до 60 мин
80 | Смешанная нагрузка:населенные пункты Аркадово, Демянск, Добросли, Костьково, Малый Заход, Новинка, Новое Сохново, Ользи, Петровское, Старое Сохново, Шумилов Бор, Шумилово. Торговля (магазин); промышленность (станция катодной защиты, пилорама), транспорт (АЗС); услуги (база отдыха); | ПС 110 кВ Демянск | ф. 3 | ОП | до 5 мин. | 0.3 | Очередь ограничения (МВт) III 9: 0 | 0.3
от 5 до 20 мин.
от 20 до 60 мин
81 | Смешанная нагрузка: населенные пункты Болдыри, Борок, Высокуша, Вязовня, Головково, Демянск, Ермаково, Заболотье (Тарасовское с/п), Игожево, Икандово, Леониха, Меглино, Новые Ладомири, Пеньково, Тарасово. Торговля (магазин); промышленность (пилорама). | ПС 110 кВ Демянск | ф. 8 | ОП | до 5 мин. | 0.25 | Очередь ограничения (МВт) III 9: 0 | 0.25
от 5 до 20 мин.
от 20 до 60 мин
82 | Смешанная нагрузка: населенные пункты Кожевниково, Михеево, Намещи, Скобово, Шишково. Торговля (магазин); промышленность (пилорама). | ПС 110 кВ Демянск | ф. 9 | ОП | до 5 мин. | 0.2 | Очередь ограничения (МВт) III 9: 0 | 0.2
от 5 до 20 мин.
от 20 до 60 мин
83 | Смешанная нагрузка:населенные пункты Большое Опуево, Глебовщина, Демянск, Жирково, Заозерье, Новое Подсосонье, Пекахино. Промышленность (цех по переработке молока, мастерские). | ПС 110 кВ Демянск | ф. 11 | ОП | до 5 мин. | 0.25 | Очередь ограничения (МВт) III 9: 0 | 0.25
от 5 до 20 мин.
от 20 до 60 мин
84 | Смешанная нагрузка: населенные пункты Долгий Бор, Литвиново, Мокрый Остров, Новая Болотница, Переезд, Светлый, Старая Болотница, Стуковья, Топорково, Ярково. ООО «Свинокомплекс "Устьволмский"», ИП Ткачик, ООО "Тим-Экс", ООО "Лукойл-Энергосервис", ГОКУ МЦ 2Резерв", ООО "Крестцысельхозхимия", МАОУ "Детская флотилия "Парус", ФГУ "Упрдор России", ОАО "Вымпел-Коммуникации", Филиал "Мобильные ТелеСистемы" МАУДО ДООЦ "Гверстянец". | ПС 110 кВ Крестцы | ф. 2 | ОП | до 5 мин. | 0.2 | Очередь ограничения (МВт) III 9: 0 | 0.2
от 5 до 20 мин.
от 20 до 60 мин
85 | Смешанная нагрузка: население, ООО "Тимбер Тек", ООО "Валдайский жемчуг", ООО Биопродмаш", АО "Петербургская сбытовая компания", ИП Андреев А.Н., ООО "ЭнергоСервис" | ПС 110 кВ Крестцы | ф. 10 | ОП | до 5 мин. | 0.37 | Очередь ограничения (МВт) III 9: 0 | 0.37
от 5 до 20 мин.
от 20 до 60 мин
86 | Смешанная нагрузка: население, ФГУП "РТРС" Новгородский филиал ОРТПЦ, ООО "Крестцысельхозхимия", ООО "ПилПром". | ПС 110 кВ Крестцы | ф. 12 | ОП | до 5 мин. | 0.2 | Очередь ограничения (МВт) III 9: 0 | 0.2
от 5 до 20 мин.
от 20 до 60 мин
87 | Смешанная нагрузка: население Моисеевского, Маревского сельского поселения, уличное освещение, ООО "Новгороднефтепродукт" (АЗС-56), магазины, АМДОУ детский сад. | ПС 110 кВ Марёво | ф. 1 | ДУ | до 5 мин. | 0.15 | Очередь ограничения (МВт) III 9: 0 | 0.15
от 5 до 20 мин.
от 20 до 60 мин
88 | Смешанная нагрузка: население Моисеевского, Маревского сельского поселения, уличное освещение, котельная. | ПС 110 кВ Марёво | ф. 2 | ДУ | до 5 мин. | 0.2 | Очередь ограничения (МВт) III 9: 0 | 0.2
от 5 до 20 мин.
от 20 до 60 мин
89 | Смешанная нагрузка: население Моисеевского, Маревского, Велильского сельского поселения, уличное освещение, ИП Сулайманов Ш.И., ООО 2т2 Мобайл", ПБОЮЛ Сулайманов (пилорама), ООО "Горские устья". | ПС 110 кВ Марёво | ф. 4 | ДУ | до 5 мин. | 0.1 | Очередь ограничения (МВт) III 9: 0 | 0.1
от 5 до 20 мин.
от 20 до 60 мин
90 | Смешанная нагрузка: население Молвотицкого, Моисеевского, Маревского сельского поселения, уличное освещение, магазины. | ПС 110 кВ Марёво | ф. 5 | ДУ | до 5 мин. | 0.1 | Очередь ограничения (МВт) III 9: 0 | 0.1
от 5 до 20 мин.
от 20 до 60 мин
91 | Смешанная нагрузка: население Моисеевского сельского поселения, уличное освещение. | ПС 110 кВ Марёво | ф. 7 | ДУ | до 5 мин. | 0.1 | Очередь ограничения (МВт) III 9: 0 | 0.1
| магазины |  |  |  | от 5 до 20 мин.
от 20 до 60 мин
92 | Смешанная нагрузка: население Моисеевского сельского поселения, уличное освещение, ТК Новгородская (котельная), МРЭС (отопление, освещение), ООО "Русбиоком". | ПС 110 кВ Марёво | ф. 8 | ДУ | до 5 мин. | 0.1 | Очередь ограничения (МВт) III 9: 0 | 0.1
от 5 до 20 мин.
от 20 до 60 мин
93 | Смешанная нагрузка: население Моисеевского, Маревского сельского поселения, уличное освещение, ПБОЮЛ Лемко И.И. (пилорама), магазин, АМДОУ детский сад. | ПС 110 кВ Марёво | ф. 9 | ДУ | до 5 мин. | 0.1 | Очередь ограничения (МВт) III 9: 0 | 0.1
от 5 до 20 мин.
от 20 до 60 мин
ИТОГО по Валдайскому РЭС до 5 мин. |  |  |  |  | 0 |  | 0 | 0 | 0 | 0 | 0 | 0 | 0 | 0 | 0 | 0
ИТОГО по Валдайскому РЭС от 5 до 20 мин. |  |  |  |  | 0 |  | 0 | 0 | 0 | 0 | 0 | 0 | 0 | 0 | 0 | 0
ИТОГО по Валдайскому РЭС от 20 до 60 мин. |  |  |  |  | 0 |  | 0 | 0 | 0 | 0 | 0 | 0 | 0 | 0 | 0 | 0
ВСЕГО по Валдайскому РЭС до 20 мин. (включая объем нагрузки до 5 мин.) |  |  |  |  | 0 |  | 0 | 0 | 0 | 0 | 0 | 0 | 0 | 0 | 0 | 0
ВСЕГО по Валдайскому РЭС до 60 мин. (включая объем нагрузки до 5 мин., до 20 мин.) |  |  |  |  | 0 |  | 0 | 0 | 0 | 0 | 0 | 0 | 0 | 0 | 0 | 0
ИТОГО по Валдайскому РЭС до 5 мин. с нарастающим итогом | [6 empty] | 0 | 0 | 0 | 0 | 0 | 0 | 0 | 0 | 0 | 0
ИТОГО по Валдайскому РЭС от 5 до 20 мин. с нарастающим итогом | [6 empty] | 0 | 0 | 0 | 0 | 0 | 0 | 0 | 0 | 0 | 0
ИТОГО по Валдайскому РЭС от 20 до 60 мин. с нарастающим итогом | [6 empty] | 0 | 0 | 0 | 0 | 0 | 0 | 0 | 0 | 0 | 0
ВСЕГО по Валдайскому РЭС до 20 мин. (включая объем нагрузки до 5 мин.) с нарастающим итогом | [6 empty] | 0 | 0 | 0 | 0 | 0 | 0 | 0 | 0 | 0 | 0
ВСЕГО по Валдайскому РЭС до 60 мин. (включая объем нагрузки до 5 мин., до 20 мин.) с нарастающим итогом | [6 empty] | 0 | 0 | 0 | 0 | 0 | 0 | 0 | 0 | 0 | 0
ПО "Валдайские электрические сети"
Старорусский РЭС
94 | ОАО "ПФК" | ПС 110 кВ Парфино |  | ОП (ПП) | до 5 мин.
| т. 8-964-310-70-79 - гл. энергетик |  | ф. 7 (6 кВ) |  | от 5 до 20 мин.
| т. 8-(816-50)-68-560, 8-921-697-19-58 - |  |  |  | от 20 до 60 мин | 1.2 | Очередь ограничения (МВт) VIII 14: 0 | 1.2
| главный инженер |  | ф. 3* (6 кВ)
т.8-(816-50)68-548 начальник энергослужбы
8-921-024-54-12 - оперативный персонал
95 | НОАУ "Демянский | ПС 110 кВ Медниково |  | ОП (ПП) | до 5 мин.
| лесхоз" |  |  |  | от 5 до 20 мин.
| тел.8-(816-52)-58-537 - приемная |  | ф. 9 |  | от 20 до 60 мин | 0.4 | Очередь ограничения (МВт) VIII 14: 0 | 0.4
м.т. 8-911-612-00-53 оперативный персонал
96 | ООО"ЭКО ВУД" тел.8-911-351-05-82 оперативный персонал | ПС 110 кВ Парфино | ф. 4 (6 кВ) | ОП (ПП) | до 5 мин.
от 5 до 20 мин.
[5 empty] | от 20 до 60 мин | 0.8 | Очередь ограничения (МВт) VIII 14: 0 | 0.8
97 | ИП Иванов М.Е тел.8-(816-50)-61-984, 8-911-614-01-26 оперативный персонал | ПС 110 кВ Парфино | ф. 1 (10 кВ) | ОП (ПП) | до 5 мин.
от 5 до 20 мин.
[5 empty] | от 20 до 60 мин | 0.8 | Очередь ограничения (МВт) VIII 14: 0 | 0.8
98 | Смешанная нагрузка (частный сектор, с/х предприятия, магазины, школа) | ПС 110 кВ Русса | ф. 5 | ДУ | до 5 мин. | 0.5 | Очередь ограничения (МВт) I 7: 0 | 0.5
от 5 до 20 мин.
от 20 до 60 мин
ИТОГО по Старорусскому РЭС до 5 мин. |  |  |  |  | 0 |  | 0 | 0 | 0 | 0 | 0 | 0 | 0 | 0 | 0 | 0
ИТОГО по Старорусскому РЭС от 5 до 20 мин. |  |  |  |  | 0 |  | 0 | 0 | 0 | 0 | 0 | 0 | 0 | 0 | 0 | 0
ИТОГО по Старорусскому РЭС от 20 до 60 мин. |  |  |  |  | 0 |  | 0 | 0 | 0 | 0 | 0 | 0 | 0 | 0 | 0 | 0
ВСЕГО по Старорусскому РЭС до 20 мин. (включая объем нагрузки до 5 мин.) |  |  |  |  | 0 |  | 0 | 0 | 0 | 0 | 0 | 0 | 0 | 0 | 0 | 0
ВСЕГО по Старорусскому РЭС до 60 мин. (включая объем нагрузки до 5 мин., до 20 мин.) |  |  |  |  | 0 |  | 0 | 0 | 0 | 0 | 0 | 0 | 0 | 0 | 0 | 0
ИТОГО по Старорусскому РЭС до 5 мин. с нарастающим итогом | [6 empty] | 0 | 0 | 0 | 0 | 0 | 0 | 0 | 0 | 0 | 0
ИТОГО по Старорусскому РЭС от 5 до 20 мин. с нарастающим итогом | [6 empty] | 0 | 0 | 0 | 0 | 0 | 0 | 0 | 0 | 0 | 0
ИТОГО по Старорусскому РЭС от 20 до 60 мин. с нарастающим итогом | [6 empty] | 0 | 0 | 0 | 0 | 0 | 0 | 0 | 0 | 0 | 0
ВСЕГО по Старорусскому РЭС до 20 мин. (включая объем нагрузки до 5 мин.) с нарастающим итогом | [6 empty] | 0 | 0 | 0 | 0 | 0 | 0 | 0 | 0 | 0 | 0
ВСЕГО по Старорусскому РЭС до 60 мин. (включая объем нагрузки до 5 мин., до 20 мин.) с нарастающим итогом | [6 empty] | 0 | 0 | 0 | 0 | 0 | 0 | 0 | 0 | 0 | 0
ИТОГО по ПО "ВЭС" до 5 мин. |  |  |  |  | 0 |  | 0 | 0 | 0 | 0 | 0 | 0 | 0 | 0 | 0 | 0
ИТОГО по ПО "ВЭС" 5 до 20 мин. |  |  |  |  | 0 |  | 0 | 0 | 0 | 0 | 0 | 0 | 0 | 0 | 0 | 0
ИТОГО по ПО "ВЭС" 20 до 60 мин. |  |  |  |  | 0 |  | 0 | 0 | 0 | 0 | 0 | 0 | 0 | 0 | 0 | 0
ВСЕГО по ПО "ВЭС" до 20 мин. (включая объем нагрузки до 5 мин.) |  |  |  |  | 0 |  | 0 | 0 | 0 | 0 | 0 | 0 | 0 | 0 | 0 | 0
ВСЕГО по ПО "ВЭС" до 60 мин. (включая объем нагрузки до 5 мин., до 20 мин.) |  |  |  |  | 0 |  | 0 | 0 | 0 | 0 | 0 | 0 | 0 | 0 | 0 | 0
ИТОГО по ПО "ВЭС" до 5 мин. с нарастающим итогом | [6 empty] | 0 | 0 | 0 | 0 | 0 | 0 | 0 | 0 | 0 | 0
ИТОГО по ПО "ВЭС" от 5 до 20 мин. с нарастающим итогом | [6 empty] | 0 | 0 | 0 | 0 | 0 | 0 | 0 | 0 | 0 | 0
ИТОГО по ПО "ВЭС" от 20 до 60 мин. с нарастающим итогом | [6 empty] | 0 | 0 | 0 | 0 | 0 | 0 | 0 | 0 | 0 | 0
ВСЕГО по ПО "ВЭС" до 20 мин. (включая объем нагрузки до 5 мин.) с нарастающим итогом | [6 empty] | 0 | 0 | 0 | 0 | 0 | 0 | 0 | 0 | 0 | 0
ВСЕГО по ПО "ВЭС" 60 мин. (включая объем нагрузки до 5 мин., до 20 мин.) с нарастающим итогом | [6 empty] | 0 | 0 | 0 | 0 | 0 | 0 | 0 | 0 | 0 | 0
ИТОГО по Новгородскому филиалу ПАО "Россети Северо-Запад" до 5 мин. |  |  |  |  | 0 |  | 0 | 0 | 0 | 0 | 0 | 0 | 0 | 0 | 0 | 0
ИТОГО по Новгородскому филиалу ПАО "Россети Северо-Запад" от 5 до 20 мин. |  |  |  |  | 0 |  | 0 | 0 | 0 | 0 | 0 | 0 | 0 | 0 | 0 | 0
ИТОГО по Новгородскому филиалу ПАО "Россети Северо-Запад" от 20 до 60 мин. |  |  |  |  | 1.8 |  | 0 | 0 | 0 | 0 | 0 | 0 | 0 | 0 | 0 | 1.8
ВСЕГО по Новгородскому филиалу ПАО "Россети Северо-Запад" до 20 мин. (включая объем нагрузки до 5 мин.) |  |  |  |  | 0 |  | 0 | 0 | 0 | 0 | 0 | 0 | 0 | 0 | 0 | 0
ВСЕГО по Новгородскому филиалу ПАО "Россети Северо-Запад" до 60 мин. (включая объем нагрузки до 5 мин., до 20 мин.) |  |  |  |  | 1.8 |  | 0 | 0 | 0 | 0 | 0 | 0 | 0 | 0 | 0 | 1.8
ИТОГО по Новгородскому филиалу ПАО "Россети Северо-Запад" до 5 мин. с нарастающим итогом | [6 empty] | 0 | 0 | 0 | 0 | 0 | 0 | 0 | 0 | 0 | 0
ИТОГО по Новгородскому филиалу ПАО "Россети Северо-Запад" от 5 до 20 мин. с нарастающим итогом | [6 empty] | 0 | 0 | 0 | 0 | 0 | 0 | 0 | 0 | 0 | 0
ИТОГО по Новгородскому филиалу ПАО "Россети Северо-Запад" от 20 до 60 мин. с нарастающим итогом | [6 empty] | 0 | 0 | 0 | 0 | 0 | 0 | 0 | 0 | 0 | 1.8
ВСЕГО по Новгородскому филиалу ПАО "Россети Северо-Запад" до 20 мин. (включая объем нагрузки до 5 мин.) с нарастающим итогом | [6 empty] | 0 | 0 | 0 | 0 | 0 | 0 | 0 | 0 | 0 | 0
ВСЕГО по Новгородскому филиалу ПАО "Россети Северо-Запад" до 60 мин. (включая объем нагрузки до 5 мин., до 20 мин.) с нарастающим итогом | [6 empty] | 0 | 0 | 0 | 0 | 0 | 0 | 0 | 0 | 0 | 1.8
Потребители АО "Новгородоблэлектро"
Новгородское отделение, тел. диспетчера 77-22-22
99 | Промышленная зона | ПС 110 кВ Районная | ф.41 | ДУ | до 5 мин. | 0.5 | Очередь ограничения (МВт) I 7: 0.19296 | 0.5
| (ООО "Новгородснаб" тел.:62-82-46, 62-86-04 |  |  |  | от 5 до 20 мин.
| ООО "Лес" тел.:8-911-027-03-04) и др. |  |  |  | от 20 до 60 мин
тел. 77-22-22 деж. диспетчер НОКЭ
100 | Промышленная зона | ПС 110 кВ Районная | ф.33 | ДУ | до 5 мин. | 0.4 | Очередь ограничения (МВт) I 7: 0.37224 | 0.4
| (ЗАО "Стройснаб" тел.:73-26-14, |  |  |  | от 5 до 20 мин.
| 8-911-633-12-15 |  |  |  | от 20 до 60 мин
ООО "Фабус" тел.:640-052, 640-202
ООО "Строительное предприятие 640"
тел.: 642-404, 641-627)
101 | ЗАО "ПК "Волховец", дог.№ 00005 и др. | ПС 110 кВ Районная | ф.20 | ДУ | до 5 мин. | 1.6 | Очередь ограничения (МВт) I 7: 0 | 1.6
| 94-46-00 приемная, |  |  |  | от 5 до 20 мин.
| 94-47-08, 8-911-600-39-88 гл.энергетик, |  |  |  | от 20 до 60 мин
94-46-94, 8-911-041-96-33 зам. гл. энергетика
94-46-88, 94-47-29 дежурный электрик
|  | ПС 110 кВ Районная | ф. 34 | ДУ | до 5 мин. |  | Очередь ограничения (МВт) I 7: 0.04176 | 1.1
от 5 до 20 мин.
от 20 до 60 мин
102 | ОАО "Трансвит" | ПС 110 кВ Районная |  | ОП (ПП) | до 5 мин.
| дог.№53010000668 |  |  |  | от 5 до 20 мин.
| тел. 77-44-74 гл. энергетик |  | ф. 13, 22 |  | от 20 до 60 мин | 1.2 | Очередь ограничения (МВт) VIII 14: 0.46296 | 1.2
тел: 60-74-50 - энергетик
тел: 33-97-37 - дежурный электрик
103 | Жилая зона ООО УК "Белый город" | ПС 110 кВ Южная | ф. 07, 30 | ДУ | до 5 мин. | 1.2 | Очередь ограничения (МВт) I 7: 0.3708 | 1.2
от 5 до 20 мин.
от 20 до 60 мин
104 | Промышленная зона "Квант" 3-я площадка | ПС 110 кВ Районная | ф. 62, 67 | ДУ | до 5 мин. | 0.4 | Очередь ограничения (МВт) I 7: 0.03168 | 0.4
| (ООО РТС и прочее) |  |  |  | от 5 до 20 мин.
от 20 до 60 мин
105 | ЗАО "Лактис", дог.№01337, | ПС 110 кВ Районная |  | ОП (ПП) | до 5 мин.
| 500-908, 8-921-201-03-00 гл. энергетик, |  |  |  | от 5 до 20 мин.
| тел.629-108, 8-921-606-20-36 мастер эл.служ. |  | ф. 45, 46 |  | от 20 до 60 мин | 1.2 | Очередь ограничения (МВт) VIII 14: 0.89967 | 1.2
629-128, 8-921-606-20-43 дежурный электромонтер
106 | ООО "Лента", дог.№ 53010000004 | ПС 110 кВ Южная |  | ОП (ПП) | до 5 мин.
| 8-(812)-380-61-31 центр.приемная, |  |  |  | от 5 до 20 мин.
| 68-00-91 гл. инженер, 8-921-570-12-08 оперативный персонал |  | ф. 14, 23 |  | от 20 до 60 мин | 0.6 | Очередь ограничения (МВт) VIII 14: 0.403 | 0.6
68-00-96 доб. 768 - гл. энергетик
107 | ООО "Лента", дог.№ 53010000002 | ПС 110 кВ Районная |  | ОП (ПП) | до 5 мин.
| 8-(812)-380-61-31 центр.приемная, |  |  |  | от 5 до 20 мин.
| 68-00-91 гл. инженер, 8-921-980-15-65 оперативный персонал |  | ф. 23, 28 |  | от 20 до 60 мин | 0.5 | Очередь ограничения (МВт) VIII 14: 0.241 | 0.5
68-00-96 доб. 768 - гл. энергетик
ИТОГО по Новгородскому отделению до 5 мин. |  |  |  |  | 1.0094 |  | 1.0094 | 0 | 0 | 0 | 0 | 0 | 0 | 0 | 0 | 0
ИТОГО по Новгородскому отделению от 5 до 20 мин. |  |  |  |  | 0 |  | 0 | 0 | 0 | 0 | 0 | 0 | 0 | 0 | 0 | 0
ИТОГО по Новгородскому отделению от 20 до 60 мин. |  |  |  |  | 2.0066 |  | 0 | 0 | 0 | 0 | 0 | 0 | 0 | 2.0066 | 0 | 0
ИТОГО по Новгородскому отделению до 20 мин. (включая объем нагрузки до 5 мин.) |  |  |  |  | 1.0094 |  | 1.0094 | 0 | 0 | 0 | 0 | 0 | 0 | 0 | 0 | 0
ИТОГО по Новгородскому отделению до 60 мин. (включая объем нагрузки до 5 мин., до 20 мин.) |  |  |  |  | 3.0161 |  | 1.0094 | 0 | 0 | 0 | 0 | 0 | 0 | 2.0066 | 0 | 0
ИТОГО по Новгородскому отделению до 5 мин. с нарастающим итогом | [6 empty] | 1.0094 | 1.0094 | 1.0094 | 1.0094 | 1.0094 | 1.0094 | 1.0094 | 1.0094 | 1.0094 | 1.0094
ИТОГО по Новгородскому отделению от 5 до 20 мин. с нарастающим итогом | [6 empty] | 0 | 0 | 0 | 0 | 0 | 0 | 0 | 0 | 0 | 0
ИТОГО по Новгородскому отделению от 20 до 60 мин. с нарастающим итогом | [6 empty] | 0 | 0 | 0 | 0 | 0 | 0 | 0 | 2.0066 | 0 | 0
ИТОГО по Новгородскому отделению до 20 мин. (включая объем нагрузки до 5 мин.) с нарастающим итогом | [6 empty] | 1.0094 | 1.0094 | 1.0094 | 1.0094 | 1.0094 | 1.0094 | 1.0094 | 1.0094 | 1.0094 | 1.0094
ИТОГО по Новгородскому отделению до 60 мин. (включая объем нагрузки до 5 мин., до 20 мин.) с нарастающим итогом | [6 empty] | 1.0094 | 1.0094 | 1.0094 | 1.0094 | 1.0094 | 1.0094 | 1.0094 | 3.0161 | 3.0161 | 3.0161
Чудовский филиал тел. диспетчера 8-(816-65)-54-260
108 | ЗАО "Русская спичка", | ПС 330 кВ Чудово | ф. 11 | ОП | до 5 мин.
| дог.№ 00211 |  |  |  | от 5 до 20 мин.
| тел.: 8-(816-65)-444-66, 8-(816-65)-49-703, |  |  |  | от 20 до 60 мин | 0.2 | Очередь ограничения (МВт) IX 15: 0.02308 | 0.2
8-(816-65)-49-755
109 | ЗАО "Русская спичка", | ПС 330 кВ Чудово | ф. 20 | ОП | до 5 мин.
| дог.№ 00211 |  |  |  | от 5 до 20 мин.
| тел.: 8-(816-65)-444-66, 8-(816-65)-49-703, |  |  |  | от 20 до 60 мин | 0.2 | Очередь ограничения (МВт) IX 15: 0 | 0.2
8-(816-65)-49-755
110 | Жилая зона и предприятия | ПС 330 кВ Чудово | ф.16 | ОП | до 5 мин.
| "Чудовский Лесхоз" |  |  |  | от 5 до 20 мин.
| тел. 8-(816-65)-54-260 |  |  |  | от 20 до 60 мин | 0.5 | Очередь ограничения (МВт) IX 15: 0.115 | 0.5
ИТОГО по Чудовскому филиалу до 5 мин. |  |  |  |  | 0 |  | 0 | 0 | 0 | 0 | 0 | 0 | 0 | 0 | 0 | 0
ИТОГО по Чудовскому филиалу от 5 до 20 мин. |  |  |  |  | 0 |  | 0 | 0 | 0 | 0 | 0 | 0 | 0 | 0 | 0 | 0
ИТОГО по Чудовскому филиалу от 20 до 60 мин. |  |  |  |  | 0.13808 |  | 0 | 0 | 0 | 0 | 0 | 0 | 0 | 0 | 0.13808 | 0
ИТОГО по Чудовскому филиалу до 20 мин. (включая объем нагрузки до 5 мин.) |  |  |  |  | 0 |  | 0 | 0 | 0 | 0 | 0 | 0 | 0 | 0 | 0 | 0
ИТОГО по Чудовскому филиалу до 60 мин. (включая объем нагрузки до 5 мин., до 20 мин.) |  |  |  |  | 0.13808 |  | 0 | 0 | 0 | 0 | 0 | 0 | 0 | 0 | 0.13808 | 0
ИТОГО по Чудовскому филиалу до 5 мин. с нарастающим итогом | [6 empty] | 0 | 0 | 0 | 0 | 0 | 0 | 0 | 0 | 0 | 0
ИТОГО по Чудовскому филиалу от 5 до 20 мин. с нарастающим итогом | [6 empty] | 0 | 0 | 0 | 0 | 0 | 0 | 0 | 0 | 0 | 0
ИТОГО по Чудовскому филиалу от 20 до 60 мин. с нарастающим итогом | [6 empty] | 0 | 0 | 0 | 0 | 0 | 0 | 0 | 0 | 0.13808 | 0.13808
ИТОГО по Чудовскому филиалу до 20 мин. (включая объем нагрузки до 5 мин.) с нарастающим итогом | [6 empty] | 0 | 0 | 0 | 0 | 0 | 0 | 0 | 0 | 0 | 0
ИТОГО по Чудовскому филиалу до 60 мин. (включая объем нагрузки до 5 мин., до 20 мин.) с нарастающим итогом | [6 empty] | 0 | 0 | 0 | 0 | 0 | 0 | 0 | 0 | 0.13808 | 0.13808
Восточный филиал, тел. диспетчера 8-(816-64)-4-17-27, 8-(816-52)-52-639, 8-(81-57)-2-24-35
111 | Жилая зона и ЗАО "Боровичи - мебель" | ПС 110 кВ Прогресс | ф.7 | ОП | до 5 мин. | 0.8 | Очередь ограничения (МВт) II 8: 0.5296 | 0.8
| дог.№ 00678 |  |  |  | от 5 до 20 мин.
| тел.: 8-(816-64)-21-222 -продавцы, |  |  |  | от 20 до 60 мин
тел: 8-(816-64)-211-03 - приемная тел. 8-921-202-81-01 - энергетик
112 | Жилая зона и ОАО "Красный Октябрь" | ПС 110 кВ Прогресс | ф. 9 | ОП | до 5 мин. | 0.2 | Очередь ограничения (МВт) II 8: 0.0392 | 0.2
| дог. 1210 |  |  |  | от 5 до 20 мин.
| тел.: 8-(816-64)404-26 |  |  |  | от 20 до 60 мин
113 | Жилая зона и ОАО "Красный Октябрь" | ПС 110 кВ Прогресс | ф. 10 | ОП | до 5 мин. | 0.2 | Очередь ограничения (МВт) II 8: 0 | 0.2
| дог. 1210 |  |  |  | от 5 до 20 мин.
| тел.: 8-(816-64)404-26 |  |  |  | от 20 до 60 мин
114 | Промышленная зона | ПС 330 кВ Окуловская | ф.38 | ОП | до 5 мин.
| дог.№ 00476 |  |  |  | от 5 до 20 мин.
| (ОАО "Олес") |  |  |  | от 20 до 60 мин | 0.35 | Очередь ограничения (МВт) IX 15: 0.437 | 0.35
тел.8-(816-52)-23-881 дисп. Энергетик
115 | ЗАО "Окуловский завод мебельной | ПС 10 кВ Окуловка -1 |  | ОП (ПП) | до 5 мин.
| фурнитуры" |  |  |  | от 5 до 20 мин.
| дог.№ 53080000883 |  | ф.18 |  | от 20 до 60 мин | 0.45 | Очередь ограничения (МВт) IX 15: 0.0628 | 0.45
8-(816-57)-23-588 дежурный электрик;
8-911-613-86-35 энергетик
ИТОГО по Боровичскому филиалу 5 мин. |  |  |  |  | 0.5688 |  | 0 | 0.5688 | 0 | 0 | 0 | 0 | 0 | 0 | 0 | 0
ИТОГО по Боровичскому филиалу от 5 до 20 мин. |  |  |  |  | 0 |  | 0 | 0 | 0 | 0 | 0 | 0 | 0 | 0 | 0 | 0
ИТОГО по Боровичскому филиалу от 20 до 60 мин. |  |  |  |  | 0.4998 |  | 0 | 0 | 0 | 0 | 0 | 0 | 0 | 0 | 0.4998 | 0
ИТОГО по Боровичскому филиалу до 20 мин. (включая объем нагрузки до 5 мин.) |  |  |  |  | 0.5688 |  | 0 | 0.5688 | 0 | 0 | 0 | 0 | 0 | 0 | 0 | 0
ИТОГО по Боровичскому филиалу до 60 мин. (включая объем нагрузки до 5 мин., до 20 мин.) |  |  |  |  | 1.0686 |  | 0 | 0.5688 | 0 | 0 | 0 | 0 | 0 | 0 | 0.4998 | 0
ИТОГО по Боровичскому филиалу 5 мин. с нарастающим итогом | [6 empty] | 0 | 0.5688 | 0.5688 | 0.5688 | 0.5688 | 0.5688 | 0.5688 | 0.5688 | 0.5688 | 0.5688
ИТОГО по Боровичскому филиалу от 5 до 20 мин. с нарастающим итогом | [6 empty] | 0 | 0 | 0 | 0 | 0 | 0 | 0 | 0 | 0 | 0
ИТОГО по Боровичскому филиалу от 20 до 60 мин. с нарастающим итогом | [6 empty] | 0 | 0 | 0 | 0 | 0 | 0 | 0 | 0 | 0.4998 | 0.4998
ИТОГО по Боровичскому филиалу до 20 мин. (включая объем нагрузки до 5 мин.) с нарастающим итогом | [6 empty] | 0 | 0.5688 | 0.5688 | 0.5688 | 0.5688 | 0.5688 | 0.5688 | 0.5688 | 0.5688 | 0.5688
ИТОГО по Боровичскому филиалу до 60 мин. (включая объем нагрузки до 5 мин., до 20 мин.) с нарастающим итогом | [6 empty] | 0 | 0.5688 | 0.5688 | 0.5688 | 0.5688 | 0.5688 | 0.5688 | 0.5688 | 1.0686 | 1.0686
Старорусский филиал, тел. диспетчера 8-(816-52)-52-639
116 | Промышленная зона | ПС 110 кВ Русса | ф.15, 21 | ДУ | до 5 мин. | 0.5 | Очередь ограничения (МВт) I 7: 0.4672 | 0.5
| (ООО "Лакто-Новгород") |  |  |  | от 5 до 20 мин.
| т.8-(816-52)-5-61-85 |  |  |  | от 20 до 60 мин
ИТОГО по Старорусскому филиалу до 5 мин. |  |  |  |  | 0.4672 |  | 0.4672 | 0 | 0 | 0 | 0 | 0 | 0 | 0 | 0 | 0 | 0.5
ИТОГО по Старорусскому филиалу от 5 до 20 мин. |  |  |  |  | 0 |  | 0 | 0 | 0 | 0 | 0 | 0 | 0 | 0 | 0 | 0 | 0
ИТОГО по Старорусскому филиалу от 20 до 60 мин. |  |  |  |  | 0 |  | 0 | 0 | 0 | 0 | 0 | 0 | 0 | 0 | 0 | 0 | 0
ИТОГО по Старорусскому филиалу до 20 мин. (включая объем нагрузки до 5 мин.) |  |  |  |  | 0.4672 |  | 0.4672 | 0 | 0 | 0 | 0 | 0 | 0 | 0 | 0 | 0 | 0.5
ИТОГО по Старорусскому филиалу до 60 мин. (включая объем нагрузки до 5 мин., до 20 мин.) |  |  |  |  | 0.4672 |  | 0.4672 | 0 | 0 | 0 | 0 | 0 | 0 | 0 | 0 | 0 | 0.5
ИТОГО по Старорусскому филиалу до 5 мин. с нарастающим итогом | [6 empty] | 0.4672 | 0.4672 | 0.4672 | 0.4672 | 0.4672 | 0.4672 | 0.4672 | 0.4672 | 0.4672 | 0.4672
ИТОГО по Старорусскому филиалу от 5 до 20 мин. с нарастающим итогом | [6 empty] | 0 | 0 | 0 | 0 | 0 | 0 | 0 | 0 | 0 | 0
ИТОГО по Старорусскому филиалу от 20 до 60 мин. с нарастающим итогом | [6 empty] | 0 | 0 | 0 | 0 | 0 | 0 | 0 | 0 | 0 | 0
ИТОГО по Старорусскому филиалу до 20 мин. (включая объем нагрузки до 5 мин.) с нарастающим итогом | [6 empty] | 0.4672 | 0.4672 | 0.4672 | 0.4672 | 0.4672 | 0.4672 | 0.4672 | 0.4672 | 0.4672 | 0.4672
ИТОГО по Старорусскому филиалу до 60 мин. (включая объем нагрузки до 5 мин., до 20 мин.) с нарастающим итогом | [6 empty] | 0.4672 | 0.4672 | 0.4672 | 0.4672 | 0.4672 | 0.4672 | 0.4672 | 0.4672 | 0.4672 | 0.4672
ИТОГО по АО "Новгородоблэлектро" до 5 мин. |  |  |  |  | 2.0454 |  | 1.4766 | 0.5688 | 0 | 0 | 0 | 0 | 0 | 0 | 0 | 0
ИТОГО по АО "Новгородоблэлектро" от 5 до 20 мин. |  |  |  |  | 0 |  | 0 | 0 | 0 | 0 | 0 | 0 | 0 | 0 | 0 | 0
ИТОГО по АО "Новгородоблэлектро" от 20 до 60 мин. |  |  |  |  | 2.6445 |  | 0 | 0 | 0 | 0 | 0 | 0 | 0 | 2.0066 | 0.63788 | 0
ИТОГО по АО "Новгородобэлектро" до 20 мин. (включая объем нагрузки до 5 мин.) |  |  |  |  | 2.0454 |  | 1.4766 | 0.5688 | 0 | 0 | 0 | 0 | 0 | 0 | 0 | 0
ИТОГО по АО "Новгородобэлектро" до 60 мин. (включая объем нагрузки до 5 мин., до 20 мин.) |  |  |  |  | 4.6899 |  | 1.4766 | 0.5688 | 0 | 0 | 0 | 0 | 0 | 2.0066 | 0.63788 | 0
ИТОГО по АО "Новгородоблэлектро" до 5 мин. с нарастающим итогом | [6 empty] | 1.4766 | 2.0454 | 2.0454 | 2.0454 | 2.0454 | 2.0454 | 2.0454 | 2.0454 | 2.0454 | 2.0454
ИТОГО по АО "Новгородоблэлектро" от 5 до 20 мин. с нарастающим итогом | [6 empty] | 0 | 0 | 0 | 0 | 0 | 0 | 0 | 0 | 0 | 0
ИТОГО по АО "Новгородоблэлектро" от 20 до 60 мин. с нарастающим итогом | [6 empty] | 0 | 0 | 0 | 0 | 0 | 0 | 0 | 2.0066 | 2.6445 | 2.6445
ИТОГО по АО "Новгородобэлектро"до 20 мин. (включая объем нагрузки до 5 мин.) с нарастающим итогом | [6 empty] | 1.4766 | 2.0454 | 2.0454 | 2.0454 | 2.0454 | 2.0454 | 2.0454 | 2.0454 | 2.0454 | 2.0454
ИТОГО по АО "Новгородобэлектро" до 60 мин. (включая объем нагрузки до 5 мин., до 20 мин.) с нарастающим итогом | [6 empty] | 1.4766 | 2.0454 | 2.0454 | 2.0454 | 2.0454 | 2.0454 | 2.0454 | 4.0521 | 4.6899 | 4.6899
Потребители ООО "Транснефть-Балтика"
117 | ООО "Транснефть-Балтика" | НРУ 110 кВ Пестово |  | ОП (ПП) | до 5 мин.
| (НПС Быково) |  |  |  | от 5 до 20 мин. | 5.25 | Очередь ограничения (МВт) V 11: 0 | 5.25
| Инженер энергетик Шинтяков Н.А |  |  |  | от 20 до 60 мин | 4.5 | Очередь ограничения (МВт) IX 15: 0 | 4.5
| тел. 8-911-643-33-97, |  | ВЛ 110 кВ НРУ Пестово - Быково НПС-2 I цепь (Л.Нефтяная-1)*
тел. 8-(816-69)-5-91-22,
тел. 8-911-040-40-11 инж. энергетик
| Диспетчер-технолог (круглосуточно) |  | ВЛ 110 кВ НРУ Пестово - Быково НПС-2 II цепь (Л.Нефтяная-2)*
8-(485-2)-44-83-64
Энергодиспетчер
8-(485-2)-49-14-67 (дневное время)
118 | ООО "Транснефть-Балтика" | ПС 110 кВ Песь |  | ОП (ПП) | до 5 мин.
| (НПС Песь) |  |  |  | от 5 до 20 мин. | 5.5 | Очередь ограничения (МВт) V 11: 0 | 5.5
| Инженер энергетик Созин В. Л. |  |  |  | от 20 до 60 мин | 4 | Очередь ограничения (МВт) IX 15: 0 | 4
| тел. 8-911-643-33-70, |  | ф. 3*, 4*
тел. 8-(816-67)-5-32-80
Диспетчер-технолог (круглосуточно)
8-(485-2)-44-83-64
Энергодиспетчер
8-(485-2)-49-14-67 (дневное время)
ИТОГО по ООО "Транснефть-Балтика" до 5 мин. |  |  |  |  | 0 |  | 0 | 0 | 0 | 0 | 0 | 0 | 0 | 0 | 0 | 0 | 0
ИТОГО по ООО "Транснефть-Балтика" от 5 до 20 мин. |  |  |  |  | 0 |  | 0 | 0 | 0 | 0 | 0 | 0 | 0 | 0 | 0 | 0 | 10.75
ИТОГО по ООО "Транснефть-Балтика" от 20 до 60 мин. |  |  |  |  | 0 |  | 0 | 0 | 0 | 0 | 0 | 0 | 0 | 0 | 0 | 0 | 8.5
ВСЕГО по ООО "Транснефть-Балтика" до 20 мин. (включая объем нагрузки до 5 мин.) |  |  |  |  | 0 |  | 0 | 0 | 0 | 0 | 0 | 0 | 0 | 0 | 0 | 0 | 10.75
ВСЕГО по ООО "Транснефть-Балтика" до 60 мин. (включая объем нагрузки до 5 мин., до 20 мин.) |  |  |  |  | 0 |  | 0 | 0 | 0 | 0 | 0 | 0 | 0 | 0 | 0 | 0 | 19.25
ИТОГО по ООО "Транснефть-Балтика" до 5 мин. с нарастающим итогом | [6 empty] | 0 | 0 | 0 | 0 | 0 | 0 | 0 | 0 | 0 | 0
ИТОГО по ООО "Транснефть-Балтика" от 5 до 20 мин. с нарастающим итогом | [6 empty] | 0 | 0 | 0 | 0 | 0 | 0 | 0 | 0 | 0 | 0
ИТОГО по ООО "Транснефть-Балтика" от 20 до 60 мин. с нарастающим итогом | [6 empty] | 0 | 0 | 0 | 0 | 0 | 0 | 0 | 0 | 0 | 0
ВСЕГО по "Транснефть-Балтика" до 20 мин. (включая объем нагрузки до 5 мин.) с нарастающим итогом | [6 empty] | 0 | 0 | 0 | 0 | 0 | 0 | 0 | 0 | 0 | 0
ВСЕГО по "Транснефть-Балтика" до 60 мин. (включая объем нагрузки до 5 мин., до 20 мин.) с нарастающим итогом | [6 empty] | 0 | 0 | 0 | 0 | 0 | 0 | 0 | 0 | 0 | 0
Потребители Филиала ПАО "ФСК ЕЭС" Новгородского предприятия МЭС
119 | ОАО "Красный Октябрь" | ПС 330 кВ Новгородская |  | ОП (ПП) | до 5 мин.
| директор: 64-29-10 |  |  |  | от 5 до 20 мин.
8-963-366-3169
| Начальник команды: 64-21-50 |  |  |  | от 20 до 60 мин. | 1.2 | Очередь ограничения (МВт) VII 13: 0 | 1.2
| 8-911-644-6822 оперативный персонал |  | ВЛ 10 кВ л. 4 З-д Энергия*
| 8-911-601-0067 оперативный персонал |  | ВЛ 10 кВ л. 18 З-д Энергия*
Электромонтер: 8-951-720-2180
8-911-619-15-35 гл. энергетик
120 | ООО "Газпром трансгаз | ПС 330 кВ Новгородская |  | ОП (ПП) | до 5 мин.
| Санкт-Петербург" |  |  |  | от 5 до 20 мин.
Начальник СЭВС: 944-829,
| 8-958-453-50-70 |  |  |  | от 20 до 60 мин. | 0.5 | Очередь ограничения (МВт) VII 13: 0 | 0.5
Инженер СЭВС: 944-839
| 8-921-205-8569 оперативный персонал |  | Фидер 10 кВ л. 6, 8 Газпром
| 8-921-205-8540 оперативный персонал |  | Трансгаз С-Петербург*
121 | ООО "Транснефть-Балтика" | ПС 330 кВ Юго-Западная |  | ОП (ПП) | до 5 мин.
| Гл.энергетик: 8-931-850-90-08 |  |  |  | от 5 до 20 мин. | 3 | Очередь ограничения (МВт) IV 10: 0 | 3
| Зам. гл. энергетика: 8-931-850-90-50 |  |  |  | от 20 до 60 мин
| энергетик: 8-931-850-90-64 |  | ВЛ 110 кВ Юго-Западная -
| энергодиспетчер: 8-931-850-90-22 |  | НПС-7 № 1*
ВЛ 110 кВ Юго-Западная -
НПС-7 № 2*
ИТОГО по Филиалу ПАО "ФСК ЕЭС" Новгородского предприятия МЭС до 5 мин. |  |  |  |  | 0 |  | 0 | 0 | 0 | 0 | 0 | 0 | 0 | 0 | 0 | 0
ИТОГО по Филиалу ПАО "ФСК ЕЭС" Новгородского предприятия МЭС от 5 до 20 мин. |  |  |  |  | 0 |  | 0 | 0 | 0 | 0 | 0 | 0 | 0 | 0 | 0 | 0
ИТОГО по Филиалу ПАО "ФСК ЕЭС" Новгородского предприятия МЭС от 20 до 60 мин. |  |  |  |  | 0 |  | 0 | 0 | 0 | 0 | 0 | 0 | 0 | 0 | 0 | 0
ВСЕГО по Филиалу ПАО "ФСК ЕЭС" Новгородского предприятия МЭС до 20 мин. (включая объем нагрузки до 5 мин.) |  |  |  |  | 0 |  | 0 | 0 | 0 | 0 | 0 | 0 | 0 | 0 | 0 | 0
ВСЕГО по Филиалу ПАО "ФСК ЕЭС" Новгородского предприятия МЭС до 60 мин. (включая объем нагрузки до 5 мин., до 20 мин.) |  |  |  |  | 0 |  | 0 | 0 | 0 | 0 | 0 | 0 | 0 | 0 | 0 | 0
ИТОГО по Филиалу ПАО "ФСК ЕЭС" Новгородского предприятия МЭС до 5 мин. с нарастающим итогом | [6 empty] | 0 | 0 | 0 | 0 | 0 | 0 | 0 | 0 | 0 | 0
ИТОГО по Филиалу ПАО "ФСК ЕЭС" Новгородского предприятия МЭС от 5 до 20 мин. с нарастающим итогом | [6 empty] | 0 | 0 | 0 | 0 | 0 | 0 | 0 | 0 | 0 | 0
ИТОГО по Филиалу ПАО "ФСК ЕЭС" Новгородского предприятия МЭС от 20 до 60 мин. с нарастающим итогом | [6 empty] | 0 | 0 | 0 | 0 | 0 | 0 | 0 | 0 | 0 | 0
ВСЕГО по Филиалу ПАО "ФСК ЕЭС" Новгородского предприятия МЭС до 20 мин. (включая объем нагрузки до 5 мин.) с нарастающим итогом | [6 empty] | 0 | 0 | 0 | 0 | 0 | 0 | 0 | 0 | 0 | 0
ВСЕГО по Филиалу ПАО "ФСК ЕЭС" Новгородского предприятия МЭС до 60 мин. (включая объем нагрузки до 5 мин., до 20 мин.) с нарастающим итогом | [6 empty] | 0 | 0 | 0 | 0 | 0 | 0 | 0 | 0 | 0 | 0
ПАО "ТГК-2" (ООО "Новэлектросети" - ПАО "Акрон")
122 | ПАО "Акрон" дог. №0000071 дкп, | НТЭЦ 110 кВ | конторль ввода ГВО по величине потребления подстанций | ОП (ПП) | до 5 мин | 3 | Очередь ограничения (МВт) I 7: 0 | 3
| 173012 г. Великий Новгород | (Новгородская ТЭЦ |  |  | от 5 до 20 мин | 7.4 | Очередь ограничения (МВт) IV 10: 0 | 7.4
| т. 8(8162)99-65-55 приемная | ПАО "ТГК-2") |  |  | от 20 до 60 мин | 4.6 | Очередь ограничения (МВт) VII 13: 0 | 4.6
т. 8(8162)99-62-00 гл. инженер
т. 8(8162)99-62-05 гл. энергетик
т. 8(8162)99-63-77 нач. смены цеха эл. снабж.
т. 8(8162)99-62-54 диспетчер
т. 8(8162)99-61-09 справочная
ИТОГО по ПАО "ТГК-2" (ООО "Новэлектросети" - ПАО "Акрон") до 5 мин. |  |  |  |  | 0 |  | 0 | 0 | 0 | 0 | 0 | 0 | 0 | 0 | 0 | 0
ИТОГО по ПАО "ТГК-2" (ООО "Новэлектросети" - ПАО "Акрон") от 5 до 20 мин. |  |  |  |  | 0 |  | 0 | 0 | 0 | 0 | 0 | 0 | 0 | 0 | 0 | 0
ИТОГО по ПАО "ТГК-2" (ООО "Новэлектросети" - ПАО "Акрон") от 20 до 60 мин. |  |  |  |  | 0 |  | 0 | 0 | 0 | 0 | 0 | 0 | 0 | 0 | 0 | 0
ВСЕГО по ПАО "ТГК-2" (ООО "Новэлектросети" - ПАО "Акрон") до 20 мин. (включая объем нагрузки до 5 мин.) |  |  |  |  | 0 |  | 0 | 0 | 0 | 0 | 0 | 0 | 0 | 0 | 0 | 0
ВСЕГО по ПАО "ТГК-2" (ООО "Новэлектросети" - ПАО "Акрон") до 60 мин. (включая объем нагрузки до 5 мин., до 20 мин.) |  |  |  |  | 0 |  | 0 | 0 | 0 | 0 | 0 | 0 | 0 | 0 | 0 | 0
ИТОГО по ПАО "ТГК-2" (ООО "Новэлектросети" - ПАО "Акрон") до 5 мин. с нарастающим итогом | [6 empty] | 0 | 0 | 0 | 0 | 0 | 0 | 0 | 0 | 0 | 0
ИТОГО по ПАО "ТГК-2" (ООО "Новэлектросети" - ПАО "Акрон") от 5 до 20 мин. с нарастающим итогом | [6 empty] | 0 | 0 | 0 | 0 | 0 | 0 | 0 | 0 | 0 | 0
ИТОГО по ПАО "ТГК-2" (ООО "Новэлектросети" - ПАО "Акрон") от 20 до 60 мин. с нарастающим итогом | [6 empty] | 0 | 0 | 0 | 0 | 0 | 0 | 0 | 0 | 0 | 0
ВСЕГО по ПАО "ТГК-2" (ООО "Новэлектросети" - ПАО "Акрон") до 20 мин. (включая объем нагрузки до 5 мин.) с нарастающим итогом | [6 empty] | 0 | 0 | 0 | 0 | 0 | 0 | 0 | 0 | 0 | 0
ВСЕГО по ПАО "ТГК-2" (ООО "Новэлектросети" - ПАО "Акрон") до 60 мин. (включая объем нагрузки до 5 мин., до 20 мин.) с нарастающим итогом | [6 empty] | 0 | 0 | 0 | 0 | 0 | 0 | 0 | 0 | 0 | 0
ИТОГО по Новгородской области до 5 мин. |  |  |  |  | 2.0454 |  | 1.4766 | 0.5688 | 0 | 0 | 0 | 0 | 0 | 0 | 0 | 0
ИТОГО по Новгородской области от 5 до 20 мин. |  |  |  |  | 0 |  | 0 | 0 | 0 | 0 | 0 | 0 | 0 | 0 | 0 | 0
ИТОГО по Новгородской области от 20 до 60 мин. |  |  |  |  | 4.4445 |  | 0 | 0 | 0 | 0 | 0 | 0 | 0 | 2.0066 | 0.63788 | 1.8
ВСЕГО по Новгородской области до 20 мин. (включая объем нагрузки до 5 мин.) |  |  |  |  | 2.0454 |  | 1.4766 | 0.5688 | 0 | 0 | 0 | 0 | 0 | 0 | 0 | 0
ВСЕГО по Новгородской области до 60 мин. (включая объем нагрузки до 5 мин., до 20 мин.) |  |  |  |  | 6.49 |  | 1.4766 | 0.5688 | 0 | 0 | 0 | 0 | 0 | 2.0066 | 0.63788 | 1.8
ВСЕГО по ДУ в Новгородской области до 5 мин. |  |  |  |  | 0.97776 |  | 0.97776 | 0 | 0 | 0 | 0 | 0 | 0 | 0 | 0 | 0
ИТОГО по Новгородской области до 5 мин. с нарастающим итогом | [6 empty] | 1.4766 | 2.0454 | 2.0454 | 2.0454 | 2.0454 | 2.0454 | 2.0454 | 2.0454 | 2.0454 | 2.0454
ИТОГО по Новгородской области от 5 до 20 мин. с нарастающим итогом | [6 empty] | 0 | 0 | 0 | 0 | 0 | 0 | 0 | 0 | 0 | 0
ИТОГО по Новгородской областиот 20 до 60 мин. с нарастающим итогом | [6 empty] | 0 | 0 | 0 | 0 | 0 | 0 | 0 | 2.0066 | 2.6445 | 4.4445
ВСЕГО по Новгородской области до 20 мин. (включая объем нагрузки до 5 мин.) с нарастающим итогом | [6 empty] | 1.4766 | 2.0454 | 2.0454 | 2.0454 | 2.0454 | 2.0454 | 2.0454 | 2.0454 | 2.0454 | 2.0454
ВСЕГО по Новгородской области до 60 мин. (включая объем нагрузки до 5 мин., до 20 мин.) с нарастающим итогом | [6 empty] | 1.4766 | 2.0454 | 2.0454 | 2.0454 | 2.0454 | 2.0454 | 2.0454 | 4.0521 | 4.69 | 6.49
ВСЕГО по ДУ в Новгородской области до 5 мин. с нарастающим итогом | [6 empty] | 0.97776 | 0.97776 | 0.97776 | 0.97776 | 0.97776 | 0.97776 | 0.97776 | 0.97776 | 0.97776 | 0.97776

## 05-00
Расчет коэффициента графика при ТЕКУЩЕМ ПОТРЕБЛЕНИИ
[13 empty] | Потребление по Новгородской областина на прогнозный максимум, МВТ | 744 |  | Постоянное значение, по заданию НРДУ
[13 empty] | Потребление по Новгородской областина текущее фактическое | 744 |  | Значение вносится в ручную
[13 empty] | Расчетный коэффициент для определения фактических обемов потребителей | 1 |  | ЗНАЧЕНИЕ по Формуле
ГРАФИК
временного отключения потребления на 2025/2026 гг.
по Новгородскому филиалу ПАО "Россети Северо-Запад" на территории Новгородской области
по данным КЗ 17 июня 2026
№ п/п | Потребитель | Наименование подстанции | Наименование фидера /наименование фидера контроля* | Способ ввода отключения по графику | Время отключения | Расчетный объем нагрузок ГВО по фидерам 6-10 кВ | Очередь ограничения (МВт) | [9 empty] | ОБЪЕМ НАГРУЗОК ПОТРЕБИТЕЛЕЙ в УТВЕРЖДЕННОМ ГВО на 2025-2026гг.
[7 empty] | I | II | III | IV | V | VI | VII | VIII | IX | X
1 | 2 | 3 | 4 | 5 | 6 |  | 7 | 8 | 9 | 10 | 11 | 12 | 13 | 14 | 15 | 16
Новгородского филиал ПАО "Россети Северо-Запад"
ПО "Ильменские электрические сети"
1 | АО "НПО "КВАНТ" | ПС 110 кВ Районная | ф. 09 | ДУ | до 5 мин | 0.6 | Очередь ограничения (МВт) I 7: 0 | 0.6
| дог. №18/86 ДОУПЭ |  |  |  | от 5 до 20 мин
| т. 8(8162)68-20-04 отдел гл. энергетика |  |  |  | от 20 до 60 мин
| м.т. 8-951-720-15-00 нач. отдела гл. энергетика |  | ф. 26*
м.т. 8-921-207-62-35 дежурный электрик
2 | ОАО "Спектр" | ПС 110 кВ Районная | ф. 64 | ДУ | до 5 мин | 0.25 | Очередь ограничения (МВт) I 7: 0 | 0.25
| дог. №11-00035 |  |  |  | от 5 до 20 мин
| т. 8(8162)33-51-73 приемная |  |  |  | от 20 до 60 мин
| м.т. 8-952-480-10-14 |  | ф. 55*
нач. ЭМО
т.8(8162)33-51-73 дисп. ЭМО
3 | ОАО "Заряд" | ПС 110 кВ Районная | ф. 30 | ДУ | до 5 мин | 0.65 | Очередь ограничения (МВт) I 7: 0 | 0.65
| дог. №11-00886 |  |  |  | от 5 до 20 мин
| т. 8(8162)62-73-23 тех. Директор |  |  |  | от 20 до 60 мин
| м.т. 8-911-609-21-05 нач. ЭМУ |  | ф. 16*
4 | ООО "Амкор СК Новгород" | ПС 110 кВ Районная | ф. 70 | ДУ | до 5 мин | 0.8 | Очередь ограничения (МВт) I 7: 0 | 0.8
| дог. №50 |  |  |  | от 5 до 20 мин
| т. 8(8162)940-888 приемная |  |  |  | от 20 до 60 мин
| м.т. 8-921-022-60-22 |  | ф. 61*
м.т. 8-921-190-17-63 гл. энергетик
м.т. 8-921-196-20-28 дежурный
5 | ООО "Прессман Софт Пэкеджинг | ПС 110 кВ Районная | ф. 66 | ДУ | до 5 мин | 0.45 | Очередь ограничения (МВт) I 7: 0 | 0.45
| Новгород" |  |  |  | от 5 до 20 мин
| дог. №11-00011 |  |  |  | от 20 до 60 мин
| т. 8(8162)680-680 приемная, |  | ф. 39*
м.т. 8-960-201-05-55, 8-963-334-58-89 - гл. энергетик
м.т. 8-963-333-46-59 менедж. по безоп и тех. обесп.
м.т. 8-963-330-68-50 нач. тех. отдела
м.т. 8-960-202-08-67 - старший инженер электрик
м.т. 8-906-202-09-54 - дежурный инженер электрик
6 | ОАО "ВН Мясной Двор" | ПС 110 кВ Районная | ф. 27 | ДУ | до 5 мин | 0.5 | Очередь ограничения (МВт) I 7: 0 | 0.5
| дог. №0000085 |  |  |  | от 5 до 20 мин
| т. 8(8162)680-501 приемная, |  |  |  | от 20 до 60 мин
| т. 8(8162)680-511гл. Инженер |  | ф. 44*
т. 8(81620680-565, м.т. 8-965-8085-51-23 гл. энерг.
м.т. 8-911-600-23-21 дежурный
7 | ООО "Гранит" | ПС 110 кВ Районная |  | ОП (ПП) | до 5 мин
| дог. №11-01389 |  |  |  | от 5 до 20 мин
| м.т.8-964-690-69-06 - оперативный персонал |  |  |  | от 20 до 60 мин | 0.25 | Очередь ограничения (МВт) VII 13: 0 | 0.25
ф. 47*, 48*
8 | ОАО "Новгородский завод | ПС 110 кВ Антоново |  | ОП (ПП) | до 5 мин
| стекловолокна" |  |  |  | от 5 до 20 мин
| дог. №01-00054 |  |  |  | от 20 до 60 мин | 1.5 | Очередь ограничения (МВт) VII 13: 0 | 1.5
| т. 8(8162)68-05-90 приемная |  | ф. 08*, 17*
т. 8-931-853-04-44 тех. директор
м.т. 8-921-730-33-13 инженер ОГЭ
9 | ИП Сивкова А.О. (ООО "НОРДИНВЕСТ") | ПС 110 кВ Базовая |  | ОП (ПП) | до 5 мин
| дог. №0000085 |  | ф. 10/10, 10/11 |  | от 5 до 20 мин
| м.т. 8-921-739-90-02 техический директор |  |  |  | от 20 до 60 мин | 0.6 | Очередь ограничения (МВт) VII 13: 0 | 0.6
т. 8(8162) 33-88-50 дежурный
10 | АО "СКТБ РТ" дог. №0000085 | ПС 110 кВ Базовая |  | ОП (ПП) | до 5 мин
| т. 8(8162)76-56-58 приемная |  |  |  | от 5 до 20 мин
| т. 8-950-684-61-14 гл. инженер |  | ф. 11 |  | от 20 до 60 мин | 0.7 | Очередь ограничения (МВт) VII 13: 0 | 0.7
| т. 8(8162)629-083 м.т. 8-921-699-77-68 дежурный |  | ф.69*
11 | ПАО "Контур" дог. №253 от 27.10.2017 | ПС 110 кВ Базовая |  | ОП (ПП) | до 5 мин
| т. 8(8162)680-900 приемная |  | ф. 66, 74
| т. 8(8162)680-910, 680-900 доб. 477 |  |  |  | от 20 до 60 мин | 1.75 | Очередь ограничения (МВт) VII 13: 0 | 1.75
| т. 8(8162)680-887, м.т. 8-965-808-03-33 |  | ф. 79*, 73*, 70*
гл. энергетик
м.т. 8-965-806-74-05 дежурный
12 | ООО "Трубичино" | ПС 330 кВ Новгородская |  | ОП (ПП) | до 5 мин
| дог. №13-00117 |  |  |  | от 5 до 20 мин
| т. 8(8162)741-133 приёмная |  |  |  | от 20 до 60 мин | 0.9 | Очередь ограничения (МВт) VII 13: 0 | 0.9
| т. 8(8162)741-139, м.т. 8-911-601-28-21 гл. энерг., дежурный |  | ф. 01*, 07*, 13*, 15*
13 | АО "НМЗ" | НТЭЦ 110 кВ (Новгородская ТЭЦ ПАО "ТГК-2") |  | ОП (ПП) | до 5 мин
| дог. №01/12/17-ОГЭ |  |  |  | от 5 до 20 мин
| т. 8(8162)940-750 - приёмная |  |  |  | от 20 до 60 мин | 1.8 | Очередь ограничения (МВт) VII 13: 0 | 1.8
| т. 8(8162)940-750 доб. 250, м.т. 8-911-600-74-72 |  | яч. 5*, яч. 46*
зам. главного энерг. по электрохозяйству
т. 8(8162)940-750 доб. 285, м.т. 8-911-600-46-70
ответственный за электрохозяйство
м.т. 8-911-600-66-35 - дежурный
14 | ПАО "Акрон" дог. №11702-1 от 06.12.2019 | ПС 110 кВ 100 ПС 110 кВ 315 | конторль ввода ГВО по величине потребления подстанций | ОП (ПП) | до 5 мин | 14 | Очередь ограничения (МВт) I 7: 0 | 14
| №11702-2 от 06.12.2019 |  |  |  | от 5 до 20 мин | 19.5 | Очередь ограничения (МВт) IV 10: 0 | 19.5
| №11702-3 от 06.12.2019 |  |  |  | от 20 до 60 мин | 15 | Очередь ограничения (МВт) VII 13: 0 | 15
173012 г. Великий Новгород
т. 8(8162)99-65-55 приемная
т. 8(8162)99-62-00 гл. инженер
т. 8(8162)99-62-05 гл. энергетик
т. 8(8162)99-63-77 нач. смены цеха эл. снабж.
т. 8(8162)99-62-54 диспетчер
т. 8(8162)99-61-09 справочная
15 | ООО "Новгородский бекон" | ПС 110 кВ Новоселицы |  | ОП (ПП) | до 5 мин
| п/ф д. Божонка |  |  |  | от 5 до 20 мин
| дог. №53110002312 |  |  |  | от 20 до 60 мин | 1.9 | Очередь ограничения (МВт) VII 13: 0 | 1.9
| т. 8(8162)682-631 приёмная |  | ф. 02*, 03*, 04*, 05*, 06*, 07*, 08*, 09*
м.т. 8-8-965-808-66-23 дежурный э/монтер
16 | ООО "Новгородский бекон" | ПС 110 кВ Чечулино ПС 110 кВ Подберезье |  | ОП (ПП) | до 5 мин
| дог. №53110002312 |  |  |  | от 5 до 20 мин
| т. 8(8162)682-631 приёмная |  |  |  | от 20 до 60 мин | 1 | Очередь ограничения (МВт) VII 13: 0 | 1
| м.т. 8-911-620-02-83 нач. электроцеха |  | ф. 05*, 06*, 07*, 08*
| т. 8(8162)682-670, 8(8162)682-660 дежурный |  | ф. 04*, 05*, 07*, 08*
17 | ОАО "Подберезский | ПС 110 кВ Подберезье |  | ОП (ПП) | до 5 мин
| комбинат хлебепродуктов" |  |  |  | от 5 до 20 мин
| дог. №11-01590 |  | ф. 06, 09 |  | от 20 до 60 мин | 1.13 | Очередь ограничения (МВт) VII 13: 0 | 1.13
т. 8(8162)742-641 приёмная
т. 8(8162) 742-643 гл. инженер
т. 8(8162)742-500, м.т. 8-911-645-24-67
оперативный персонал
18 | ООО "Агрокомплекс" | ПС 110 кВ Спасская |  | ОП (ПП) | до 5 мин
| дог. №51-00191 |  |  |  | от 5 до 20 мин
| м.т. 8-921-964-78-00 - оперативный персонал |  |  |  | от 20 до 60 мин | 1.3 | Очередь ограничения (МВт) VII 13: 0 | 1.3
ф. 01*, 04*
19 | ООО "УРСА Евразия" | ПС 110 кВ Энергомаш | ф. 38 | ДУ | до 5 мин | 1.5 | Очередь ограничения (МВт) III 9: 0 | 1.5
| дог. №53 |  |  |  | от 5 до 20 мин
| т. 8(81665)46-180 приёмная |  |  |  | от 20 до 60 мин
| т. 8(81665)46-180 главный инженер |  | ф. 16*
м.т. 8-921-202-44-60 главный энергетик
т. 8(81665)46-183 охрана
20 | ООО "ЮПМ-Кюммене Чудово" | ПС 110 кВ Энергомаш | ф. 04 | ДУ | до 5 мин | 1.7 | Очередь ограничения (МВт) III 9: 0 | 1.7
| дог. №514 ДОУПЭ от 06.12.2017 |  |  |  | от 5 до 20 мин
| т. 8(81665)44-606 приёмная |  |  |  | от 20 до 60 мин
| т. 8(81665)44-606 главный инженер |  | ф. 54*
т. 8(81665)44-606, м.т. 8-921-202-74-10 гл. энерг.
т. 8(81665)44-616 дежурный по подстанции
21 | ООО "Эс. Си. Джонсон" г. Чудово | ПС 110 кВ Энергомаш | ф. 36 | ОП | до 5 мин
| дог. №53110002230 |  |  |  | от 5 до 20 мин
| м.т. 8-964-310-00-22 директор (секретарь) |  |  |  | от 20 до 60 мин | 2 | Очередь ограничения (МВт) X 16: 0 | 2
| м.т. 8-964-694-49-96 гл. инженер |  | ф. 22
м.т. 8-921-020-19-17 гл. энергетик
м.т. 8-921-198-44-70 дежурный
22 | АО "Энергомаш" | ПС 110 кВ Энергомаш | ф. 13 | ДУ | до 5 мин | 0.5 | Очередь ограничения (МВт) III 9: 0 | 0.5
| дог. №51-00001 |  |  |  | от 5 до 20 мин
| т. 8(81665)49-235 приемная |  |  |  | от 20 до 60 мин
| т. 8(81665)49-306 гл. инженер |  | ф. 19*, 31*, 35*, 37*, 39*
т. 8(81665)49-342 гл. энергетик
|  | ПС 110 кВ Энергомаш | ф. 17 | ДУ |  | 0.3 | Очередь ограничения (МВт) III 9: 0 | 0.3
от 5 до 20 мин
от 20 до 60 мин
ф. 19*, 31*, 35*, 37*, 39*
|  | ПС 110 кВ Энергомаш | ф. 21 | ДУ |  | 0.2 | Очередь ограничения (МВт) III 9: 0 | 0.2
от 5 до 20 мин
от 20 до 60 мин
ф. 19*, 31*, 35*, 37*, 39*
|  | ПС 110 кВ Энергомаш | ф. 33 | ДУ |  | 0.3 | Очередь ограничения (МВт) III 9: 0 | 0.3
от 5 до 20 мин
от 20 до 60 мин
ф. 19*, 31*, 35*, 37*, 39*
23 | ООО "Хасслахерлес" | ПС 110 кВ Вишерская |  | ОП (ПП) | до 5 мин
| дог. №52-00069 |  |  |  | от 5 до 20 мин
| т. 8(8162)968-100 приёмная |  |  |  | от 20 до 60 мин | 1.8 | Очередь ограничения (МВт) X 16: 1.8 | 1.8
| м.т. 8-921-202-02-07 директор |  | ф. 09*, 10*
м.т. 8-921-707-24-24 ст. инженер
м.т.8-921-738-28-58 дежурный
24 | Смешанная нагрузка: Администрация Савинского сельского поселения, МАОУ "Hовоселицкая средняя общеобразовательная школа", Потребительское общество "Новгородское", ОАО "Вымпел-Коммуникации", ОАО "Мегафон", население | ПС 110 кВ Новоселицы | ф. 01 | ДУ | до 5 мин | 0.5 | Очередь ограничения (МВт) I 7: 0 | 0.5
от 5 до 20 мин
от 20 до 60 мин
25 | Смешанная нагрузка: Администрация Савинского сельского поселения, ОАО "Вымпел-Коммуникации", ОАО "Мегафон", Филиал ОАО "Мобильные Теле Системы", ФГУ "Упрдор России", население | ПС 110 кВ Новоселицы | ф. 10 | ДУ | до 5 мин | 0.8 | Очередь ограничения (МВт) I 7: 0 | 0.8
от 5 до 20 мин
от 20 до 60 мин
26 | Смешанная нагрузка: Государственная компания "Российские автомобильные дороги", ООО "Магистраль двух столиц" | ПС 110 кВ Дорожная | ф. 01 | ДУ | до 5 мин | 0.2 | Очередь ограничения (МВт) I 7: 0 | 0.2
от 5 до 20 мин
от 20 до 60 мин
|  | ПС 110 кВ Дорожная | ф. 02 | ДУ | до 5 мин | 0.5 | Очередь ограничения (МВт) I 7: 0 | 0.5
от 5 до 20 мин
от 20 до 60 мин
|  | ПС 110 кВ Дорожная | ф. 03 | ДУ | до 5 мин | 0.4 | Очередь ограничения (МВт) I 7: 0 | 0.4
от 5 до 20 мин
от 20 до 60 мин
|  | ПС 110 кВ Дорожная | ф. 04 | ДУ | до 5 мин | 0.36 | Очередь ограничения (МВт) I 7: 0 | 0.36
от 5 до 20 мин
от 20 до 60 мин
27 | Смешанная нагрузка: Государственная компания "Российские автомобильные дороги", ООО "Магистраль двух столиц" | ПС 110 кВ Магистральная | ф. 01 | ДУ | до 5 мин | 0.2 | Очередь ограничения (МВт) I 7: 0 | 0.2
от 5 до 20 мин
от 20 до 60 мин
|  | ПС 110 кВ Магистральная | ф. 02 | ДУ | до 5 мин | 0.2 | Очередь ограничения (МВт) I 7: 0 | 0.2
от 5 до 20 мин
от 20 до 60 мин
|  | ПС 110 кВ Магистральная | ф. 03 | ДУ | до 5 мин | 0.3 | Очередь ограничения (МВт) I 7: 0 | 0.3
от 5 до 20 мин
от 20 до 60 мин
|  | ПС 110 кВ Магистральная | ф. 04 | ДУ | до 5 мин | 0.4 | Очередь ограничения (МВт) I 7: 0 | 0.4
от 5 до 20 мин
от 20 до 60 мин
28 | Смешанная нагрузка: население п.Батецкий, д.Вшели,д.Гусина Горка, д.Бахарино, д.Глухово, уличное овещение, (пилорама), автомойка, Крестьянское (фермерское) хоз-во Коновалова Ивана Николаевича | ПС 110 кВ Батецкая | ф. 01 | ДУ | до 5 мин | 0 | Очередь ограничения (МВт) III 9: 0
от 5 до 20 мин
от 20 до 60 мин
29 | Смешанная нагрузка: СПК "Красная звезда", ИП Поляков Ю. А., ИП Авдеев С. П., Потребительское общество "Новгородское" (ПО "Новгородское"), население | ПС 110 кВ Батецкая | ф. 02 | ДУ | до 5 мин | 0 | Очередь ограничения (МВт) III 9: 0
от 5 до 20 мин
от 20 до 60 мин
30 | Смешанная нагрузка: МУП "Управляющая компания", ООО"Батецкое ДЭП", ЗАО "Садко", КФХ Свистунова Н. Д., ИП Лобач А. С., ИП Павленко А. А., ИП Ахмедова Н. М., Администрация Батецкого муниципального района, ООО "Новгороднефтепродукт", Потребительское общество "Новгородское" (ПО "Новгородское"), ИП Гасымов М. Н., население | ПС 110 кВ Батецкая | ф. 04 | ДУ | до 5 мин | 0 | Очередь ограничения (МВт) III 9: 0
от 5 до 20 мин
от 20 до 60 мин
31 | Смешанная нагрузка: ОАУСО "Шимский КЦСО (комплексный центр социального обслуживания)", МУ "Шимская ЦКДС " (централизованная культурно-досуговая система), КФХ Акашкин А. И., ООО "Капитан", ИП Ведехин А. С., ИП Митина, КХ Кадырова А. У., ООО "СП "Шелонь-1", Администрация Шимского муниципального района, население | ПС 110 кВ Шимск | ф. 13 | ОП | до 5 мин | 0.45 | Очередь ограничения (МВт) I 7: 0 | 0.45
от 5 до 20 мин
от 20 до 60 мин
32 | Смешанная нагрузка: Администрация Шимского муниципального района, население | ПС 110 кВ Шимск | ф. 14 | ОП | до 5 мин | 0.39 | Очередь ограничения (МВт) I 7: 0 | 0.39
от 5 до 20 мин
от 20 до 60 мин
33 | Смешанная нагрузка: МУП ЖКХ "Солецкого района", ОАО "Газпром газораспределение В. Новгород", ООО "Еврогаз", Солецкое РАЙПО, Администрация Дубровского сельского поселения, ИП Сычев А. В., население | ПС 110 кВ Сольцы | ф. 3 | ДУ | до 5 мин | 0 | Очередь ограничения (МВт) III 9: 0
от 5 до 20 мин
от 20 до 60 мин
34 | Смешанная нагрузка: Солецкое райпо, Администрация горского сельского поселения, СПК "Знамя Ленина", население | ПС 110 кВ Сольцы | ф. 4 | ДУ | до 5 мин | 0 | Очередь ограничения (МВт) III 9: 0
от 5 до 20 мин
от 20 до 60 мин
35 | Смешанная нагрузка: Администрация Горского сельского поселения | ПС 110 кВ Сольцы | ф. 13 | ДУ | до 5 мин | 0 | Очередь ограничения (МВт) III 9: 0
от 5 до 20 мин
от 20 до 60 мин
36 | Смешанная нагрузка: Солецкое райпо, МУП "ЖКХ "Солецкого района", ОАУСО "Солецкий КСЦО", население | ПС 110 кВ Сольцы | ф. 14 | ДУ | до 5 мин | 0 | Очередь ограничения (МВт) III 9: 0
от 5 до 20 мин
от 20 до 60 мин
37 | Смешанная нагрузка: УФПС Новгородской области-филиал ФГУП "Почта России", МАП ЖКХ "Солецкого района", ОАО "Газпром газораспределение В. Новгород", Солецкое РАЙПО, Администрация Выбитского сельского поселения, МАДОУ детский сад №8 г. Сольцы, МБУК "Центр культуры и досуга", ГУ "Солецкая райветстанция", КФХ Колесников Н. С., КФХ Михайлов, население | ПС 110 кВ Сольцы | ф. 16 | ДУ | до 5 мин | 0 | Очередь ограничения (МВт) III 9: 0
от 5 до 20 мин
от 20 до 60 мин
38 | Смешанная нагрузка: д. Желкун, д.Медвежья голова, д.Здринога, д.Песчаное (Поозерье) | ПС 110 кВ Южная | ф. 15 | ДУ | до 5 мин | 1.7 | Очередь ограничения (МВт) I 7: 0 | 1.7
от 5 до 20 мин
от 20 до 60 мин
39 | Смешанная нагрузка:н.п.Панковка, дачи, садоводчество | РП 10 кВ Южное | ф. 3 | ДУ | до 5 мин | 0.2 | Очередь ограничения (МВт) I 7: 0 | 0.2
от 5 до 20 мин
от 20 до 60 мин
40 | Смешанная нагрузка: н.п.Троица, Новое Ракомо, Старое Ракомо | РП 10 кВ Южное | ф. 4 | ДУ | до 5 мин | 0.65 | Очередь ограничения (МВт) I 7: 0 | 0.65
от 5 до 20 мин
от 20 до 60 мин
41 | Смешанная нагрузка: н.п. Старое Ракомо, Три Отрока | РП 10 кВ Южное | ф. 7 | ДУ | до 5 мин | 0.7 | Очередь ограничения (МВт) I 7: 0 | 0.7
от 5 до 20 мин
от 20 до 60 мин
42 | Смешанная нагрузка: Садовое общество "Жасмин", освещение трассы в пн.п.Панковка (светофоры) | РП 10 кВ Южное | ф. 9 | ДУ | до 5 мин | 0.7 | Очередь ограничения (МВт) I 7: 0 | 0.7
от 5 до 20 мин
от 20 до 60 мин
43 | Смешанная нагрузка: газовый распределительный пункт, гаражный комплекс "Акрон", ЧП Ковалев (бетон), фабрика упаковки. | ПС 330 кВ Новгородская | ф. 21 | ОП | до 5 мин | 0.3 | Очередь ограничения (МВт) I 7: 0 | 0.3
от 5 до 20 мин
от 20 до 60 мин
44 | Смешанная нагрузка: н.п.Вашково | ПС 330 кВ Юго-Западная | ф. 1 | ОП | до 5 мин | 0.2 | Очередь ограничения (МВт) I 7: 0 | 0.2
от 5 до 20 мин
от 20 до 60 мин
45 | Смешанная нагрузка: н.п.Видогощь, Кшентицы, ВашковоМагазины, РАЙПО, дачные участки, крестьянское хозяйство (циплята) | ПС 330 кВ Юго-Западная | ф. 3 | ОП | до 5 мин | 0.3 | Очередь ограничения (МВт) I 7: 0 | 0.3
от 5 до 20 мин
от 20 до 60 мин
46 | Смешанная нагрузка: полигон твердых бытовых отходов, н.п.Люболяды, Нащи, Вашково, дачные участки, сады | ПС 330 кВ Юго-Западная | ф. 7 | ОП | до 5 мин | 0.2 | Очередь ограничения (МВт) I 7: 0 | 0.2
от 5 до 20 мин
от 20 до 60 мин
ИТОГО по ПО "ИЭС" до 5 мин. |  |  |  |  | 0 |  | 0 | 0 | 0 | 0 | 0 | 0 | 0 | 0 | 0 | 0 | 31.4
ИТОГО по ПО "ИЭС" от 5 до 20 мин. |  |  |  |  | 0 |  | 0 | 0 | 0 | 0 | 0 | 0 | 0 | 0 | 0 | 0 | 19.5
ИТОГО по ПО "ИЭС" от 20 до 60 мин. |  |  |  |  | 1.8 |  | 0 | 0 | 0 | 0 | 0 | 0 | 0 | 0 | 0 | 1.8 | 31.63
ВСЕГО по ПО "ИЭС" до 20 мин. (включая объем нагрузки до 5 мин.) |  |  |  |  | 0 |  | 0 | 0 | 0 | 0 | 0 | 0 | 0 | 0 | 0 | 0 | 50.9
ВСЕГО по ПО "ИЭС" до 60 мин. (включая объем нагрузки до 5 мин., до 20 мин.) |  |  |  |  | 1.8 |  | 0 | 0 | 0 | 0 | 0 | 0 | 0 | 0 | 0 | 1.8 | 82.53
ИТОГО по ПО "ИЭС" до 5 мин. с нарастающим итогом | [6 empty] | 0 | 0 | 0 | 0 | 0 | 0 | 0 | 0 | 0 | 0
ИТОГО по ПО "ИЭС" от 5 до 20 мин. с нарастающим итогом | [6 empty] | 0 | 0 | 0 | 0 | 0 | 0 | 0 | 0 | 0 | 0
ИТОГО по ПО "ИЭС" от 20 до 60 мин. с нарастающим итогом | [6 empty] | 0 | 0 | 0 | 0 | 0 | 0 | 0 | 0 | 0 | 1.8
ВСЕГО по ПО "ИЭС" до 20 мин. (включая объем нагрузки до 5 мин.) с нарастающим итогом | [6 empty] | 0 | 0 | 0 | 0 | 0 | 0 | 0 | 0 | 0 | 0
ВСЕГО по ПО "ИЭС" до 60 мин. (включая объем нагрузки до 5 мин., до 20 мин.) с нарастающим итогом | [6 empty] | 0 | 0 | 0 | 0 | 0 | 0 | 0 | 0 | 0 | 1.8
ПО "Боровичские электрические сети"
47 | ООО "Элегия" | ПС 110 кВ Сельская |  | ОП (ПП) | до 5 мин.
| дог. №21-00003 |  |  |  | от 5 до 20 мин.
| тел. 8-(816-64) 21-010-приёмная |  |  |  | от 20 до 60 мин | 1 | Очередь ограничения (МВт) IX 15: 0 | 1
| 8-921-101-01-25-оперативный персонал |  | ф. 2*, 8*
48 | АО "Боровичский завод "Полимермаш" | ПС 110 кВ Сельская |  | ОП (ПП) | до 5 мин.
| дог.21-00001 |  |  |  | от 5 до 20 мин.
| т.8-(816-64) 46-588 - секретарь |  |  |  | от 20 до 60 мин | 0.55 | Очередь ограничения (МВт) IX 15: 0 | 0.55
| т.8-(816-64) 90-246 - энергетик |  | ф. 9*, 10*
м.т. 8-921-191-85-24 - оперативный персонал
49 | ОАО БКО | ПС 110 кВ Огнеупоры ПС 110 кВ Рудничная |  | ОП (ПП) | до 5 мин.
| дог.№ 21-00002 |  |  |  | от 5 до 20 мин.
| т.8-(816-64)-9-25-90, 9-25-91-щит управления |  |  |  | от 20 до 60 мин | 2 | Очередь ограничения (МВт) IX 15: 0 | 2
| т.8-(816-64)-2-63-12 диспетчер. |  | Ввод Т-1 110 кВ*
| т.8-921-705-07-09 - дежурный |  | Ввод Т-2 110 кВ*
50 | ООО ИПК "Эльбор" | ПС 110 кВ Прогресс |  | ОП (ПП) | до 5 мин.
| дог.№ 53090002809 |  |  |  | от 5 до 20 мин.
| 89210203330- дежурный |  |  |  | от 20 до 60 мин | 0.5 | Очередь ограничения (МВт) IX 15: 0 | 0.5
ф. 24*, 25*
51 | ООО "Сибелко Неболчи" | ПС 110 кВ Неболчи |  | ОП (ПП) | до 5 мин.
| дог. № 599 от 12.12.2018 |  |  |  | от 5 до 20 мин.
| 8-(816-2)-968-260, 8-911-618-38-80 гл.энерг. |  |  |  | от 20 до 60 мин | 1 | Очередь ограничения (МВт) IX 15: 0 | 1
| 8-(816-2)-968-260, 8-911-612-20-20 ген.дир. |  | ф. 6*, 12*
8-921-200-37-73 оперативный персонал
52 | ООО "Сетново" | ПС 110 кВ Неболчи |  | ОП (ПП) | до 5 мин.
| Договор оказания услуг по передаче электрической энергии №565 от 11.12.2017 |  |  |  | от 5 до 20 мин.
| (81668) 65101; 65-102; 61001; |  |  |  | от 20 до 60 мин | 1 | Очередь ограничения (МВт) IX 15: 0 | 1
| моб. 8-812-930-39-76 ген.дир. |  | ф. 10*, 11*
моб. 8-921-195-97-97 - мастер
моб. 8-921-029-93-95 - оперативный персонал
53 | ЗАО "Пестовский опытно-механический | ПС 110 кВ Пестово |  | ОП (ПП) | до 5 мин.
| завод" дог.№ 25-00017 |  |  |  | от 5 до 20 мин.
| м.т. 8-911-645-65-45 - директор |  |  |  | от 20 до 60 мин | 0.56 | Очередь ограничения (МВт) IX 15: 0 | 0.56
| т. 8-921-707-93-25 - гл.энергетик |  | ф. 10*
8-(816-69)-555-42 - оперативный персонал
54 | ООО "ГК "УЛК" Обособленное подразделение "Пестовский лесопромышленный комплекс" | ПС 110 кВ Пестово |  | ОП (ПП) | до 5 мин.
| дог.№ 45 |  |  |  | от 5 до 20 мин.
| т.8-(816-69)-55-563 главный энергетик |  |  |  | от 20 до 60 мин | 1.5 | Очередь ограничения (МВт) IX 15: 0 | 1.5
| т.8-(816-69)-555-62 оперативный персонал |  | ф. 11*, 12*
главный .энерг.
55 | ООО "Окуловская бумажная фабрика" |  |  | ОП (ПП) | до 5 мин.
| дог.№ 238 от 29.06.2018 | ПС 110 кВ Парахино |  |  | Иванов Владимир Геннадьевич
| т.8-911-603-24-50 - оперативный персонал | ГРУ-6,3 кВ |  |  | от 20 до 60 мин. | 1.1 | Очередь ограничения (МВт) IX 15: 0 | 1.1
| т.8-(816-57)-23-012 (приемная) |  | ф. 5*, 13*
| т.8-(812)-336-27-01 (приемная) |  | ф. 28*, 35*, 39*, 40*
56 | Государственная компания "Автодор" | ПС 110 кВ Варгусово | ф. 2* | ДУ | до 5 мин. | 0.15 | Очередь ограничения (МВт) II 8: 0 | 0.15
| дог.№ 53080001902 |  |  |  | от 5 до 20 мин.
| 89654038482 - руководитель |  |  |  | от 20 до 60 мин
89295736454 - отв.за эл.хозяйство
89116101903 - отв.за эл.хозяйство
|  | ПС 110 кВ Варгусово | ф. 3* | ДУ | до 5 мин. | 0.15 | Очередь ограничения (МВт) II 8: 0 | 0.15
от 5 до 20 мин.
от 20 до 60 мин
57 | Государственная компания "Автодор" | ПС 110 кВ Бор | ф. 1* | ДУ | до 5 мин. | 0.15 | Очередь ограничения (МВт) II 8: 0 | 0.15
| дог.№ 53080001902 |  |  |  | от 5 до 20 мин.
| 89654038482 - руководитель |  |  |  | от 20 до 60 мин
89295736454 - отв.за эл.хозяйство
89116101903 - отв.за эл.хозяйство
|  | ПС 110 кВ Бор | ф. 3* | ДУ | до 5 мин. | 0.15 | Очередь ограничения (МВт) II 8: 0 | 0.15
от 5 до 20 мин.
от 20 до 60 мин
58 | ООО "Завод Агрокабель" |  |  | ОП (ПП) | до 5 мин.
| дог. №53-00024 | ПС 330 кВ Окуловская |  |  | от 5 до 20 мин.
| 8 (816-57) 2-33-85, 2-37-31 - директор | ПС 10 кВ Окуловка 1 |  |  | от 20 до 60 мин. | 1 | Очередь ограничения (МВт) IX 15: 0 | 1
| 8 (816-57) 2-36-33 - тех. руководитель | ПС 110 кВ Окуловка-тяговая | ф. 21*, 35*, 7*
8 (816-57) 2-38-81 - оперативный персонал
8-(816-57) 2-30-49 - производство
59 | Смешанная нагрузка: ЗАО "УМ 282"; ООО "Экономдизайн"; Хрусталёв ВВ; СПК "Прогресс"; ИП Сканцев ДН; уличное освещение; СКЗ и ГРП (газораспределит.пункт); ООО "Звезда 2"; ООО "Мста М"; детский сад; ООО "Родина"; ИП Фомин КА; ООО "Мельница Боровичи"; Шевяков АГ; ООО "Автолига сервис"; ТК "Новгородская"; население. | ПС 110 кВ Прогресс | ф. 1 | ОП | до 5 мин. | 0.8 | Очередь ограничения (МВт) II 8: 0 | 0.8
от 5 до 20 мин.
от 20 до 60 мин.
60 | Смешанная нагрузка: ООО "Зета-Контакт"; ООО "Тухун"; уличное освещение; Почта; СКЗ; Казаков А.С.;Сапожников М.А.; ООО" Баккара"; Библиотека; детский сад; ООО "Родина"; ООО "Компания СЭВ; Карьер; ТК "Новгородская"; пилорамы; население. | ПС 110 кВ Прогресс | ф. 2 | ОП | до 5 мин. | 0.6 | Очередь ограничения (МВт) II 8: 0 | 0.6
от 5 до 20 мин.
от 20 до 60 мин.
61 | Смешанная нагрузка: ООО "Родина"; СТ "Мелиоратор";ООО "Борохотник"; ООО "Молочный дворик"; ИП Орловская; население. | ПС 110 кВ Прогресс | ф. 3 | ОП | до 5 мин. | 0.3 | Очередь ограничения (МВт) II 8: 0 | 0.3
от 5 до 20 мин.
от 20 до 60 мин.
62 | Смешанная нагрузка: уличное освещение; Церковь; Клуб; ИП Константинова; ООО "Триф"; УФПС ФГУП "Почта России", ТЦ ОАО "Деметра"; ИП Ищенко; ИП Яковлев; ООО "Родина"; МБУК "МКБО"; ИП Цыганкова; ИП Орловская; ООО МЕТСЕ; Булина ИВ; ООО "Норд энерго"; Васильева АВ; ТК Новгородская; население. | ПС 110 кВ Прогресс | ф. 4 | ОП | до 5 мин. | 0.4 | Очередь ограничения (МВт) II 8: 0 | 0.4
от 5 до 20 мин.
от 20 до 60 мин.
63 | Смешанная нагрузка: ООО " Грозный" ; ООО " СтальПром" ; Имадов А.М. ; ЗАО "УМ 282"; ООО "Боровичский Мясокомбинат"; ООО "Инвестрой"; Гурьянов АА; ИП Макаренкова А.А.УФПС ФГУП " Почта России"; Жуков АВ; Утленко ДВ; Белокуров СА; Котельникова ЕН; Иванова ГА; Федотов МС; Трошков СА; ИП Сканцев ДН; уличное освещение; Сельская администрация; Умов СА; ИП Иванова; ИП Тонян; ИП Сабиров; аптека; детский сад; Краснов ЮВ; ИП Плотникова; Клуб; Кобзев АМ; ИП Саркисян; ИП Бойцов; ИП Смирнов; Балагуров ДГ; Тиховская ВГ; ТК "Новгородская"; ООО "Гидроспецстрой"; ООО Т2 Мобайл; население: | ПС 110 кВ Прогресс | ф. 5 | ОП | до 5 мин. | 0.7 | Очередь ограничения (МВт) II 8: 0 | 0.7
от 5 до 20 мин.
от 20 до 60 мин.
64 | Смешанная нагрузка: ИП Соловьёв СА; ИП Кудряшов; ИП Силин АС; ИП Махова Е.А.; ИП Румянцев АВ; ООО "СК Монополис"; ИП Яковлев С.И.; ИП Бойцов СВ; ИП Кронштадтова ЕМ; ИП Густяков И.А.; ИП Петрова ИМ; ИП Веселов АИ; ООО "Универсал-строй"; ИП Кузин ИП Чугунова СВ; ИП Веселов ИМ; уличное освещение; ООО "Строй-гид"; население. | ПС 110 кВ Пестово | ф. 6 | ДУ | до 5 мин. | 0.5 | Очередь ограничения (МВт) II 8: 0 | 0.5
от 5 до 20 мин.
от 20 до 60 мин.
65 | Смешанная нагрузка: Уличное освещение; ИП Катешев ЕН; ИП Радыгин СВ; ИП Лебедева ВВ; МОБУ ДОД "ДЮСШ"; ИП Орлов ВВ; население. | ПС 110 кВ Пестово | ф. 9 | ДУ | до 5 мин. | 0.3 | Очередь ограничения (МВт) II 8: 0 | 0.3
от 5 до 20 мин.
от 20 до 60 мин.
66 | Смешанная нагрузка: Уличное освещение; КХ Джамалова МГ; КХ Михалева АС; ИП Андреева ЛА; ООО "Трансстроймеханизация"; ИП Мишиева ИИ; население. | ПС 330 кВ Окуловская | ф. 14 | ОП | до 5 мин. | 0.4 | Очередь ограничения (МВт) II 8: 0 | 0.4
от 5 до 20 мин.
от 20 до 60 мин.
67 | Смешанная нагрузка: Дом культуры; уличное освещение; Приход А.Невского; ООО "Первая Национальная группа"; ФГБУ НП "Валдайский"; ФГБУ "Национальный парк"; ООО "Русские башни"; Силиверстов И.А.;МАОУ "Школа Боровно"; ООО "Интерэнергосоюз"; население | ПС 330 кВ Окуловская | ф. 29 | ОП | до 5 мин. | 0.5 | Очередь ограничения (МВт) II 8: 0 | 0.5
от 5 до 20 мин.
от 20 до 60 мин.
68 | Смешанная нагрузка: Уличное освещение, АОУСО "Окуловский КЦСО" (культурный центр); ООО "Завод Агрокабель"; часовня; население. | ПС 330 кВ Окуловская | ф. 35 | ОП | до 5 мин. | 1.5 | Очередь ограничения (МВт) II 8: 0 | 1.5
от 5 до 20 мин.
от 20 до 60 мин.
69 | Смешанная нагрузка: ИП Усманов РХ; ООО "ВкусПродукт"; ООО "Мста-Лес"; уличное освещение; ИП Иванова СП; ИП Максимов СБ; ООО "Радуга"; ЧП Федоров С. Г.; МАУ "Физкультурно-спортивный центр"; население. | ПС 110 кВ Любытино | ф. 3 | ДУ | до 5 мин. | 0.4 | Очередь ограничения (МВт) II 8: 0 | 0.4
от 5 до 20 мин.
от 20 до 60 мин.
70 | Смешанная нагрузка: ИП Егоров СП; КХ Кузьмина; ИП Писарева ЕС; ООО "ВкусПродукт"; КФХ Пегливанян А.Б.; население. | ПС 110 кВ Любытино | ф. 5 | ДУ | до 5 мин. | 0.4 | Очередь ограничения (МВт) II 8: 0 | 0.4
от 5 до 20 мин.
от 20 до 60 мин.
71 | Смешанная нагрузка: Дом культуры; библиотеки; уличное освещение; ООО Агрофирма "Государь"; АО "ОКТАГОН"; Гончаренко ЕЛ; Литвинов ОЮ; ППО ПАО "Акрон" НОО РХП; ООО Агрофирма "ГОСУДАРЬ"; ООО "ЛЮБЫТИНО-ХУТОР"; население. | ПС 110 кВ Любытино | ф. 6 | ДУ | до 5 мин. | 0.4 | Очередь ограничения (МВт) II 8: 0 | 0.4
от 5 до 20 мин.
от 20 до 60 мин.
72 | Смешанная нагрузка: уличное освещение; Савенков ВВ; Зудин СА; ПАО Вымпелком; ФГУП " РТРС" Новгородский филиал ОРТПЦ (радио-телевизионный передающий центр; население. | ПС 110 кВ Любытино | ф. 8 | ДУ | до 5 мин. | 0.3 | Очередь ограничения (МВт) II 8: 0 | 0.3
от 5 до 20 мин.
от 20 до 60 мин.
73 | Смешанная нагрузка: ООО "Любытино-слалом"; уличное освещение; ПМРО прихода церкви Вознесения Господня; ООО "СтройПрогресс"; население. | ПС 110 кВ Любытино | ф. 7 | ДУ | до 5 мин. | 0.4 | Очередь ограничения (МВт) II 8: 0 | 0.4
от 5 до 20 мин.
от 20 до 60 мин.
74 | Смешанная нагрузка: ООО "Новгороднефтепродукт"; уличное освещение; ИП Костандян КС; ИП Егорова ЕА; ИП Туманов АВ; ООО "Экосити"; Семенов ВБ; ООО "АВЕРЬЯНОВО"; население. | ПС 110 кВ Любытино | ф. 12 | ДУ | до 5 мин. | 0.35 | Очередь ограничения (МВт) II 8: 0 | 0.35
от 5 до 20 мин.
от 20 до 60 мин.
75 | Смешанная нагрузка: ООО "Мошенское ДЭП" (дорожно эксплуатационное предприятие); уличное освещение; ООО "Грин-ВУД"; ООО "Галс"; Кр. хоз-во Кондратьева А.Д.; Мошенское РайПО; ООО "Стимул"; МОУ "СОШ с. Мошенское"; МУ Автобаза; библиотека; клуб; ИП Авакян РГ; Ганичев О.В.; ООО Содружество; ИП Голубева АА; Антонов АН; ООО "Рубеж"; ООО ТК Новгородская; население. | ПС 110 кВ Мошенское | ф. 2 | ОП | до 5 мин. | 0.5 | Очередь ограничения (МВт) II 8: 0 | 0.5
от 5 до 20 мин.
от 20 до 60 мин.
76 | Смешанная нагрузка: Хвойнинское РайПО; ООО "Норд"; МБУК ЦКДО "Гармония"; МОУ "СОШ д. Остахново"; уличное освещение; Королев ДЕ; Жегалин СК; Лесничество; Рыльская СС; СХК "Родина"; Пинаев АВ; ПАО Ростелеком; ООО ТК Новгородская; население. | ПС 110 кВ Хвойная | ф. 7 | ОП | до 5 мин. | 0.4 | Очередь ограничения (МВт) II 8: 0 | 0.4
от 5 до 20 мин.
от 20 до 60 мин.
77 | Смешанная нагрузка: КХ Кондратьев; ООО "Техсервис"; Хвойнинское РайПО; Почта; уличное освещение; МОУ "СОШИ д. Мякишево"; ООО "Ермак"; НАО "ТЭК"; население. | ПС 110 кВ Хвойная | ф. 5 | ОП | до 5 мин. | 0.2 | Очередь ограничения (МВт) II 8: 0 | 0.2
от 5 до 20 мин.
от 20 до 60 мин.
ИТОГО по ПО "БЭС" до 5 мин. |  |  |  |  | 0 |  | 0 | 0 | 0 | 0 | 0 | 0 | 0 | 0 | 0 | 0
ИТОГО по ПО "БЭС" от 5 до 20 мин. |  |  |  |  | 0 |  | 0 | 0 | 0 | 0 | 0 | 0 | 0 | 0 | 0 | 0
ИТОГО по ПО БЭС" от 20 до 60 мин. |  |  |  |  | 0 |  | 0 | 0 | 0 | 0 | 0 | 0 | 0 | 0 | 0 | 0
ВСЕГО по ПО "БЭС" до 20 мин. (включая объем нагрузки до 5 мин.) |  |  |  |  | 0 |  | 0 | 0 | 0 | 0 | 0 | 0 | 0 | 0 | 0 | 0
ВСЕГО по ПО "БЭС" до 60 мин. (включая объем нагрузки до 5 мин., до 20 мин.) |  |  |  |  | 0 |  | 0 | 0 | 0 | 0 | 0 | 0 | 0 | 0 | 0 | 0
ИТОГО по ПО "БЭС" до 5 мин. с нарастающим итогом | [6 empty] | 0 | 0 | 0 | 0 | 0 | 0 | 0 | 0 | 0 | 0
ИТОГО по ПО "БЭС" от 5 до 20 мин. с нарастающим итогом | [6 empty] | 0 | 0 | 0 | 0 | 0 | 0 | 0 | 0 | 0 | 0
ИТОГО по ПО "БЭС" от 20 до 60 мин. с нарастающим итогом | [6 empty] | 0 | 0 | 0 | 0 | 0 | 0 | 0 | 0 | 0 | 0
ВСЕГО по ПО "БЭС" до 20 мин. (включая объем нагрузки до 5 мин.) с нарастающим итогом | [6 empty] | 0 | 0 | 0 | 0 | 0 | 0 | 0 | 0 | 0 | 0
ВСЕГО по ПО "БЭС" до 60 мин. (включая объем нагрузки до 5 мин., до 20 мин.) с нарастающим итогом | [6 empty] | 0 | 0 | 0 | 0 | 0 | 0 | 0 | 0 | 0 | 0
ПО "Валдайские электрические сети"
Валдайский РЭС
78 | Смешанная нагрузка:населенные пункты Большие Луки, Гибно, Демянск, Зеленая, Ильина Гора, Малиновка, Малые, Луки, Пахомовщина, Подгорье, Покровка, Поцепово, Твердово, Усадьба (Песоцкое с/п), Фишово, Хозюпино, Шульгина Гора, Щеглово. Промышленность (пилорама, маштнный двор, мастерские ); торговля (магазин); с/х (телятник, кормоцех, зерноток, склад, ферма); транспорт (АЗС) | ПС 110 кВ Демянск | ф. 1 | ОП | до 5 мин. | 0.4 | Очередь ограничения (МВт) III 9: 0 | 0.4
от 5 до 20 мин.
от 20 до 60 мин
79 | Смешанная нагрузка: населенные пункты Большие Луки, Боровицы, Демянск, Каменка (Песоцкое с/п), Красная Горка, Пески. Торговля (магазин); промышленность (пилорама, мастерские) с/х (коровник); | ПС 110 кВ Демянск | ф. 2 | ОП | до 5 мин. | 0.35 | Очередь ограничения (МВт) III 9: 0 | 0.35
от 5 до 20 мин.
от 20 до 60 мин
80 | Смешанная нагрузка:населенные пункты Аркадово, Демянск, Добросли, Костьково, Малый Заход, Новинка, Новое Сохново, Ользи, Петровское, Старое Сохново, Шумилов Бор, Шумилово. Торговля (магазин); промышленность (станция катодной защиты, пилорама), транспорт (АЗС); услуги (база отдыха); | ПС 110 кВ Демянск | ф. 3 | ОП | до 5 мин. | 0.3 | Очередь ограничения (МВт) III 9: 0 | 0.3
от 5 до 20 мин.
от 20 до 60 мин
81 | Смешанная нагрузка: населенные пункты Болдыри, Борок, Высокуша, Вязовня, Головково, Демянск, Ермаково, Заболотье (Тарасовское с/п), Игожево, Икандово, Леониха, Меглино, Новые Ладомири, Пеньково, Тарасово. Торговля (магазин); промышленность (пилорама). | ПС 110 кВ Демянск | ф. 8 | ОП | до 5 мин. | 0.25 | Очередь ограничения (МВт) III 9: 0 | 0.25
от 5 до 20 мин.
от 20 до 60 мин
82 | Смешанная нагрузка: населенные пункты Кожевниково, Михеево, Намещи, Скобово, Шишково. Торговля (магазин); промышленность (пилорама). | ПС 110 кВ Демянск | ф. 9 | ОП | до 5 мин. | 0.2 | Очередь ограничения (МВт) III 9: 0 | 0.2
от 5 до 20 мин.
от 20 до 60 мин
83 | Смешанная нагрузка:населенные пункты Большое Опуево, Глебовщина, Демянск, Жирково, Заозерье, Новое Подсосонье, Пекахино. Промышленность (цех по переработке молока, мастерские). | ПС 110 кВ Демянск | ф. 11 | ОП | до 5 мин. | 0.25 | Очередь ограничения (МВт) III 9: 0 | 0.25
от 5 до 20 мин.
от 20 до 60 мин
84 | Смешанная нагрузка: населенные пункты Долгий Бор, Литвиново, Мокрый Остров, Новая Болотница, Переезд, Светлый, Старая Болотница, Стуковья, Топорково, Ярково. ООО «Свинокомплекс "Устьволмский"», ИП Ткачик, ООО "Тим-Экс", ООО "Лукойл-Энергосервис", ГОКУ МЦ 2Резерв", ООО "Крестцысельхозхимия", МАОУ "Детская флотилия "Парус", ФГУ "Упрдор России", ОАО "Вымпел-Коммуникации", Филиал "Мобильные ТелеСистемы" МАУДО ДООЦ "Гверстянец". | ПС 110 кВ Крестцы | ф. 2 | ОП | до 5 мин. | 0.2 | Очередь ограничения (МВт) III 9: 0 | 0.2
от 5 до 20 мин.
от 20 до 60 мин
85 | Смешанная нагрузка: население, ООО "Тимбер Тек", ООО "Валдайский жемчуг", ООО Биопродмаш", АО "Петербургская сбытовая компания", ИП Андреев А.Н., ООО "ЭнергоСервис" | ПС 110 кВ Крестцы | ф. 10 | ОП | до 5 мин. | 0.37 | Очередь ограничения (МВт) III 9: 0 | 0.37
от 5 до 20 мин.
от 20 до 60 мин
86 | Смешанная нагрузка: население, ФГУП "РТРС" Новгородский филиал ОРТПЦ, ООО "Крестцысельхозхимия", ООО "ПилПром". | ПС 110 кВ Крестцы | ф. 12 | ОП | до 5 мин. | 0.2 | Очередь ограничения (МВт) III 9: 0 | 0.2
от 5 до 20 мин.
от 20 до 60 мин
87 | Смешанная нагрузка: население Моисеевского, Маревского сельского поселения, уличное освещение, ООО "Новгороднефтепродукт" (АЗС-56), магазины, АМДОУ детский сад. | ПС 110 кВ Марёво | ф. 1 | ДУ | до 5 мин. | 0.15 | Очередь ограничения (МВт) III 9: 0 | 0.15
от 5 до 20 мин.
от 20 до 60 мин
88 | Смешанная нагрузка: население Моисеевского, Маревского сельского поселения, уличное освещение, котельная. | ПС 110 кВ Марёво | ф. 2 | ДУ | до 5 мин. | 0.2 | Очередь ограничения (МВт) III 9: 0 | 0.2
от 5 до 20 мин.
от 20 до 60 мин
89 | Смешанная нагрузка: население Моисеевского, Маревского, Велильского сельского поселения, уличное освещение, ИП Сулайманов Ш.И., ООО 2т2 Мобайл", ПБОЮЛ Сулайманов (пилорама), ООО "Горские устья". | ПС 110 кВ Марёво | ф. 4 | ДУ | до 5 мин. | 0.1 | Очередь ограничения (МВт) III 9: 0 | 0.1
от 5 до 20 мин.
от 20 до 60 мин
90 | Смешанная нагрузка: население Молвотицкого, Моисеевского, Маревского сельского поселения, уличное освещение, магазины. | ПС 110 кВ Марёво | ф. 5 | ДУ | до 5 мин. | 0.1 | Очередь ограничения (МВт) III 9: 0 | 0.1
от 5 до 20 мин.
от 20 до 60 мин
91 | Смешанная нагрузка: население Моисеевского сельского поселения, уличное освещение. | ПС 110 кВ Марёво | ф. 7 | ДУ | до 5 мин. | 0.1 | Очередь ограничения (МВт) III 9: 0 | 0.1
| магазины |  |  |  | от 5 до 20 мин.
от 20 до 60 мин
92 | Смешанная нагрузка: население Моисеевского сельского поселения, уличное освещение, ТК Новгородская (котельная), МРЭС (отопление, освещение), ООО "Русбиоком". | ПС 110 кВ Марёво | ф. 8 | ДУ | до 5 мин. | 0.1 | Очередь ограничения (МВт) III 9: 0 | 0.1
от 5 до 20 мин.
от 20 до 60 мин
93 | Смешанная нагрузка: население Моисеевского, Маревского сельского поселения, уличное освещение, ПБОЮЛ Лемко И.И. (пилорама), магазин, АМДОУ детский сад. | ПС 110 кВ Марёво | ф. 9 | ДУ | до 5 мин. | 0.1 | Очередь ограничения (МВт) III 9: 0 | 0.1
от 5 до 20 мин.
от 20 до 60 мин
ИТОГО по Валдайскому РЭС до 5 мин. |  |  |  |  | 0 |  | 0 | 0 | 0 | 0 | 0 | 0 | 0 | 0 | 0 | 0
ИТОГО по Валдайскому РЭС от 5 до 20 мин. |  |  |  |  | 0 |  | 0 | 0 | 0 | 0 | 0 | 0 | 0 | 0 | 0 | 0
ИТОГО по Валдайскому РЭС от 20 до 60 мин. |  |  |  |  | 0 |  | 0 | 0 | 0 | 0 | 0 | 0 | 0 | 0 | 0 | 0
ВСЕГО по Валдайскому РЭС до 20 мин. (включая объем нагрузки до 5 мин.) |  |  |  |  | 0 |  | 0 | 0 | 0 | 0 | 0 | 0 | 0 | 0 | 0 | 0
ВСЕГО по Валдайскому РЭС до 60 мин. (включая объем нагрузки до 5 мин., до 20 мин.) |  |  |  |  | 0 |  | 0 | 0 | 0 | 0 | 0 | 0 | 0 | 0 | 0 | 0
ИТОГО по Валдайскому РЭС до 5 мин. с нарастающим итогом | [6 empty] | 0 | 0 | 0 | 0 | 0 | 0 | 0 | 0 | 0 | 0
ИТОГО по Валдайскому РЭС от 5 до 20 мин. с нарастающим итогом | [6 empty] | 0 | 0 | 0 | 0 | 0 | 0 | 0 | 0 | 0 | 0
ИТОГО по Валдайскому РЭС от 20 до 60 мин. с нарастающим итогом | [6 empty] | 0 | 0 | 0 | 0 | 0 | 0 | 0 | 0 | 0 | 0
ВСЕГО по Валдайскому РЭС до 20 мин. (включая объем нагрузки до 5 мин.) с нарастающим итогом | [6 empty] | 0 | 0 | 0 | 0 | 0 | 0 | 0 | 0 | 0 | 0
ВСЕГО по Валдайскому РЭС до 60 мин. (включая объем нагрузки до 5 мин., до 20 мин.) с нарастающим итогом | [6 empty] | 0 | 0 | 0 | 0 | 0 | 0 | 0 | 0 | 0 | 0
ПО "Валдайские электрические сети"
Старорусский РЭС
94 | ОАО "ПФК" | ПС 110 кВ Парфино |  | ОП (ПП) | до 5 мин.
| т. 8-964-310-70-79 - гл. энергетик |  | ф. 7 (6 кВ) |  | от 5 до 20 мин.
| т. 8-(816-50)-68-560, 8-921-697-19-58 - |  |  |  | от 20 до 60 мин | 1.2 | Очередь ограничения (МВт) VIII 14: 0 | 1.2
| главный инженер |  | ф. 3* (6 кВ)
т.8-(816-50)68-548 начальник энергослужбы
8-921-024-54-12 - оперативный персонал
95 | НОАУ "Демянский | ПС 110 кВ Медниково |  | ОП (ПП) | до 5 мин.
| лесхоз" |  |  |  | от 5 до 20 мин.
| тел.8-(816-52)-58-537 - приемная |  | ф. 9 |  | от 20 до 60 мин | 0.4 | Очередь ограничения (МВт) VIII 14: 0 | 0.4
м.т. 8-911-612-00-53 оперативный персонал
96 | ООО"ЭКО ВУД" тел.8-911-351-05-82 оперативный персонал | ПС 110 кВ Парфино | ф. 4 (6 кВ) | ОП (ПП) | до 5 мин.
от 5 до 20 мин.
[5 empty] | от 20 до 60 мин | 0.8 | Очередь ограничения (МВт) VIII 14: 0 | 0.8
97 | ИП Иванов М.Е тел.8-(816-50)-61-984, 8-911-614-01-26 оперативный персонал | ПС 110 кВ Парфино | ф. 1 (10 кВ) | ОП (ПП) | до 5 мин.
от 5 до 20 мин.
[5 empty] | от 20 до 60 мин | 0.8 | Очередь ограничения (МВт) VIII 14: 0 | 0.8
98 | Смешанная нагрузка (частный сектор, с/х предприятия, магазины, школа) | ПС 110 кВ Русса | ф. 5 | ДУ | до 5 мин. | 0.5 | Очередь ограничения (МВт) I 7: 0 | 0.5
от 5 до 20 мин.
от 20 до 60 мин
ИТОГО по Старорусскому РЭС до 5 мин. |  |  |  |  | 0 |  | 0 | 0 | 0 | 0 | 0 | 0 | 0 | 0 | 0 | 0
ИТОГО по Старорусскому РЭС от 5 до 20 мин. |  |  |  |  | 0 |  | 0 | 0 | 0 | 0 | 0 | 0 | 0 | 0 | 0 | 0
ИТОГО по Старорусскому РЭС от 20 до 60 мин. |  |  |  |  | 0 |  | 0 | 0 | 0 | 0 | 0 | 0 | 0 | 0 | 0 | 0
ВСЕГО по Старорусскому РЭС до 20 мин. (включая объем нагрузки до 5 мин.) |  |  |  |  | 0 |  | 0 | 0 | 0 | 0 | 0 | 0 | 0 | 0 | 0 | 0
ВСЕГО по Старорусскому РЭС до 60 мин. (включая объем нагрузки до 5 мин., до 20 мин.) |  |  |  |  | 0 |  | 0 | 0 | 0 | 0 | 0 | 0 | 0 | 0 | 0 | 0
ИТОГО по Старорусскому РЭС до 5 мин. с нарастающим итогом | [6 empty] | 0 | 0 | 0 | 0 | 0 | 0 | 0 | 0 | 0 | 0
ИТОГО по Старорусскому РЭС от 5 до 20 мин. с нарастающим итогом | [6 empty] | 0 | 0 | 0 | 0 | 0 | 0 | 0 | 0 | 0 | 0
ИТОГО по Старорусскому РЭС от 20 до 60 мин. с нарастающим итогом | [6 empty] | 0 | 0 | 0 | 0 | 0 | 0 | 0 | 0 | 0 | 0
ВСЕГО по Старорусскому РЭС до 20 мин. (включая объем нагрузки до 5 мин.) с нарастающим итогом | [6 empty] | 0 | 0 | 0 | 0 | 0 | 0 | 0 | 0 | 0 | 0
ВСЕГО по Старорусскому РЭС до 60 мин. (включая объем нагрузки до 5 мин., до 20 мин.) с нарастающим итогом | [6 empty] | 0 | 0 | 0 | 0 | 0 | 0 | 0 | 0 | 0 | 0
ИТОГО по ПО "ВЭС" до 5 мин. |  |  |  |  | 0 |  | 0 | 0 | 0 | 0 | 0 | 0 | 0 | 0 | 0 | 0
ИТОГО по ПО "ВЭС" 5 до 20 мин. |  |  |  |  | 0 |  | 0 | 0 | 0 | 0 | 0 | 0 | 0 | 0 | 0 | 0
ИТОГО по ПО "ВЭС" 20 до 60 мин. |  |  |  |  | 0 |  | 0 | 0 | 0 | 0 | 0 | 0 | 0 | 0 | 0 | 0
ВСЕГО по ПО "ВЭС" до 20 мин. (включая объем нагрузки до 5 мин.) |  |  |  |  | 0 |  | 0 | 0 | 0 | 0 | 0 | 0 | 0 | 0 | 0 | 0
ВСЕГО по ПО "ВЭС" до 60 мин. (включая объем нагрузки до 5 мин., до 20 мин.) |  |  |  |  | 0 |  | 0 | 0 | 0 | 0 | 0 | 0 | 0 | 0 | 0 | 0
ИТОГО по ПО "ВЭС" до 5 мин. с нарастающим итогом | [6 empty] | 0 | 0 | 0 | 0 | 0 | 0 | 0 | 0 | 0 | 0
ИТОГО по ПО "ВЭС" от 5 до 20 мин. с нарастающим итогом | [6 empty] | 0 | 0 | 0 | 0 | 0 | 0 | 0 | 0 | 0 | 0
ИТОГО по ПО "ВЭС" от 20 до 60 мин. с нарастающим итогом | [6 empty] | 0 | 0 | 0 | 0 | 0 | 0 | 0 | 0 | 0 | 0
ВСЕГО по ПО "ВЭС" до 20 мин. (включая объем нагрузки до 5 мин.) с нарастающим итогом | [6 empty] | 0 | 0 | 0 | 0 | 0 | 0 | 0 | 0 | 0 | 0
ВСЕГО по ПО "ВЭС" 60 мин. (включая объем нагрузки до 5 мин., до 20 мин.) с нарастающим итогом | [6 empty] | 0 | 0 | 0 | 0 | 0 | 0 | 0 | 0 | 0 | 0
ИТОГО по Новгородскому филиалу ПАО "Россети Северо-Запад" до 5 мин. |  |  |  |  | 0 |  | 0 | 0 | 0 | 0 | 0 | 0 | 0 | 0 | 0 | 0
ИТОГО по Новгородскому филиалу ПАО "Россети Северо-Запад" от 5 до 20 мин. |  |  |  |  | 0 |  | 0 | 0 | 0 | 0 | 0 | 0 | 0 | 0 | 0 | 0
ИТОГО по Новгородскому филиалу ПАО "Россети Северо-Запад" от 20 до 60 мин. |  |  |  |  | 1.8 |  | 0 | 0 | 0 | 0 | 0 | 0 | 0 | 0 | 0 | 1.8
ВСЕГО по Новгородскому филиалу ПАО "Россети Северо-Запад" до 20 мин. (включая объем нагрузки до 5 мин.) |  |  |  |  | 0 |  | 0 | 0 | 0 | 0 | 0 | 0 | 0 | 0 | 0 | 0
ВСЕГО по Новгородскому филиалу ПАО "Россети Северо-Запад" до 60 мин. (включая объем нагрузки до 5 мин., до 20 мин.) |  |  |  |  | 1.8 |  | 0 | 0 | 0 | 0 | 0 | 0 | 0 | 0 | 0 | 1.8
ИТОГО по Новгородскому филиалу ПАО "Россети Северо-Запад" до 5 мин. с нарастающим итогом | [6 empty] | 0 | 0 | 0 | 0 | 0 | 0 | 0 | 0 | 0 | 0
ИТОГО по Новгородскому филиалу ПАО "Россети Северо-Запад" от 5 до 20 мин. с нарастающим итогом | [6 empty] | 0 | 0 | 0 | 0 | 0 | 0 | 0 | 0 | 0 | 0
ИТОГО по Новгородскому филиалу ПАО "Россети Северо-Запад" от 20 до 60 мин. с нарастающим итогом | [6 empty] | 0 | 0 | 0 | 0 | 0 | 0 | 0 | 0 | 0 | 1.8
ВСЕГО по Новгородскому филиалу ПАО "Россети Северо-Запад" до 20 мин. (включая объем нагрузки до 5 мин.) с нарастающим итогом | [6 empty] | 0 | 0 | 0 | 0 | 0 | 0 | 0 | 0 | 0 | 0
ВСЕГО по Новгородскому филиалу ПАО "Россети Северо-Запад" до 60 мин. (включая объем нагрузки до 5 мин., до 20 мин.) с нарастающим итогом | [6 empty] | 0 | 0 | 0 | 0 | 0 | 0 | 0 | 0 | 0 | 1.8
Потребители АО "Новгородоблэлектро"
Новгородское отделение, тел. диспетчера 77-22-22
99 | Промышленная зона | ПС 110 кВ Районная | ф.41 | ДУ | до 5 мин. | 0.5 | Очередь ограничения (МВт) I 7: 0.17496 | 0.5
| (ООО "Новгородснаб" тел.:62-82-46, 62-86-04 |  |  |  | от 5 до 20 мин.
| ООО "Лес" тел.:8-911-027-03-04) и др. |  |  |  | от 20 до 60 мин
тел. 77-22-22 деж. диспетчер НОКЭ
100 | Промышленная зона | ПС 110 кВ Районная | ф.33 | ДУ | до 5 мин. | 0.4 | Очередь ограничения (МВт) I 7: 0.3636 | 0.4
| (ЗАО "Стройснаб" тел.:73-26-14, |  |  |  | от 5 до 20 мин.
| 8-911-633-12-15 |  |  |  | от 20 до 60 мин
ООО "Фабус" тел.:640-052, 640-202
ООО "Строительное предприятие 640"
тел.: 642-404, 641-627)
101 | ЗАО "ПК "Волховец", дог.№ 00005 и др. | ПС 110 кВ Районная | ф.20 | ДУ | до 5 мин. | 1.6 | Очередь ограничения (МВт) I 7: 0 | 1.6
| 94-46-00 приемная, |  |  |  | от 5 до 20 мин.
| 94-47-08, 8-911-600-39-88 гл.энергетик, |  |  |  | от 20 до 60 мин
94-46-94, 8-911-041-96-33 зам. гл. энергетика
94-46-88, 94-47-29 дежурный электрик
|  | ПС 110 кВ Районная | ф. 34 | ДУ | до 5 мин. |  | Очередь ограничения (МВт) I 7: 0.0504 | 1.1
от 5 до 20 мин.
от 20 до 60 мин
102 | ОАО "Трансвит" | ПС 110 кВ Районная |  | ОП (ПП) | до 5 мин.
| дог.№53010000668 |  |  |  | от 5 до 20 мин.
| тел. 77-44-74 гл. энергетик |  | ф. 13, 22 |  | от 20 до 60 мин | 1.2 | Очередь ограничения (МВт) VIII 14: 0.5328 | 1.2
тел: 60-74-50 - энергетик
тел: 33-97-37 - дежурный электрик
103 | Жилая зона ООО УК "Белый город" | ПС 110 кВ Южная | ф. 07, 30 | ДУ | до 5 мин. | 1.2 | Очередь ограничения (МВт) I 7: 0.388 | 1.2
от 5 до 20 мин.
от 20 до 60 мин
104 | Промышленная зона "Квант" 3-я площадка | ПС 110 кВ Районная | ф. 62, 67 | ДУ | до 5 мин. | 0.4 | Очередь ограничения (МВт) I 7: 0.03528 | 0.4
| (ООО РТС и прочее) |  |  |  | от 5 до 20 мин.
от 20 до 60 мин
105 | ЗАО "Лактис", дог.№01337, | ПС 110 кВ Районная |  | ОП (ПП) | до 5 мин.
| 500-908, 8-921-201-03-00 гл. энергетик, |  |  |  | от 5 до 20 мин.
| тел.629-108, 8-921-606-20-36 мастер эл.служ. |  | ф. 45, 46 |  | от 20 до 60 мин | 1.2 | Очередь ограничения (МВт) VIII 14: 0.88389 | 1.2
629-128, 8-921-606-20-43 дежурный электромонтер
106 | ООО "Лента", дог.№ 53010000004 | ПС 110 кВ Южная |  | ОП (ПП) | до 5 мин.
| 8-(812)-380-61-31 центр.приемная, |  |  |  | от 5 до 20 мин.
| 68-00-91 гл. инженер, 8-921-570-12-08 оперативный персонал |  | ф. 14, 23 |  | от 20 до 60 мин | 0.6 | Очередь ограничения (МВт) VIII 14: 0.39125 | 0.6
68-00-96 доб. 768 - гл. энергетик
107 | ООО "Лента", дог.№ 53010000002 | ПС 110 кВ Районная |  | ОП (ПП) | до 5 мин.
| 8-(812)-380-61-31 центр.приемная, |  |  |  | от 5 до 20 мин.
| 68-00-91 гл. инженер, 8-921-980-15-65 оперативный персонал |  | ф. 23, 28 |  | от 20 до 60 мин | 0.5 | Очередь ограничения (МВт) VIII 14: 0.2742 | 0.5
68-00-96 доб. 768 - гл. энергетик
ИТОГО по Новгородскому отделению до 5 мин. |  |  |  |  | 1.0122 |  | 1.0122 | 0 | 0 | 0 | 0 | 0 | 0 | 0 | 0 | 0
ИТОГО по Новгородскому отделению от 5 до 20 мин. |  |  |  |  | 0 |  | 0 | 0 | 0 | 0 | 0 | 0 | 0 | 0 | 0 | 0
ИТОГО по Новгородскому отделению от 20 до 60 мин. |  |  |  |  | 2.0821 |  | 0 | 0 | 0 | 0 | 0 | 0 | 0 | 2.0821 | 0 | 0
ИТОГО по Новгородскому отделению до 20 мин. (включая объем нагрузки до 5 мин.) |  |  |  |  | 1.0122 |  | 1.0122 | 0 | 0 | 0 | 0 | 0 | 0 | 0 | 0 | 0
ИТОГО по Новгородскому отделению до 60 мин. (включая объем нагрузки до 5 мин., до 20 мин.) |  |  |  |  | 3.0944 |  | 1.0122 | 0 | 0 | 0 | 0 | 0 | 0 | 2.0821 | 0 | 0
ИТОГО по Новгородскому отделению до 5 мин. с нарастающим итогом | [6 empty] | 1.0122 | 1.0122 | 1.0122 | 1.0122 | 1.0122 | 1.0122 | 1.0122 | 1.0122 | 1.0122 | 1.0122
ИТОГО по Новгородскому отделению от 5 до 20 мин. с нарастающим итогом | [6 empty] | 0 | 0 | 0 | 0 | 0 | 0 | 0 | 0 | 0 | 0
ИТОГО по Новгородскому отделению от 20 до 60 мин. с нарастающим итогом | [6 empty] | 0 | 0 | 0 | 0 | 0 | 0 | 0 | 2.0821 | 0 | 0
ИТОГО по Новгородскому отделению до 20 мин. (включая объем нагрузки до 5 мин.) с нарастающим итогом | [6 empty] | 1.0122 | 1.0122 | 1.0122 | 1.0122 | 1.0122 | 1.0122 | 1.0122 | 1.0122 | 1.0122 | 1.0122
ИТОГО по Новгородскому отделению до 60 мин. (включая объем нагрузки до 5 мин., до 20 мин.) с нарастающим итогом | [6 empty] | 1.0122 | 1.0122 | 1.0122 | 1.0122 | 1.0122 | 1.0122 | 1.0122 | 3.0944 | 3.0944 | 3.0944
Чудовский филиал тел. диспетчера 8-(816-65)-54-260
108 | ЗАО "Русская спичка", | ПС 330 кВ Чудово | ф. 11 | ОП | до 5 мин.
| дог.№ 00211 |  |  |  | от 5 до 20 мин.
| тел.: 8-(816-65)-444-66, 8-(816-65)-49-703, |  |  |  | от 20 до 60 мин | 0.2 | Очередь ограничения (МВт) IX 15: 0.02384 | 0.2
8-(816-65)-49-755
109 | ЗАО "Русская спичка", | ПС 330 кВ Чудово | ф. 20 | ОП | до 5 мин.
| дог.№ 00211 |  |  |  | от 5 до 20 мин.
| тел.: 8-(816-65)-444-66, 8-(816-65)-49-703, |  |  |  | от 20 до 60 мин | 0.2 | Очередь ограничения (МВт) IX 15: 0 | 0.2
8-(816-65)-49-755
110 | Жилая зона и предприятия | ПС 330 кВ Чудово | ф.16 | ОП | до 5 мин.
| "Чудовский Лесхоз" |  |  |  | от 5 до 20 мин.
| тел. 8-(816-65)-54-260 |  |  |  | от 20 до 60 мин | 0.5 | Очередь ограничения (МВт) IX 15: 0.121 | 0.5
ИТОГО по Чудовскому филиалу до 5 мин. |  |  |  |  | 0 |  | 0 | 0 | 0 | 0 | 0 | 0 | 0 | 0 | 0 | 0
ИТОГО по Чудовскому филиалу от 5 до 20 мин. |  |  |  |  | 0 |  | 0 | 0 | 0 | 0 | 0 | 0 | 0 | 0 | 0 | 0
ИТОГО по Чудовскому филиалу от 20 до 60 мин. |  |  |  |  | 0.14484 |  | 0 | 0 | 0 | 0 | 0 | 0 | 0 | 0 | 0.14484 | 0
ИТОГО по Чудовскому филиалу до 20 мин. (включая объем нагрузки до 5 мин.) |  |  |  |  | 0 |  | 0 | 0 | 0 | 0 | 0 | 0 | 0 | 0 | 0 | 0
ИТОГО по Чудовскому филиалу до 60 мин. (включая объем нагрузки до 5 мин., до 20 мин.) |  |  |  |  | 0.14484 |  | 0 | 0 | 0 | 0 | 0 | 0 | 0 | 0 | 0.14484 | 0
ИТОГО по Чудовскому филиалу до 5 мин. с нарастающим итогом | [6 empty] | 0 | 0 | 0 | 0 | 0 | 0 | 0 | 0 | 0 | 0
ИТОГО по Чудовскому филиалу от 5 до 20 мин. с нарастающим итогом | [6 empty] | 0 | 0 | 0 | 0 | 0 | 0 | 0 | 0 | 0 | 0
ИТОГО по Чудовскому филиалу от 20 до 60 мин. с нарастающим итогом | [6 empty] | 0 | 0 | 0 | 0 | 0 | 0 | 0 | 0 | 0.14484 | 0.14484
ИТОГО по Чудовскому филиалу до 20 мин. (включая объем нагрузки до 5 мин.) с нарастающим итогом | [6 empty] | 0 | 0 | 0 | 0 | 0 | 0 | 0 | 0 | 0 | 0
ИТОГО по Чудовскому филиалу до 60 мин. (включая объем нагрузки до 5 мин., до 20 мин.) с нарастающим итогом | [6 empty] | 0 | 0 | 0 | 0 | 0 | 0 | 0 | 0 | 0.14484 | 0.14484
Восточный филиал, тел. диспетчера 8-(816-64)-4-17-27, 8-(816-52)-52-639, 8-(81-57)-2-24-35
111 | Жилая зона и ЗАО "Боровичи - мебель" | ПС 110 кВ Прогресс | ф.7 | ОП | до 5 мин. | 0.8 | Очередь ограничения (МВт) II 8: 0.588 | 0.8
| дог.№ 00678 |  |  |  | от 5 до 20 мин.
| тел.: 8-(816-64)-21-222 -продавцы, |  |  |  | от 20 до 60 мин
тел: 8-(816-64)-211-03 - приемная тел. 8-921-202-81-01 - энергетик
112 | Жилая зона и ОАО "Красный Октябрь" | ПС 110 кВ Прогресс | ф. 9 | ОП | до 5 мин. | 0.2 | Очередь ограничения (МВт) II 8: 0.0424 | 0.2
| дог. 1210 |  |  |  | от 5 до 20 мин.
| тел.: 8-(816-64)404-26 |  |  |  | от 20 до 60 мин
113 | Жилая зона и ОАО "Красный Октябрь" | ПС 110 кВ Прогресс | ф. 10 | ОП | до 5 мин. | 0.2 | Очередь ограничения (МВт) II 8: 0 | 0.2
| дог. 1210 |  |  |  | от 5 до 20 мин.
| тел.: 8-(816-64)404-26 |  |  |  | от 20 до 60 мин
114 | Промышленная зона | ПС 330 кВ Окуловская | ф.38 | ОП | до 5 мин.
| дог.№ 00476 |  |  |  | от 5 до 20 мин.
| (ОАО "Олес") |  |  |  | от 20 до 60 мин | 0.35 | Очередь ограничения (МВт) IX 15: 0.472 | 0.35
тел.8-(816-52)-23-881 дисп. Энергетик
115 | ЗАО "Окуловский завод мебельной | ПС 10 кВ Окуловка -1 |  | ОП (ПП) | до 5 мин.
| фурнитуры" |  |  |  | от 5 до 20 мин.
| дог.№ 53080000883 |  | ф.18 |  | от 20 до 60 мин | 0.45 | Очередь ограничения (МВт) IX 15: 0.0628 | 0.45
8-(816-57)-23-588 дежурный электрик;
8-911-613-86-35 энергетик
ИТОГО по Боровичскому филиалу 5 мин. |  |  |  |  | 0.6304 |  | 0 | 0.6304 | 0 | 0 | 0 | 0 | 0 | 0 | 0 | 0
ИТОГО по Боровичскому филиалу от 5 до 20 мин. |  |  |  |  | 0 |  | 0 | 0 | 0 | 0 | 0 | 0 | 0 | 0 | 0 | 0
ИТОГО по Боровичскому филиалу от 20 до 60 мин. |  |  |  |  | 0.5348 |  | 0 | 0 | 0 | 0 | 0 | 0 | 0 | 0 | 0.5348 | 0
ИТОГО по Боровичскому филиалу до 20 мин. (включая объем нагрузки до 5 мин.) |  |  |  |  | 0.6304 |  | 0 | 0.6304 | 0 | 0 | 0 | 0 | 0 | 0 | 0 | 0
ИТОГО по Боровичскому филиалу до 60 мин. (включая объем нагрузки до 5 мин., до 20 мин.) |  |  |  |  | 1.1652 |  | 0 | 0.6304 | 0 | 0 | 0 | 0 | 0 | 0 | 0.5348 | 0
ИТОГО по Боровичскому филиалу 5 мин. с нарастающим итогом | [6 empty] | 0 | 0.6304 | 0.6304 | 0.6304 | 0.6304 | 0.6304 | 0.6304 | 0.6304 | 0.6304 | 0.6304
ИТОГО по Боровичскому филиалу от 5 до 20 мин. с нарастающим итогом | [6 empty] | 0 | 0 | 0 | 0 | 0 | 0 | 0 | 0 | 0 | 0
ИТОГО по Боровичскому филиалу от 20 до 60 мин. с нарастающим итогом | [6 empty] | 0 | 0 | 0 | 0 | 0 | 0 | 0 | 0 | 0.5348 | 0.5348
ИТОГО по Боровичскому филиалу до 20 мин. (включая объем нагрузки до 5 мин.) с нарастающим итогом | [6 empty] | 0 | 0.6304 | 0.6304 | 0.6304 | 0.6304 | 0.6304 | 0.6304 | 0.6304 | 0.6304 | 0.6304
ИТОГО по Боровичскому филиалу до 60 мин. (включая объем нагрузки до 5 мин., до 20 мин.) с нарастающим итогом | [6 empty] | 0 | 0.6304 | 0.6304 | 0.6304 | 0.6304 | 0.6304 | 0.6304 | 0.6304 | 1.1652 | 1.1652
Старорусский филиал, тел. диспетчера 8-(816-52)-52-639
116 | Промышленная зона | ПС 110 кВ Русса | ф.15, 21 | ДУ | до 5 мин. | 0.5 | Очередь ограничения (МВт) I 7: 0.454 | 0.5
| (ООО "Лакто-Новгород") |  |  |  | от 5 до 20 мин.
| т.8-(816-52)-5-61-85 |  |  |  | от 20 до 60 мин
ИТОГО по Старорусскому филиалу до 5 мин. |  |  |  |  | 0.454 |  | 0.454 | 0 | 0 | 0 | 0 | 0 | 0 | 0 | 0 | 0 | 0.5
ИТОГО по Старорусскому филиалу от 5 до 20 мин. |  |  |  |  | 0 |  | 0 | 0 | 0 | 0 | 0 | 0 | 0 | 0 | 0 | 0 | 0
ИТОГО по Старорусскому филиалу от 20 до 60 мин. |  |  |  |  | 0 |  | 0 | 0 | 0 | 0 | 0 | 0 | 0 | 0 | 0 | 0 | 0
ИТОГО по Старорусскому филиалу до 20 мин. (включая объем нагрузки до 5 мин.) |  |  |  |  | 0.454 |  | 0.454 | 0 | 0 | 0 | 0 | 0 | 0 | 0 | 0 | 0 | 0.5
ИТОГО по Старорусскому филиалу до 60 мин. (включая объем нагрузки до 5 мин., до 20 мин.) |  |  |  |  | 0.454 |  | 0.454 | 0 | 0 | 0 | 0 | 0 | 0 | 0 | 0 | 0 | 0.5
ИТОГО по Старорусскому филиалу до 5 мин. с нарастающим итогом | [6 empty] | 0.454 | 0.454 | 0.454 | 0.454 | 0.454 | 0.454 | 0.454 | 0.454 | 0.454 | 0.454
ИТОГО по Старорусскому филиалу от 5 до 20 мин. с нарастающим итогом | [6 empty] | 0 | 0 | 0 | 0 | 0 | 0 | 0 | 0 | 0 | 0
ИТОГО по Старорусскому филиалу от 20 до 60 мин. с нарастающим итогом | [6 empty] | 0 | 0 | 0 | 0 | 0 | 0 | 0 | 0 | 0 | 0
ИТОГО по Старорусскому филиалу до 20 мин. (включая объем нагрузки до 5 мин.) с нарастающим итогом | [6 empty] | 0.454 | 0.454 | 0.454 | 0.454 | 0.454 | 0.454 | 0.454 | 0.454 | 0.454 | 0.454
ИТОГО по Старорусскому филиалу до 60 мин. (включая объем нагрузки до 5 мин., до 20 мин.) с нарастающим итогом | [6 empty] | 0.454 | 0.454 | 0.454 | 0.454 | 0.454 | 0.454 | 0.454 | 0.454 | 0.454 | 0.454
ИТОГО по АО "Новгородоблэлектро" до 5 мин. |  |  |  |  | 2.0966 |  | 1.4662 | 0.6304 | 0 | 0 | 0 | 0 | 0 | 0 | 0 | 0
ИТОГО по АО "Новгородоблэлектро" от 5 до 20 мин. |  |  |  |  | 0 |  | 0 | 0 | 0 | 0 | 0 | 0 | 0 | 0 | 0 | 0
ИТОГО по АО "Новгородоблэлектро" от 20 до 60 мин. |  |  |  |  | 2.7618 |  | 0 | 0 | 0 | 0 | 0 | 0 | 0 | 2.0821 | 0.67964 | 0
ИТОГО по АО "Новгородобэлектро" до 20 мин. (включая объем нагрузки до 5 мин.) |  |  |  |  | 2.0966 |  | 1.4662 | 0.6304 | 0 | 0 | 0 | 0 | 0 | 0 | 0 | 0
ИТОГО по АО "Новгородобэлектро" до 60 мин. (включая объем нагрузки до 5 мин., до 20 мин.) |  |  |  |  | 4.8584 |  | 1.4662 | 0.6304 | 0 | 0 | 0 | 0 | 0 | 2.0821 | 0.67964 | 0
ИТОГО по АО "Новгородоблэлектро" до 5 мин. с нарастающим итогом | [6 empty] | 1.4662 | 2.0966 | 2.0966 | 2.0966 | 2.0966 | 2.0966 | 2.0966 | 2.0966 | 2.0966 | 2.0966
ИТОГО по АО "Новгородоблэлектро" от 5 до 20 мин. с нарастающим итогом | [6 empty] | 0 | 0 | 0 | 0 | 0 | 0 | 0 | 0 | 0 | 0
ИТОГО по АО "Новгородоблэлектро" от 20 до 60 мин. с нарастающим итогом | [6 empty] | 0 | 0 | 0 | 0 | 0 | 0 | 0 | 2.0821 | 2.7618 | 2.7618
ИТОГО по АО "Новгородобэлектро"до 20 мин. (включая объем нагрузки до 5 мин.) с нарастающим итогом | [6 empty] | 1.4662 | 2.0966 | 2.0966 | 2.0966 | 2.0966 | 2.0966 | 2.0966 | 2.0966 | 2.0966 | 2.0966
ИТОГО по АО "Новгородобэлектро" до 60 мин. (включая объем нагрузки до 5 мин., до 20 мин.) с нарастающим итогом | [6 empty] | 1.4662 | 2.0966 | 2.0966 | 2.0966 | 2.0966 | 2.0966 | 2.0966 | 4.1788 | 4.8584 | 4.8584
Потребители ООО "Транснефть-Балтика"
117 | ООО "Транснефть-Балтика" | НРУ 110 кВ Пестово |  | ОП (ПП) | до 5 мин.
| (НПС Быково) |  |  |  | от 5 до 20 мин. | 5.25 | Очередь ограничения (МВт) V 11: 0 | 5.25
| Инженер энергетик Шинтяков Н.А |  |  |  | от 20 до 60 мин | 4.5 | Очередь ограничения (МВт) IX 15: 0 | 4.5
| тел. 8-911-643-33-97, |  | ВЛ 110 кВ НРУ Пестово - Быково НПС-2 I цепь (Л.Нефтяная-1)*
тел. 8-(816-69)-5-91-22,
тел. 8-911-040-40-11 инж. энергетик
| Диспетчер-технолог (круглосуточно) |  | ВЛ 110 кВ НРУ Пестово - Быково НПС-2 II цепь (Л.Нефтяная-2)*
8-(485-2)-44-83-64
Энергодиспетчер
8-(485-2)-49-14-67 (дневное время)
118 | ООО "Транснефть-Балтика" | ПС 110 кВ Песь |  | ОП (ПП) | до 5 мин.
| (НПС Песь) |  |  |  | от 5 до 20 мин. | 5.5 | Очередь ограничения (МВт) V 11: 0 | 5.5
| Инженер энергетик Созин В. Л. |  |  |  | от 20 до 60 мин | 4 | Очередь ограничения (МВт) IX 15: 0 | 4
| тел. 8-911-643-33-70, |  | ф. 3*, 4*
тел. 8-(816-67)-5-32-80
Диспетчер-технолог (круглосуточно)
8-(485-2)-44-83-64
Энергодиспетчер
8-(485-2)-49-14-67 (дневное время)
ИТОГО по ООО "Транснефть-Балтика" до 5 мин. |  |  |  |  | 0 |  | 0 | 0 | 0 | 0 | 0 | 0 | 0 | 0 | 0 | 0 | 0
ИТОГО по ООО "Транснефть-Балтика" от 5 до 20 мин. |  |  |  |  | 0 |  | 0 | 0 | 0 | 0 | 0 | 0 | 0 | 0 | 0 | 0 | 10.75
ИТОГО по ООО "Транснефть-Балтика" от 20 до 60 мин. |  |  |  |  | 0 |  | 0 | 0 | 0 | 0 | 0 | 0 | 0 | 0 | 0 | 0 | 8.5
ВСЕГО по ООО "Транснефть-Балтика" до 20 мин. (включая объем нагрузки до 5 мин.) |  |  |  |  | 0 |  | 0 | 0 | 0 | 0 | 0 | 0 | 0 | 0 | 0 | 0 | 10.75
ВСЕГО по ООО "Транснефть-Балтика" до 60 мин. (включая объем нагрузки до 5 мин., до 20 мин.) |  |  |  |  | 0 |  | 0 | 0 | 0 | 0 | 0 | 0 | 0 | 0 | 0 | 0 | 19.25
ИТОГО по ООО "Транснефть-Балтика" до 5 мин. с нарастающим итогом | [6 empty] | 0 | 0 | 0 | 0 | 0 | 0 | 0 | 0 | 0 | 0
ИТОГО по ООО "Транснефть-Балтика" от 5 до 20 мин. с нарастающим итогом | [6 empty] | 0 | 0 | 0 | 0 | 0 | 0 | 0 | 0 | 0 | 0
ИТОГО по ООО "Транснефть-Балтика" от 20 до 60 мин. с нарастающим итогом | [6 empty] | 0 | 0 | 0 | 0 | 0 | 0 | 0 | 0 | 0 | 0
ВСЕГО по "Транснефть-Балтика" до 20 мин. (включая объем нагрузки до 5 мин.) с нарастающим итогом | [6 empty] | 0 | 0 | 0 | 0 | 0 | 0 | 0 | 0 | 0 | 0
ВСЕГО по "Транснефть-Балтика" до 60 мин. (включая объем нагрузки до 5 мин., до 20 мин.) с нарастающим итогом | [6 empty] | 0 | 0 | 0 | 0 | 0 | 0 | 0 | 0 | 0 | 0
Потребители Филиала ПАО "ФСК ЕЭС" Новгородского предприятия МЭС
119 | ОАО "Красный Октябрь" | ПС 330 кВ Новгородская |  | ОП (ПП) | до 5 мин.
| директор: 64-29-10 |  |  |  | от 5 до 20 мин.
8-963-366-3169
| Начальник команды: 64-21-50 |  |  |  | от 20 до 60 мин. | 1.2 | Очередь ограничения (МВт) VII 13: 0 | 1.2
| 8-911-644-6822 оперативный персонал |  | ВЛ 10 кВ л. 4 З-д Энергия*
| 8-911-601-0067 оперативный персонал |  | ВЛ 10 кВ л. 18 З-д Энергия*
Электромонтер: 8-951-720-2180
8-911-619-15-35 гл. энергетик
120 | ООО "Газпром трансгаз | ПС 330 кВ Новгородская |  | ОП (ПП) | до 5 мин.
| Санкт-Петербург" |  |  |  | от 5 до 20 мин.
Начальник СЭВС: 944-829,
| 8-958-453-50-70 |  |  |  | от 20 до 60 мин. | 0.5 | Очередь ограничения (МВт) VII 13: 0 | 0.5
Инженер СЭВС: 944-839
| 8-921-205-8569 оперативный персонал |  | Фидер 10 кВ л. 6, 8 Газпром
| 8-921-205-8540 оперативный персонал |  | Трансгаз С-Петербург*
121 | ООО "Транснефть-Балтика" | ПС 330 кВ Юго-Западная |  | ОП (ПП) | до 5 мин.
| Гл.энергетик: 8-931-850-90-08 |  |  |  | от 5 до 20 мин. | 3 | Очередь ограничения (МВт) IV 10: 0 | 3
| Зам. гл. энергетика: 8-931-850-90-50 |  |  |  | от 20 до 60 мин
| энергетик: 8-931-850-90-64 |  | ВЛ 110 кВ Юго-Западная -
| энергодиспетчер: 8-931-850-90-22 |  | НПС-7 № 1*
ВЛ 110 кВ Юго-Западная -
НПС-7 № 2*
ИТОГО по Филиалу ПАО "ФСК ЕЭС" Новгородского предприятия МЭС до 5 мин. |  |  |  |  | 0 |  | 0 | 0 | 0 | 0 | 0 | 0 | 0 | 0 | 0 | 0
ИТОГО по Филиалу ПАО "ФСК ЕЭС" Новгородского предприятия МЭС от 5 до 20 мин. |  |  |  |  | 0 |  | 0 | 0 | 0 | 0 | 0 | 0 | 0 | 0 | 0 | 0
ИТОГО по Филиалу ПАО "ФСК ЕЭС" Новгородского предприятия МЭС от 20 до 60 мин. |  |  |  |  | 0 |  | 0 | 0 | 0 | 0 | 0 | 0 | 0 | 0 | 0 | 0
ВСЕГО по Филиалу ПАО "ФСК ЕЭС" Новгородского предприятия МЭС до 20 мин. (включая объем нагрузки до 5 мин.) |  |  |  |  | 0 |  | 0 | 0 | 0 | 0 | 0 | 0 | 0 | 0 | 0 | 0
ВСЕГО по Филиалу ПАО "ФСК ЕЭС" Новгородского предприятия МЭС до 60 мин. (включая объем нагрузки до 5 мин., до 20 мин.) |  |  |  |  | 0 |  | 0 | 0 | 0 | 0 | 0 | 0 | 0 | 0 | 0 | 0
ИТОГО по Филиалу ПАО "ФСК ЕЭС" Новгородского предприятия МЭС до 5 мин. с нарастающим итогом | [6 empty] | 0 | 0 | 0 | 0 | 0 | 0 | 0 | 0 | 0 | 0
ИТОГО по Филиалу ПАО "ФСК ЕЭС" Новгородского предприятия МЭС от 5 до 20 мин. с нарастающим итогом | [6 empty] | 0 | 0 | 0 | 0 | 0 | 0 | 0 | 0 | 0 | 0
ИТОГО по Филиалу ПАО "ФСК ЕЭС" Новгородского предприятия МЭС от 20 до 60 мин. с нарастающим итогом | [6 empty] | 0 | 0 | 0 | 0 | 0 | 0 | 0 | 0 | 0 | 0
ВСЕГО по Филиалу ПАО "ФСК ЕЭС" Новгородского предприятия МЭС до 20 мин. (включая объем нагрузки до 5 мин.) с нарастающим итогом | [6 empty] | 0 | 0 | 0 | 0 | 0 | 0 | 0 | 0 | 0 | 0
ВСЕГО по Филиалу ПАО "ФСК ЕЭС" Новгородского предприятия МЭС до 60 мин. (включая объем нагрузки до 5 мин., до 20 мин.) с нарастающим итогом | [6 empty] | 0 | 0 | 0 | 0 | 0 | 0 | 0 | 0 | 0 | 0
ПАО "ТГК-2" (ООО "Новэлектросети" - ПАО "Акрон")
122 | ПАО "Акрон" дог. №0000071 дкп, | НТЭЦ 110 кВ | конторль ввода ГВО по величине потребления подстанций | ОП (ПП) | до 5 мин | 3 | Очередь ограничения (МВт) I 7: 0 | 3
| 173012 г. Великий Новгород | (Новгородская ТЭЦ |  |  | от 5 до 20 мин | 7.4 | Очередь ограничения (МВт) IV 10: 0 | 7.4
| т. 8(8162)99-65-55 приемная | ПАО "ТГК-2") |  |  | от 20 до 60 мин | 4.6 | Очередь ограничения (МВт) VII 13: 0 | 4.6
т. 8(8162)99-62-00 гл. инженер
т. 8(8162)99-62-05 гл. энергетик
т. 8(8162)99-63-77 нач. смены цеха эл. снабж.
т. 8(8162)99-62-54 диспетчер
т. 8(8162)99-61-09 справочная
ИТОГО по ПАО "ТГК-2" (ООО "Новэлектросети" - ПАО "Акрон") до 5 мин. |  |  |  |  | 0 |  | 0 | 0 | 0 | 0 | 0 | 0 | 0 | 0 | 0 | 0
ИТОГО по ПАО "ТГК-2" (ООО "Новэлектросети" - ПАО "Акрон") от 5 до 20 мин. |  |  |  |  | 0 |  | 0 | 0 | 0 | 0 | 0 | 0 | 0 | 0 | 0 | 0
ИТОГО по ПАО "ТГК-2" (ООО "Новэлектросети" - ПАО "Акрон") от 20 до 60 мин. |  |  |  |  | 0 |  | 0 | 0 | 0 | 0 | 0 | 0 | 0 | 0 | 0 | 0
ВСЕГО по ПАО "ТГК-2" (ООО "Новэлектросети" - ПАО "Акрон") до 20 мин. (включая объем нагрузки до 5 мин.) |  |  |  |  | 0 |  | 0 | 0 | 0 | 0 | 0 | 0 | 0 | 0 | 0 | 0
ВСЕГО по ПАО "ТГК-2" (ООО "Новэлектросети" - ПАО "Акрон") до 60 мин. (включая объем нагрузки до 5 мин., до 20 мин.) |  |  |  |  | 0 |  | 0 | 0 | 0 | 0 | 0 | 0 | 0 | 0 | 0 | 0
ИТОГО по ПАО "ТГК-2" (ООО "Новэлектросети" - ПАО "Акрон") до 5 мин. с нарастающим итогом | [6 empty] | 0 | 0 | 0 | 0 | 0 | 0 | 0 | 0 | 0 | 0
ИТОГО по ПАО "ТГК-2" (ООО "Новэлектросети" - ПАО "Акрон") от 5 до 20 мин. с нарастающим итогом | [6 empty] | 0 | 0 | 0 | 0 | 0 | 0 | 0 | 0 | 0 | 0
ИТОГО по ПАО "ТГК-2" (ООО "Новэлектросети" - ПАО "Акрон") от 20 до 60 мин. с нарастающим итогом | [6 empty] | 0 | 0 | 0 | 0 | 0 | 0 | 0 | 0 | 0 | 0
ВСЕГО по ПАО "ТГК-2" (ООО "Новэлектросети" - ПАО "Акрон") до 20 мин. (включая объем нагрузки до 5 мин.) с нарастающим итогом | [6 empty] | 0 | 0 | 0 | 0 | 0 | 0 | 0 | 0 | 0 | 0
ВСЕГО по ПАО "ТГК-2" (ООО "Новэлектросети" - ПАО "Акрон") до 60 мин. (включая объем нагрузки до 5 мин., до 20 мин.) с нарастающим итогом | [6 empty] | 0 | 0 | 0 | 0 | 0 | 0 | 0 | 0 | 0 | 0
ИТОГО по Новгородской области до 5 мин. |  |  |  |  | 2.0966 |  | 1.4662 | 0.6304 | 0 | 0 | 0 | 0 | 0 | 0 | 0 | 0
ИТОГО по Новгородской области от 5 до 20 мин. |  |  |  |  | 0 |  | 0 | 0 | 0 | 0 | 0 | 0 | 0 | 0 | 0 | 0
ИТОГО по Новгородской области от 20 до 60 мин. |  |  |  |  | 4.5618 |  | 0 | 0 | 0 | 0 | 0 | 0 | 0 | 2.0821 | 0.67964 | 1.8
ВСЕГО по Новгородской области до 20 мин. (включая объем нагрузки до 5 мин.) |  |  |  |  | 2.0966 |  | 1.4662 | 0.6304 | 0 | 0 | 0 | 0 | 0 | 0 | 0 | 0
ВСЕГО по Новгородской области до 60 мин. (включая объем нагрузки до 5 мин., до 20 мин.) |  |  |  |  | 6.6584 |  | 1.4662 | 0.6304 | 0 | 0 | 0 | 0 | 0 | 2.0821 | 0.67964 | 1.8
ВСЕГО по ДУ в Новгородской области до 5 мин. |  |  |  |  | 0.97696 |  | 0.97696 | 0 | 0 | 0 | 0 | 0 | 0 | 0 | 0 | 0
ИТОГО по Новгородской области до 5 мин. с нарастающим итогом | [6 empty] | 1.4662 | 2.0966 | 2.0966 | 2.0966 | 2.0966 | 2.0966 | 2.0966 | 2.0966 | 2.0966 | 2.0966
ИТОГО по Новгородской области от 5 до 20 мин. с нарастающим итогом | [6 empty] | 0 | 0 | 0 | 0 | 0 | 0 | 0 | 0 | 0 | 0
ИТОГО по Новгородской областиот 20 до 60 мин. с нарастающим итогом | [6 empty] | 0 | 0 | 0 | 0 | 0 | 0 | 0 | 2.0821 | 2.7618 | 4.5618
ВСЕГО по Новгородской области до 20 мин. (включая объем нагрузки до 5 мин.) с нарастающим итогом | [6 empty] | 1.4662 | 2.0966 | 2.0966 | 2.0966 | 2.0966 | 2.0966 | 2.0966 | 2.0966 | 2.0966 | 2.0966
ВСЕГО по Новгородской области до 60 мин. (включая объем нагрузки до 5 мин., до 20 мин.) с нарастающим итогом | [6 empty] | 1.4662 | 2.0966 | 2.0966 | 2.0966 | 2.0966 | 2.0966 | 2.0966 | 4.1788 | 4.8584 | 6.6584
ВСЕГО по ДУ в Новгородской области до 5 мин. с нарастающим итогом | [6 empty] | 0.97696 | 0.97696 | 0.97696 | 0.97696 | 0.97696 | 0.97696 | 0.97696 | 0.97696 | 0.97696 | 0.97696

## 06-00
Расчет коэффициента графика при ТЕКУЩЕМ ПОТРЕБЛЕНИИ
[13 empty] | Потребление по Новгородской областина на прогнозный максимум, МВТ | 744 |  | Постоянное значение, по заданию НРДУ
[13 empty] | Потребление по Новгородской областина текущее фактическое | 744 |  | Значение вносится в ручную
[13 empty] | Расчетный коэффициент для определения фактических обемов потребителей | 1 |  | ЗНАЧЕНИЕ по Формуле
ГРАФИК
временного отключения потребления на 2025/2026 гг.
по Новгородскому филиалу ПАО "Россети Северо-Запад" на территории Новгородской области
по данным КЗ 17 июня 2026
№ п/п | Потребитель | Наименование подстанции | Наименование фидера /наименование фидера контроля* | Способ ввода отключения по графику | Время отключения | Расчетный объем нагрузок ГВО по фидерам 6-10 кВ | Очередь ограничения (МВт) | [9 empty] | ОБЪЕМ НАГРУЗОК ПОТРЕБИТЕЛЕЙ в УТВЕРЖДЕННОМ ГВО на 2025-2026гг.
[7 empty] | I | II | III | IV | V | VI | VII | VIII | IX | X
1 | 2 | 3 | 4 | 5 | 6 |  | 7 | 8 | 9 | 10 | 11 | 12 | 13 | 14 | 15 | 16
Новгородского филиал ПАО "Россети Северо-Запад"
ПО "Ильменские электрические сети"
1 | АО "НПО "КВАНТ" | ПС 110 кВ Районная | ф. 09 | ДУ | до 5 мин | 0.6 | Очередь ограничения (МВт) I 7: 0 | 0.6
| дог. №18/86 ДОУПЭ |  |  |  | от 5 до 20 мин
| т. 8(8162)68-20-04 отдел гл. энергетика |  |  |  | от 20 до 60 мин
| м.т. 8-951-720-15-00 нач. отдела гл. энергетика |  | ф. 26*
м.т. 8-921-207-62-35 дежурный электрик
2 | ОАО "Спектр" | ПС 110 кВ Районная | ф. 64 | ДУ | до 5 мин | 0.25 | Очередь ограничения (МВт) I 7: 0 | 0.25
| дог. №11-00035 |  |  |  | от 5 до 20 мин
| т. 8(8162)33-51-73 приемная |  |  |  | от 20 до 60 мин
| м.т. 8-952-480-10-14 |  | ф. 55*
нач. ЭМО
т.8(8162)33-51-73 дисп. ЭМО
3 | ОАО "Заряд" | ПС 110 кВ Районная | ф. 30 | ДУ | до 5 мин | 0.65 | Очередь ограничения (МВт) I 7: 0 | 0.65
| дог. №11-00886 |  |  |  | от 5 до 20 мин
| т. 8(8162)62-73-23 тех. Директор |  |  |  | от 20 до 60 мин
| м.т. 8-911-609-21-05 нач. ЭМУ |  | ф. 16*
4 | ООО "Амкор СК Новгород" | ПС 110 кВ Районная | ф. 70 | ДУ | до 5 мин | 0.8 | Очередь ограничения (МВт) I 7: 0 | 0.8
| дог. №50 |  |  |  | от 5 до 20 мин
| т. 8(8162)940-888 приемная |  |  |  | от 20 до 60 мин
| м.т. 8-921-022-60-22 |  | ф. 61*
м.т. 8-921-190-17-63 гл. энергетик
м.т. 8-921-196-20-28 дежурный
5 | ООО "Прессман Софт Пэкеджинг | ПС 110 кВ Районная | ф. 66 | ДУ | до 5 мин | 0.45 | Очередь ограничения (МВт) I 7: 0 | 0.45
| Новгород" |  |  |  | от 5 до 20 мин
| дог. №11-00011 |  |  |  | от 20 до 60 мин
| т. 8(8162)680-680 приемная, |  | ф. 39*
м.т. 8-960-201-05-55, 8-963-334-58-89 - гл. энергетик
м.т. 8-963-333-46-59 менедж. по безоп и тех. обесп.
м.т. 8-963-330-68-50 нач. тех. отдела
м.т. 8-960-202-08-67 - старший инженер электрик
м.т. 8-906-202-09-54 - дежурный инженер электрик
6 | ОАО "ВН Мясной Двор" | ПС 110 кВ Районная | ф. 27 | ДУ | до 5 мин | 0.5 | Очередь ограничения (МВт) I 7: 0 | 0.5
| дог. №0000085 |  |  |  | от 5 до 20 мин
| т. 8(8162)680-501 приемная, |  |  |  | от 20 до 60 мин
| т. 8(8162)680-511гл. Инженер |  | ф. 44*
т. 8(81620680-565, м.т. 8-965-8085-51-23 гл. энерг.
м.т. 8-911-600-23-21 дежурный
7 | ООО "Гранит" | ПС 110 кВ Районная |  | ОП (ПП) | до 5 мин
| дог. №11-01389 |  |  |  | от 5 до 20 мин
| м.т.8-964-690-69-06 - оперативный персонал |  |  |  | от 20 до 60 мин | 0.25 | Очередь ограничения (МВт) VII 13: 0 | 0.25
ф. 47*, 48*
8 | ОАО "Новгородский завод | ПС 110 кВ Антоново |  | ОП (ПП) | до 5 мин
| стекловолокна" |  |  |  | от 5 до 20 мин
| дог. №01-00054 |  |  |  | от 20 до 60 мин | 1.5 | Очередь ограничения (МВт) VII 13: 0 | 1.5
| т. 8(8162)68-05-90 приемная |  | ф. 08*, 17*
т. 8-931-853-04-44 тех. директор
м.т. 8-921-730-33-13 инженер ОГЭ
9 | ИП Сивкова А.О. (ООО "НОРДИНВЕСТ") | ПС 110 кВ Базовая |  | ОП (ПП) | до 5 мин
| дог. №0000085 |  | ф. 10/10, 10/11 |  | от 5 до 20 мин
| м.т. 8-921-739-90-02 техический директор |  |  |  | от 20 до 60 мин | 0.6 | Очередь ограничения (МВт) VII 13: 0 | 0.6
т. 8(8162) 33-88-50 дежурный
10 | АО "СКТБ РТ" дог. №0000085 | ПС 110 кВ Базовая |  | ОП (ПП) | до 5 мин
| т. 8(8162)76-56-58 приемная |  |  |  | от 5 до 20 мин
| т. 8-950-684-61-14 гл. инженер |  | ф. 11 |  | от 20 до 60 мин | 0.7 | Очередь ограничения (МВт) VII 13: 0 | 0.7
| т. 8(8162)629-083 м.т. 8-921-699-77-68 дежурный |  | ф.69*
11 | ПАО "Контур" дог. №253 от 27.10.2017 | ПС 110 кВ Базовая |  | ОП (ПП) | до 5 мин
| т. 8(8162)680-900 приемная |  | ф. 66, 74
| т. 8(8162)680-910, 680-900 доб. 477 |  |  |  | от 20 до 60 мин | 1.75 | Очередь ограничения (МВт) VII 13: 0 | 1.75
| т. 8(8162)680-887, м.т. 8-965-808-03-33 |  | ф. 79*, 73*, 70*
гл. энергетик
м.т. 8-965-806-74-05 дежурный
12 | ООО "Трубичино" | ПС 330 кВ Новгородская |  | ОП (ПП) | до 5 мин
| дог. №13-00117 |  |  |  | от 5 до 20 мин
| т. 8(8162)741-133 приёмная |  |  |  | от 20 до 60 мин | 0.9 | Очередь ограничения (МВт) VII 13: 0 | 0.9
| т. 8(8162)741-139, м.т. 8-911-601-28-21 гл. энерг., дежурный |  | ф. 01*, 07*, 13*, 15*
13 | АО "НМЗ" | НТЭЦ 110 кВ (Новгородская ТЭЦ ПАО "ТГК-2") |  | ОП (ПП) | до 5 мин
| дог. №01/12/17-ОГЭ |  |  |  | от 5 до 20 мин
| т. 8(8162)940-750 - приёмная |  |  |  | от 20 до 60 мин | 1.8 | Очередь ограничения (МВт) VII 13: 0 | 1.8
| т. 8(8162)940-750 доб. 250, м.т. 8-911-600-74-72 |  | яч. 5*, яч. 46*
зам. главного энерг. по электрохозяйству
т. 8(8162)940-750 доб. 285, м.т. 8-911-600-46-70
ответственный за электрохозяйство
м.т. 8-911-600-66-35 - дежурный
14 | ПАО "Акрон" дог. №11702-1 от 06.12.2019 | ПС 110 кВ 100 ПС 110 кВ 315 | конторль ввода ГВО по величине потребления подстанций | ОП (ПП) | до 5 мин | 14 | Очередь ограничения (МВт) I 7: 0 | 14
| №11702-2 от 06.12.2019 |  |  |  | от 5 до 20 мин | 19.5 | Очередь ограничения (МВт) IV 10: 0 | 19.5
| №11702-3 от 06.12.2019 |  |  |  | от 20 до 60 мин | 15 | Очередь ограничения (МВт) VII 13: 0 | 15
173012 г. Великий Новгород
т. 8(8162)99-65-55 приемная
т. 8(8162)99-62-00 гл. инженер
т. 8(8162)99-62-05 гл. энергетик
т. 8(8162)99-63-77 нач. смены цеха эл. снабж.
т. 8(8162)99-62-54 диспетчер
т. 8(8162)99-61-09 справочная
15 | ООО "Новгородский бекон" | ПС 110 кВ Новоселицы |  | ОП (ПП) | до 5 мин
| п/ф д. Божонка |  |  |  | от 5 до 20 мин
| дог. №53110002312 |  |  |  | от 20 до 60 мин | 1.9 | Очередь ограничения (МВт) VII 13: 0 | 1.9
| т. 8(8162)682-631 приёмная |  | ф. 02*, 03*, 04*, 05*, 06*, 07*, 08*, 09*
м.т. 8-8-965-808-66-23 дежурный э/монтер
16 | ООО "Новгородский бекон" | ПС 110 кВ Чечулино ПС 110 кВ Подберезье |  | ОП (ПП) | до 5 мин
| дог. №53110002312 |  |  |  | от 5 до 20 мин
| т. 8(8162)682-631 приёмная |  |  |  | от 20 до 60 мин | 1 | Очередь ограничения (МВт) VII 13: 0 | 1
| м.т. 8-911-620-02-83 нач. электроцеха |  | ф. 05*, 06*, 07*, 08*
| т. 8(8162)682-670, 8(8162)682-660 дежурный |  | ф. 04*, 05*, 07*, 08*
17 | ОАО "Подберезский | ПС 110 кВ Подберезье |  | ОП (ПП) | до 5 мин
| комбинат хлебепродуктов" |  |  |  | от 5 до 20 мин
| дог. №11-01590 |  | ф. 06, 09 |  | от 20 до 60 мин | 1.13 | Очередь ограничения (МВт) VII 13: 0 | 1.13
т. 8(8162)742-641 приёмная
т. 8(8162) 742-643 гл. инженер
т. 8(8162)742-500, м.т. 8-911-645-24-67
оперативный персонал
18 | ООО "Агрокомплекс" | ПС 110 кВ Спасская |  | ОП (ПП) | до 5 мин
| дог. №51-00191 |  |  |  | от 5 до 20 мин
| м.т. 8-921-964-78-00 - оперативный персонал |  |  |  | от 20 до 60 мин | 1.3 | Очередь ограничения (МВт) VII 13: 0 | 1.3
ф. 01*, 04*
19 | ООО "УРСА Евразия" | ПС 110 кВ Энергомаш | ф. 38 | ДУ | до 5 мин | 1.5 | Очередь ограничения (МВт) III 9: 0 | 1.5
| дог. №53 |  |  |  | от 5 до 20 мин
| т. 8(81665)46-180 приёмная |  |  |  | от 20 до 60 мин
| т. 8(81665)46-180 главный инженер |  | ф. 16*
м.т. 8-921-202-44-60 главный энергетик
т. 8(81665)46-183 охрана
20 | ООО "ЮПМ-Кюммене Чудово" | ПС 110 кВ Энергомаш | ф. 04 | ДУ | до 5 мин | 1.7 | Очередь ограничения (МВт) III 9: 0 | 1.7
| дог. №514 ДОУПЭ от 06.12.2017 |  |  |  | от 5 до 20 мин
| т. 8(81665)44-606 приёмная |  |  |  | от 20 до 60 мин
| т. 8(81665)44-606 главный инженер |  | ф. 54*
т. 8(81665)44-606, м.т. 8-921-202-74-10 гл. энерг.
т. 8(81665)44-616 дежурный по подстанции
21 | ООО "Эс. Си. Джонсон" г. Чудово | ПС 110 кВ Энергомаш | ф. 36 | ОП | до 5 мин
| дог. №53110002230 |  |  |  | от 5 до 20 мин
| м.т. 8-964-310-00-22 директор (секретарь) |  |  |  | от 20 до 60 мин | 2 | Очередь ограничения (МВт) X 16: 0 | 2
| м.т. 8-964-694-49-96 гл. инженер |  | ф. 22
м.т. 8-921-020-19-17 гл. энергетик
м.т. 8-921-198-44-70 дежурный
22 | АО "Энергомаш" | ПС 110 кВ Энергомаш | ф. 13 | ДУ | до 5 мин | 0.5 | Очередь ограничения (МВт) III 9: 0 | 0.5
| дог. №51-00001 |  |  |  | от 5 до 20 мин
| т. 8(81665)49-235 приемная |  |  |  | от 20 до 60 мин
| т. 8(81665)49-306 гл. инженер |  | ф. 19*, 31*, 35*, 37*, 39*
т. 8(81665)49-342 гл. энергетик
|  | ПС 110 кВ Энергомаш | ф. 17 | ДУ |  | 0.3 | Очередь ограничения (МВт) III 9: 0 | 0.3
от 5 до 20 мин
от 20 до 60 мин
ф. 19*, 31*, 35*, 37*, 39*
|  | ПС 110 кВ Энергомаш | ф. 21 | ДУ |  | 0.2 | Очередь ограничения (МВт) III 9: 0 | 0.2
от 5 до 20 мин
от 20 до 60 мин
ф. 19*, 31*, 35*, 37*, 39*
|  | ПС 110 кВ Энергомаш | ф. 33 | ДУ |  | 0.3 | Очередь ограничения (МВт) III 9: 0 | 0.3
от 5 до 20 мин
от 20 до 60 мин
ф. 19*, 31*, 35*, 37*, 39*
23 | ООО "Хасслахерлес" | ПС 110 кВ Вишерская |  | ОП (ПП) | до 5 мин
| дог. №52-00069 |  |  |  | от 5 до 20 мин
| т. 8(8162)968-100 приёмная |  |  |  | от 20 до 60 мин | 1.8 | Очередь ограничения (МВт) X 16: 1.8 | 1.8
| м.т. 8-921-202-02-07 директор |  | ф. 09*, 10*
м.т. 8-921-707-24-24 ст. инженер
м.т.8-921-738-28-58 дежурный
24 | Смешанная нагрузка: Администрация Савинского сельского поселения, МАОУ "Hовоселицкая средняя общеобразовательная школа", Потребительское общество "Новгородское", ОАО "Вымпел-Коммуникации", ОАО "Мегафон", население | ПС 110 кВ Новоселицы | ф. 01 | ДУ | до 5 мин | 0.5 | Очередь ограничения (МВт) I 7: 0 | 0.5
от 5 до 20 мин
от 20 до 60 мин
25 | Смешанная нагрузка: Администрация Савинского сельского поселения, ОАО "Вымпел-Коммуникации", ОАО "Мегафон", Филиал ОАО "Мобильные Теле Системы", ФГУ "Упрдор России", население | ПС 110 кВ Новоселицы | ф. 10 | ДУ | до 5 мин | 0.8 | Очередь ограничения (МВт) I 7: 0 | 0.8
от 5 до 20 мин
от 20 до 60 мин
26 | Смешанная нагрузка: Государственная компания "Российские автомобильные дороги", ООО "Магистраль двух столиц" | ПС 110 кВ Дорожная | ф. 01 | ДУ | до 5 мин | 0.2 | Очередь ограничения (МВт) I 7: 0 | 0.2
от 5 до 20 мин
от 20 до 60 мин
|  | ПС 110 кВ Дорожная | ф. 02 | ДУ | до 5 мин | 0.5 | Очередь ограничения (МВт) I 7: 0 | 0.5
от 5 до 20 мин
от 20 до 60 мин
|  | ПС 110 кВ Дорожная | ф. 03 | ДУ | до 5 мин | 0.4 | Очередь ограничения (МВт) I 7: 0 | 0.4
от 5 до 20 мин
от 20 до 60 мин
|  | ПС 110 кВ Дорожная | ф. 04 | ДУ | до 5 мин | 0.36 | Очередь ограничения (МВт) I 7: 0 | 0.36
от 5 до 20 мин
от 20 до 60 мин
27 | Смешанная нагрузка: Государственная компания "Российские автомобильные дороги", ООО "Магистраль двух столиц" | ПС 110 кВ Магистральная | ф. 01 | ДУ | до 5 мин | 0.2 | Очередь ограничения (МВт) I 7: 0 | 0.2
от 5 до 20 мин
от 20 до 60 мин
|  | ПС 110 кВ Магистральная | ф. 02 | ДУ | до 5 мин | 0.2 | Очередь ограничения (МВт) I 7: 0 | 0.2
от 5 до 20 мин
от 20 до 60 мин
|  | ПС 110 кВ Магистральная | ф. 03 | ДУ | до 5 мин | 0.3 | Очередь ограничения (МВт) I 7: 0 | 0.3
от 5 до 20 мин
от 20 до 60 мин
|  | ПС 110 кВ Магистральная | ф. 04 | ДУ | до 5 мин | 0.4 | Очередь ограничения (МВт) I 7: 0 | 0.4
от 5 до 20 мин
от 20 до 60 мин
28 | Смешанная нагрузка: население п.Батецкий, д.Вшели,д.Гусина Горка, д.Бахарино, д.Глухово, уличное овещение, (пилорама), автомойка, Крестьянское (фермерское) хоз-во Коновалова Ивана Николаевича | ПС 110 кВ Батецкая | ф. 01 | ДУ | до 5 мин | 0 | Очередь ограничения (МВт) III 9: 0
от 5 до 20 мин
от 20 до 60 мин
29 | Смешанная нагрузка: СПК "Красная звезда", ИП Поляков Ю. А., ИП Авдеев С. П., Потребительское общество "Новгородское" (ПО "Новгородское"), население | ПС 110 кВ Батецкая | ф. 02 | ДУ | до 5 мин | 0 | Очередь ограничения (МВт) III 9: 0
от 5 до 20 мин
от 20 до 60 мин
30 | Смешанная нагрузка: МУП "Управляющая компания", ООО"Батецкое ДЭП", ЗАО "Садко", КФХ Свистунова Н. Д., ИП Лобач А. С., ИП Павленко А. А., ИП Ахмедова Н. М., Администрация Батецкого муниципального района, ООО "Новгороднефтепродукт", Потребительское общество "Новгородское" (ПО "Новгородское"), ИП Гасымов М. Н., население | ПС 110 кВ Батецкая | ф. 04 | ДУ | до 5 мин | 0 | Очередь ограничения (МВт) III 9: 0
от 5 до 20 мин
от 20 до 60 мин
31 | Смешанная нагрузка: ОАУСО "Шимский КЦСО (комплексный центр социального обслуживания)", МУ "Шимская ЦКДС " (централизованная культурно-досуговая система), КФХ Акашкин А. И., ООО "Капитан", ИП Ведехин А. С., ИП Митина, КХ Кадырова А. У., ООО "СП "Шелонь-1", Администрация Шимского муниципального района, население | ПС 110 кВ Шимск | ф. 13 | ОП | до 5 мин | 0.45 | Очередь ограничения (МВт) I 7: 0 | 0.45
от 5 до 20 мин
от 20 до 60 мин
32 | Смешанная нагрузка: Администрация Шимского муниципального района, население | ПС 110 кВ Шимск | ф. 14 | ОП | до 5 мин | 0.39 | Очередь ограничения (МВт) I 7: 0 | 0.39
от 5 до 20 мин
от 20 до 60 мин
33 | Смешанная нагрузка: МУП ЖКХ "Солецкого района", ОАО "Газпром газораспределение В. Новгород", ООО "Еврогаз", Солецкое РАЙПО, Администрация Дубровского сельского поселения, ИП Сычев А. В., население | ПС 110 кВ Сольцы | ф. 3 | ДУ | до 5 мин | 0 | Очередь ограничения (МВт) III 9: 0
от 5 до 20 мин
от 20 до 60 мин
34 | Смешанная нагрузка: Солецкое райпо, Администрация горского сельского поселения, СПК "Знамя Ленина", население | ПС 110 кВ Сольцы | ф. 4 | ДУ | до 5 мин | 0 | Очередь ограничения (МВт) III 9: 0
от 5 до 20 мин
от 20 до 60 мин
35 | Смешанная нагрузка: Администрация Горского сельского поселения | ПС 110 кВ Сольцы | ф. 13 | ДУ | до 5 мин | 0 | Очередь ограничения (МВт) III 9: 0
от 5 до 20 мин
от 20 до 60 мин
36 | Смешанная нагрузка: Солецкое райпо, МУП "ЖКХ "Солецкого района", ОАУСО "Солецкий КСЦО", население | ПС 110 кВ Сольцы | ф. 14 | ДУ | до 5 мин | 0 | Очередь ограничения (МВт) III 9: 0
от 5 до 20 мин
от 20 до 60 мин
37 | Смешанная нагрузка: УФПС Новгородской области-филиал ФГУП "Почта России", МАП ЖКХ "Солецкого района", ОАО "Газпром газораспределение В. Новгород", Солецкое РАЙПО, Администрация Выбитского сельского поселения, МАДОУ детский сад №8 г. Сольцы, МБУК "Центр культуры и досуга", ГУ "Солецкая райветстанция", КФХ Колесников Н. С., КФХ Михайлов, население | ПС 110 кВ Сольцы | ф. 16 | ДУ | до 5 мин | 0 | Очередь ограничения (МВт) III 9: 0
от 5 до 20 мин
от 20 до 60 мин
38 | Смешанная нагрузка: д. Желкун, д.Медвежья голова, д.Здринога, д.Песчаное (Поозерье) | ПС 110 кВ Южная | ф. 15 | ДУ | до 5 мин | 1.7 | Очередь ограничения (МВт) I 7: 0 | 1.7
от 5 до 20 мин
от 20 до 60 мин
39 | Смешанная нагрузка:н.п.Панковка, дачи, садоводчество | РП 10 кВ Южное | ф. 3 | ДУ | до 5 мин | 0.2 | Очередь ограничения (МВт) I 7: 0 | 0.2
от 5 до 20 мин
от 20 до 60 мин
40 | Смешанная нагрузка: н.п.Троица, Новое Ракомо, Старое Ракомо | РП 10 кВ Южное | ф. 4 | ДУ | до 5 мин | 0.65 | Очередь ограничения (МВт) I 7: 0 | 0.65
от 5 до 20 мин
от 20 до 60 мин
41 | Смешанная нагрузка: н.п. Старое Ракомо, Три Отрока | РП 10 кВ Южное | ф. 7 | ДУ | до 5 мин | 0.7 | Очередь ограничения (МВт) I 7: 0 | 0.7
от 5 до 20 мин
от 20 до 60 мин
42 | Смешанная нагрузка: Садовое общество "Жасмин", освещение трассы в пн.п.Панковка (светофоры) | РП 10 кВ Южное | ф. 9 | ДУ | до 5 мин | 0.7 | Очередь ограничения (МВт) I 7: 0 | 0.7
от 5 до 20 мин
от 20 до 60 мин
43 | Смешанная нагрузка: газовый распределительный пункт, гаражный комплекс "Акрон", ЧП Ковалев (бетон), фабрика упаковки. | ПС 330 кВ Новгородская | ф. 21 | ОП | до 5 мин | 0.3 | Очередь ограничения (МВт) I 7: 0 | 0.3
от 5 до 20 мин
от 20 до 60 мин
44 | Смешанная нагрузка: н.п.Вашково | ПС 330 кВ Юго-Западная | ф. 1 | ОП | до 5 мин | 0.2 | Очередь ограничения (МВт) I 7: 0 | 0.2
от 5 до 20 мин
от 20 до 60 мин
45 | Смешанная нагрузка: н.п.Видогощь, Кшентицы, ВашковоМагазины, РАЙПО, дачные участки, крестьянское хозяйство (циплята) | ПС 330 кВ Юго-Западная | ф. 3 | ОП | до 5 мин | 0.3 | Очередь ограничения (МВт) I 7: 0 | 0.3
от 5 до 20 мин
от 20 до 60 мин
46 | Смешанная нагрузка: полигон твердых бытовых отходов, н.п.Люболяды, Нащи, Вашково, дачные участки, сады | ПС 330 кВ Юго-Западная | ф. 7 | ОП | до 5 мин | 0.2 | Очередь ограничения (МВт) I 7: 0 | 0.2
от 5 до 20 мин
от 20 до 60 мин
ИТОГО по ПО "ИЭС" до 5 мин. |  |  |  |  | 0 |  | 0 | 0 | 0 | 0 | 0 | 0 | 0 | 0 | 0 | 0 | 31.4
ИТОГО по ПО "ИЭС" от 5 до 20 мин. |  |  |  |  | 0 |  | 0 | 0 | 0 | 0 | 0 | 0 | 0 | 0 | 0 | 0 | 19.5
ИТОГО по ПО "ИЭС" от 20 до 60 мин. |  |  |  |  | 1.8 |  | 0 | 0 | 0 | 0 | 0 | 0 | 0 | 0 | 0 | 1.8 | 31.63
ВСЕГО по ПО "ИЭС" до 20 мин. (включая объем нагрузки до 5 мин.) |  |  |  |  | 0 |  | 0 | 0 | 0 | 0 | 0 | 0 | 0 | 0 | 0 | 0 | 50.9
ВСЕГО по ПО "ИЭС" до 60 мин. (включая объем нагрузки до 5 мин., до 20 мин.) |  |  |  |  | 1.8 |  | 0 | 0 | 0 | 0 | 0 | 0 | 0 | 0 | 0 | 1.8 | 82.53
ИТОГО по ПО "ИЭС" до 5 мин. с нарастающим итогом | [6 empty] | 0 | 0 | 0 | 0 | 0 | 0 | 0 | 0 | 0 | 0
ИТОГО по ПО "ИЭС" от 5 до 20 мин. с нарастающим итогом | [6 empty] | 0 | 0 | 0 | 0 | 0 | 0 | 0 | 0 | 0 | 0
ИТОГО по ПО "ИЭС" от 20 до 60 мин. с нарастающим итогом | [6 empty] | 0 | 0 | 0 | 0 | 0 | 0 | 0 | 0 | 0 | 1.8
ВСЕГО по ПО "ИЭС" до 20 мин. (включая объем нагрузки до 5 мин.) с нарастающим итогом | [6 empty] | 0 | 0 | 0 | 0 | 0 | 0 | 0 | 0 | 0 | 0
ВСЕГО по ПО "ИЭС" до 60 мин. (включая объем нагрузки до 5 мин., до 20 мин.) с нарастающим итогом | [6 empty] | 0 | 0 | 0 | 0 | 0 | 0 | 0 | 0 | 0 | 1.8
ПО "Боровичские электрические сети"
47 | ООО "Элегия" | ПС 110 кВ Сельская |  | ОП (ПП) | до 5 мин.
| дог. №21-00003 |  |  |  | от 5 до 20 мин.
| тел. 8-(816-64) 21-010-приёмная |  |  |  | от 20 до 60 мин | 1 | Очередь ограничения (МВт) IX 15: 0 | 1
| 8-921-101-01-25-оперативный персонал |  | ф. 2*, 8*
48 | АО "Боровичский завод "Полимермаш" | ПС 110 кВ Сельская |  | ОП (ПП) | до 5 мин.
| дог.21-00001 |  |  |  | от 5 до 20 мин.
| т.8-(816-64) 46-588 - секретарь |  |  |  | от 20 до 60 мин | 0.55 | Очередь ограничения (МВт) IX 15: 0 | 0.55
| т.8-(816-64) 90-246 - энергетик |  | ф. 9*, 10*
м.т. 8-921-191-85-24 - оперативный персонал
49 | ОАО БКО | ПС 110 кВ Огнеупоры ПС 110 кВ Рудничная |  | ОП (ПП) | до 5 мин.
| дог.№ 21-00002 |  |  |  | от 5 до 20 мин.
| т.8-(816-64)-9-25-90, 9-25-91-щит управления |  |  |  | от 20 до 60 мин | 2 | Очередь ограничения (МВт) IX 15: 0 | 2
| т.8-(816-64)-2-63-12 диспетчер. |  | Ввод Т-1 110 кВ*
| т.8-921-705-07-09 - дежурный |  | Ввод Т-2 110 кВ*
50 | ООО ИПК "Эльбор" | ПС 110 кВ Прогресс |  | ОП (ПП) | до 5 мин.
| дог.№ 53090002809 |  |  |  | от 5 до 20 мин.
| 89210203330- дежурный |  |  |  | от 20 до 60 мин | 0.5 | Очередь ограничения (МВт) IX 15: 0 | 0.5
ф. 24*, 25*
51 | ООО "Сибелко Неболчи" | ПС 110 кВ Неболчи |  | ОП (ПП) | до 5 мин.
| дог. № 599 от 12.12.2018 |  |  |  | от 5 до 20 мин.
| 8-(816-2)-968-260, 8-911-618-38-80 гл.энерг. |  |  |  | от 20 до 60 мин | 1 | Очередь ограничения (МВт) IX 15: 0 | 1
| 8-(816-2)-968-260, 8-911-612-20-20 ген.дир. |  | ф. 6*, 12*
8-921-200-37-73 оперативный персонал
52 | ООО "Сетново" | ПС 110 кВ Неболчи |  | ОП (ПП) | до 5 мин.
| Договор оказания услуг по передаче электрической энергии №565 от 11.12.2017 |  |  |  | от 5 до 20 мин.
| (81668) 65101; 65-102; 61001; |  |  |  | от 20 до 60 мин | 1 | Очередь ограничения (МВт) IX 15: 0 | 1
| моб. 8-812-930-39-76 ген.дир. |  | ф. 10*, 11*
моб. 8-921-195-97-97 - мастер
моб. 8-921-029-93-95 - оперативный персонал
53 | ЗАО "Пестовский опытно-механический | ПС 110 кВ Пестово |  | ОП (ПП) | до 5 мин.
| завод" дог.№ 25-00017 |  |  |  | от 5 до 20 мин.
| м.т. 8-911-645-65-45 - директор |  |  |  | от 20 до 60 мин | 0.56 | Очередь ограничения (МВт) IX 15: 0 | 0.56
| т. 8-921-707-93-25 - гл.энергетик |  | ф. 10*
8-(816-69)-555-42 - оперативный персонал
54 | ООО "ГК "УЛК" Обособленное подразделение "Пестовский лесопромышленный комплекс" | ПС 110 кВ Пестово |  | ОП (ПП) | до 5 мин.
| дог.№ 45 |  |  |  | от 5 до 20 мин.
| т.8-(816-69)-55-563 главный энергетик |  |  |  | от 20 до 60 мин | 1.5 | Очередь ограничения (МВт) IX 15: 0 | 1.5
| т.8-(816-69)-555-62 оперативный персонал |  | ф. 11*, 12*
главный .энерг.
55 | ООО "Окуловская бумажная фабрика" |  |  | ОП (ПП) | до 5 мин.
| дог.№ 238 от 29.06.2018 | ПС 110 кВ Парахино |  |  | Иванов Владимир Геннадьевич
| т.8-911-603-24-50 - оперативный персонал | ГРУ-6,3 кВ |  |  | от 20 до 60 мин. | 1.1 | Очередь ограничения (МВт) IX 15: 0 | 1.1
| т.8-(816-57)-23-012 (приемная) |  | ф. 5*, 13*
| т.8-(812)-336-27-01 (приемная) |  | ф. 28*, 35*, 39*, 40*
56 | Государственная компания "Автодор" | ПС 110 кВ Варгусово | ф. 2* | ДУ | до 5 мин. | 0.15 | Очередь ограничения (МВт) II 8: 0 | 0.15
| дог.№ 53080001902 |  |  |  | от 5 до 20 мин.
| 89654038482 - руководитель |  |  |  | от 20 до 60 мин
89295736454 - отв.за эл.хозяйство
89116101903 - отв.за эл.хозяйство
|  | ПС 110 кВ Варгусово | ф. 3* | ДУ | до 5 мин. | 0.15 | Очередь ограничения (МВт) II 8: 0 | 0.15
от 5 до 20 мин.
от 20 до 60 мин
57 | Государственная компания "Автодор" | ПС 110 кВ Бор | ф. 1* | ДУ | до 5 мин. | 0.15 | Очередь ограничения (МВт) II 8: 0 | 0.15
| дог.№ 53080001902 |  |  |  | от 5 до 20 мин.
| 89654038482 - руководитель |  |  |  | от 20 до 60 мин
89295736454 - отв.за эл.хозяйство
89116101903 - отв.за эл.хозяйство
|  | ПС 110 кВ Бор | ф. 3* | ДУ | до 5 мин. | 0.15 | Очередь ограничения (МВт) II 8: 0 | 0.15
от 5 до 20 мин.
от 20 до 60 мин
58 | ООО "Завод Агрокабель" |  |  | ОП (ПП) | до 5 мин.
| дог. №53-00024 | ПС 330 кВ Окуловская |  |  | от 5 до 20 мин.
| 8 (816-57) 2-33-85, 2-37-31 - директор | ПС 10 кВ Окуловка 1 |  |  | от 20 до 60 мин. | 1 | Очередь ограничения (МВт) IX 15: 0 | 1
| 8 (816-57) 2-36-33 - тех. руководитель | ПС 110 кВ Окуловка-тяговая | ф. 21*, 35*, 7*
8 (816-57) 2-38-81 - оперативный персонал
8-(816-57) 2-30-49 - производство
59 | Смешанная нагрузка: ЗАО "УМ 282"; ООО "Экономдизайн"; Хрусталёв ВВ; СПК "Прогресс"; ИП Сканцев ДН; уличное освещение; СКЗ и ГРП (газораспределит.пункт); ООО "Звезда 2"; ООО "Мста М"; детский сад; ООО "Родина"; ИП Фомин КА; ООО "Мельница Боровичи"; Шевяков АГ; ООО "Автолига сервис"; ТК "Новгородская"; население. | ПС 110 кВ Прогресс | ф. 1 | ОП | до 5 мин. | 0.8 | Очередь ограничения (МВт) II 8: 0 | 0.8
от 5 до 20 мин.
от 20 до 60 мин.
60 | Смешанная нагрузка: ООО "Зета-Контакт"; ООО "Тухун"; уличное освещение; Почта; СКЗ; Казаков А.С.;Сапожников М.А.; ООО" Баккара"; Библиотека; детский сад; ООО "Родина"; ООО "Компания СЭВ; Карьер; ТК "Новгородская"; пилорамы; население. | ПС 110 кВ Прогресс | ф. 2 | ОП | до 5 мин. | 0.6 | Очередь ограничения (МВт) II 8: 0 | 0.6
от 5 до 20 мин.
от 20 до 60 мин.
61 | Смешанная нагрузка: ООО "Родина"; СТ "Мелиоратор";ООО "Борохотник"; ООО "Молочный дворик"; ИП Орловская; население. | ПС 110 кВ Прогресс | ф. 3 | ОП | до 5 мин. | 0.3 | Очередь ограничения (МВт) II 8: 0 | 0.3
от 5 до 20 мин.
от 20 до 60 мин.
62 | Смешанная нагрузка: уличное освещение; Церковь; Клуб; ИП Константинова; ООО "Триф"; УФПС ФГУП "Почта России", ТЦ ОАО "Деметра"; ИП Ищенко; ИП Яковлев; ООО "Родина"; МБУК "МКБО"; ИП Цыганкова; ИП Орловская; ООО МЕТСЕ; Булина ИВ; ООО "Норд энерго"; Васильева АВ; ТК Новгородская; население. | ПС 110 кВ Прогресс | ф. 4 | ОП | до 5 мин. | 0.4 | Очередь ограничения (МВт) II 8: 0 | 0.4
от 5 до 20 мин.
от 20 до 60 мин.
63 | Смешанная нагрузка: ООО " Грозный" ; ООО " СтальПром" ; Имадов А.М. ; ЗАО "УМ 282"; ООО "Боровичский Мясокомбинат"; ООО "Инвестрой"; Гурьянов АА; ИП Макаренкова А.А.УФПС ФГУП " Почта России"; Жуков АВ; Утленко ДВ; Белокуров СА; Котельникова ЕН; Иванова ГА; Федотов МС; Трошков СА; ИП Сканцев ДН; уличное освещение; Сельская администрация; Умов СА; ИП Иванова; ИП Тонян; ИП Сабиров; аптека; детский сад; Краснов ЮВ; ИП Плотникова; Клуб; Кобзев АМ; ИП Саркисян; ИП Бойцов; ИП Смирнов; Балагуров ДГ; Тиховская ВГ; ТК "Новгородская"; ООО "Гидроспецстрой"; ООО Т2 Мобайл; население: | ПС 110 кВ Прогресс | ф. 5 | ОП | до 5 мин. | 0.7 | Очередь ограничения (МВт) II 8: 0 | 0.7
от 5 до 20 мин.
от 20 до 60 мин.
64 | Смешанная нагрузка: ИП Соловьёв СА; ИП Кудряшов; ИП Силин АС; ИП Махова Е.А.; ИП Румянцев АВ; ООО "СК Монополис"; ИП Яковлев С.И.; ИП Бойцов СВ; ИП Кронштадтова ЕМ; ИП Густяков И.А.; ИП Петрова ИМ; ИП Веселов АИ; ООО "Универсал-строй"; ИП Кузин ИП Чугунова СВ; ИП Веселов ИМ; уличное освещение; ООО "Строй-гид"; население. | ПС 110 кВ Пестово | ф. 6 | ДУ | до 5 мин. | 0.5 | Очередь ограничения (МВт) II 8: 0 | 0.5
от 5 до 20 мин.
от 20 до 60 мин.
65 | Смешанная нагрузка: Уличное освещение; ИП Катешев ЕН; ИП Радыгин СВ; ИП Лебедева ВВ; МОБУ ДОД "ДЮСШ"; ИП Орлов ВВ; население. | ПС 110 кВ Пестово | ф. 9 | ДУ | до 5 мин. | 0.3 | Очередь ограничения (МВт) II 8: 0 | 0.3
от 5 до 20 мин.
от 20 до 60 мин.
66 | Смешанная нагрузка: Уличное освещение; КХ Джамалова МГ; КХ Михалева АС; ИП Андреева ЛА; ООО "Трансстроймеханизация"; ИП Мишиева ИИ; население. | ПС 330 кВ Окуловская | ф. 14 | ОП | до 5 мин. | 0.4 | Очередь ограничения (МВт) II 8: 0 | 0.4
от 5 до 20 мин.
от 20 до 60 мин.
67 | Смешанная нагрузка: Дом культуры; уличное освещение; Приход А.Невского; ООО "Первая Национальная группа"; ФГБУ НП "Валдайский"; ФГБУ "Национальный парк"; ООО "Русские башни"; Силиверстов И.А.;МАОУ "Школа Боровно"; ООО "Интерэнергосоюз"; население | ПС 330 кВ Окуловская | ф. 29 | ОП | до 5 мин. | 0.5 | Очередь ограничения (МВт) II 8: 0 | 0.5
от 5 до 20 мин.
от 20 до 60 мин.
68 | Смешанная нагрузка: Уличное освещение, АОУСО "Окуловский КЦСО" (культурный центр); ООО "Завод Агрокабель"; часовня; население. | ПС 330 кВ Окуловская | ф. 35 | ОП | до 5 мин. | 1.5 | Очередь ограничения (МВт) II 8: 0 | 1.5
от 5 до 20 мин.
от 20 до 60 мин.
69 | Смешанная нагрузка: ИП Усманов РХ; ООО "ВкусПродукт"; ООО "Мста-Лес"; уличное освещение; ИП Иванова СП; ИП Максимов СБ; ООО "Радуга"; ЧП Федоров С. Г.; МАУ "Физкультурно-спортивный центр"; население. | ПС 110 кВ Любытино | ф. 3 | ДУ | до 5 мин. | 0.4 | Очередь ограничения (МВт) II 8: 0 | 0.4
от 5 до 20 мин.
от 20 до 60 мин.
70 | Смешанная нагрузка: ИП Егоров СП; КХ Кузьмина; ИП Писарева ЕС; ООО "ВкусПродукт"; КФХ Пегливанян А.Б.; население. | ПС 110 кВ Любытино | ф. 5 | ДУ | до 5 мин. | 0.4 | Очередь ограничения (МВт) II 8: 0 | 0.4
от 5 до 20 мин.
от 20 до 60 мин.
71 | Смешанная нагрузка: Дом культуры; библиотеки; уличное освещение; ООО Агрофирма "Государь"; АО "ОКТАГОН"; Гончаренко ЕЛ; Литвинов ОЮ; ППО ПАО "Акрон" НОО РХП; ООО Агрофирма "ГОСУДАРЬ"; ООО "ЛЮБЫТИНО-ХУТОР"; население. | ПС 110 кВ Любытино | ф. 6 | ДУ | до 5 мин. | 0.4 | Очередь ограничения (МВт) II 8: 0 | 0.4
от 5 до 20 мин.
от 20 до 60 мин.
72 | Смешанная нагрузка: уличное освещение; Савенков ВВ; Зудин СА; ПАО Вымпелком; ФГУП " РТРС" Новгородский филиал ОРТПЦ (радио-телевизионный передающий центр; население. | ПС 110 кВ Любытино | ф. 8 | ДУ | до 5 мин. | 0.3 | Очередь ограничения (МВт) II 8: 0 | 0.3
от 5 до 20 мин.
от 20 до 60 мин.
73 | Смешанная нагрузка: ООО "Любытино-слалом"; уличное освещение; ПМРО прихода церкви Вознесения Господня; ООО "СтройПрогресс"; население. | ПС 110 кВ Любытино | ф. 7 | ДУ | до 5 мин. | 0.4 | Очередь ограничения (МВт) II 8: 0 | 0.4
от 5 до 20 мин.
от 20 до 60 мин.
74 | Смешанная нагрузка: ООО "Новгороднефтепродукт"; уличное освещение; ИП Костандян КС; ИП Егорова ЕА; ИП Туманов АВ; ООО "Экосити"; Семенов ВБ; ООО "АВЕРЬЯНОВО"; население. | ПС 110 кВ Любытино | ф. 12 | ДУ | до 5 мин. | 0.35 | Очередь ограничения (МВт) II 8: 0 | 0.35
от 5 до 20 мин.
от 20 до 60 мин.
75 | Смешанная нагрузка: ООО "Мошенское ДЭП" (дорожно эксплуатационное предприятие); уличное освещение; ООО "Грин-ВУД"; ООО "Галс"; Кр. хоз-во Кондратьева А.Д.; Мошенское РайПО; ООО "Стимул"; МОУ "СОШ с. Мошенское"; МУ Автобаза; библиотека; клуб; ИП Авакян РГ; Ганичев О.В.; ООО Содружество; ИП Голубева АА; Антонов АН; ООО "Рубеж"; ООО ТК Новгородская; население. | ПС 110 кВ Мошенское | ф. 2 | ОП | до 5 мин. | 0.5 | Очередь ограничения (МВт) II 8: 0 | 0.5
от 5 до 20 мин.
от 20 до 60 мин.
76 | Смешанная нагрузка: Хвойнинское РайПО; ООО "Норд"; МБУК ЦКДО "Гармония"; МОУ "СОШ д. Остахново"; уличное освещение; Королев ДЕ; Жегалин СК; Лесничество; Рыльская СС; СХК "Родина"; Пинаев АВ; ПАО Ростелеком; ООО ТК Новгородская; население. | ПС 110 кВ Хвойная | ф. 7 | ОП | до 5 мин. | 0.4 | Очередь ограничения (МВт) II 8: 0 | 0.4
от 5 до 20 мин.
от 20 до 60 мин.
77 | Смешанная нагрузка: КХ Кондратьев; ООО "Техсервис"; Хвойнинское РайПО; Почта; уличное освещение; МОУ "СОШИ д. Мякишево"; ООО "Ермак"; НАО "ТЭК"; население. | ПС 110 кВ Хвойная | ф. 5 | ОП | до 5 мин. | 0.2 | Очередь ограничения (МВт) II 8: 0 | 0.2
от 5 до 20 мин.
от 20 до 60 мин.
ИТОГО по ПО "БЭС" до 5 мин. |  |  |  |  | 0 |  | 0 | 0 | 0 | 0 | 0 | 0 | 0 | 0 | 0 | 0
ИТОГО по ПО "БЭС" от 5 до 20 мин. |  |  |  |  | 0 |  | 0 | 0 | 0 | 0 | 0 | 0 | 0 | 0 | 0 | 0
ИТОГО по ПО БЭС" от 20 до 60 мин. |  |  |  |  | 0 |  | 0 | 0 | 0 | 0 | 0 | 0 | 0 | 0 | 0 | 0
ВСЕГО по ПО "БЭС" до 20 мин. (включая объем нагрузки до 5 мин.) |  |  |  |  | 0 |  | 0 | 0 | 0 | 0 | 0 | 0 | 0 | 0 | 0 | 0
ВСЕГО по ПО "БЭС" до 60 мин. (включая объем нагрузки до 5 мин., до 20 мин.) |  |  |  |  | 0 |  | 0 | 0 | 0 | 0 | 0 | 0 | 0 | 0 | 0 | 0
ИТОГО по ПО "БЭС" до 5 мин. с нарастающим итогом | [6 empty] | 0 | 0 | 0 | 0 | 0 | 0 | 0 | 0 | 0 | 0
ИТОГО по ПО "БЭС" от 5 до 20 мин. с нарастающим итогом | [6 empty] | 0 | 0 | 0 | 0 | 0 | 0 | 0 | 0 | 0 | 0
ИТОГО по ПО "БЭС" от 20 до 60 мин. с нарастающим итогом | [6 empty] | 0 | 0 | 0 | 0 | 0 | 0 | 0 | 0 | 0 | 0
ВСЕГО по ПО "БЭС" до 20 мин. (включая объем нагрузки до 5 мин.) с нарастающим итогом | [6 empty] | 0 | 0 | 0 | 0 | 0 | 0 | 0 | 0 | 0 | 0
ВСЕГО по ПО "БЭС" до 60 мин. (включая объем нагрузки до 5 мин., до 20 мин.) с нарастающим итогом | [6 empty] | 0 | 0 | 0 | 0 | 0 | 0 | 0 | 0 | 0 | 0
ПО "Валдайские электрические сети"
Валдайский РЭС
78 | Смешанная нагрузка:населенные пункты Большие Луки, Гибно, Демянск, Зеленая, Ильина Гора, Малиновка, Малые, Луки, Пахомовщина, Подгорье, Покровка, Поцепово, Твердово, Усадьба (Песоцкое с/п), Фишово, Хозюпино, Шульгина Гора, Щеглово. Промышленность (пилорама, маштнный двор, мастерские ); торговля (магазин); с/х (телятник, кормоцех, зерноток, склад, ферма); транспорт (АЗС) | ПС 110 кВ Демянск | ф. 1 | ОП | до 5 мин. | 0.4 | Очередь ограничения (МВт) III 9: 0 | 0.4
от 5 до 20 мин.
от 20 до 60 мин
79 | Смешанная нагрузка: населенные пункты Большие Луки, Боровицы, Демянск, Каменка (Песоцкое с/п), Красная Горка, Пески. Торговля (магазин); промышленность (пилорама, мастерские) с/х (коровник); | ПС 110 кВ Демянск | ф. 2 | ОП | до 5 мин. | 0.35 | Очередь ограничения (МВт) III 9: 0 | 0.35
от 5 до 20 мин.
от 20 до 60 мин
80 | Смешанная нагрузка:населенные пункты Аркадово, Демянск, Добросли, Костьково, Малый Заход, Новинка, Новое Сохново, Ользи, Петровское, Старое Сохново, Шумилов Бор, Шумилово. Торговля (магазин); промышленность (станция катодной защиты, пилорама), транспорт (АЗС); услуги (база отдыха); | ПС 110 кВ Демянск | ф. 3 | ОП | до 5 мин. | 0.3 | Очередь ограничения (МВт) III 9: 0 | 0.3
от 5 до 20 мин.
от 20 до 60 мин
81 | Смешанная нагрузка: населенные пункты Болдыри, Борок, Высокуша, Вязовня, Головково, Демянск, Ермаково, Заболотье (Тарасовское с/п), Игожево, Икандово, Леониха, Меглино, Новые Ладомири, Пеньково, Тарасово. Торговля (магазин); промышленность (пилорама). | ПС 110 кВ Демянск | ф. 8 | ОП | до 5 мин. | 0.25 | Очередь ограничения (МВт) III 9: 0 | 0.25
от 5 до 20 мин.
от 20 до 60 мин
82 | Смешанная нагрузка: населенные пункты Кожевниково, Михеево, Намещи, Скобово, Шишково. Торговля (магазин); промышленность (пилорама). | ПС 110 кВ Демянск | ф. 9 | ОП | до 5 мин. | 0.2 | Очередь ограничения (МВт) III 9: 0 | 0.2
от 5 до 20 мин.
от 20 до 60 мин
83 | Смешанная нагрузка:населенные пункты Большое Опуево, Глебовщина, Демянск, Жирково, Заозерье, Новое Подсосонье, Пекахино. Промышленность (цех по переработке молока, мастерские). | ПС 110 кВ Демянск | ф. 11 | ОП | до 5 мин. | 0.25 | Очередь ограничения (МВт) III 9: 0 | 0.25
от 5 до 20 мин.
от 20 до 60 мин
84 | Смешанная нагрузка: населенные пункты Долгий Бор, Литвиново, Мокрый Остров, Новая Болотница, Переезд, Светлый, Старая Болотница, Стуковья, Топорково, Ярково. ООО «Свинокомплекс "Устьволмский"», ИП Ткачик, ООО "Тим-Экс", ООО "Лукойл-Энергосервис", ГОКУ МЦ 2Резерв", ООО "Крестцысельхозхимия", МАОУ "Детская флотилия "Парус", ФГУ "Упрдор России", ОАО "Вымпел-Коммуникации", Филиал "Мобильные ТелеСистемы" МАУДО ДООЦ "Гверстянец". | ПС 110 кВ Крестцы | ф. 2 | ОП | до 5 мин. | 0.2 | Очередь ограничения (МВт) III 9: 0 | 0.2
от 5 до 20 мин.
от 20 до 60 мин
85 | Смешанная нагрузка: население, ООО "Тимбер Тек", ООО "Валдайский жемчуг", ООО Биопродмаш", АО "Петербургская сбытовая компания", ИП Андреев А.Н., ООО "ЭнергоСервис" | ПС 110 кВ Крестцы | ф. 10 | ОП | до 5 мин. | 0.37 | Очередь ограничения (МВт) III 9: 0 | 0.37
от 5 до 20 мин.
от 20 до 60 мин
86 | Смешанная нагрузка: население, ФГУП "РТРС" Новгородский филиал ОРТПЦ, ООО "Крестцысельхозхимия", ООО "ПилПром". | ПС 110 кВ Крестцы | ф. 12 | ОП | до 5 мин. | 0.2 | Очередь ограничения (МВт) III 9: 0 | 0.2
от 5 до 20 мин.
от 20 до 60 мин
87 | Смешанная нагрузка: население Моисеевского, Маревского сельского поселения, уличное освещение, ООО "Новгороднефтепродукт" (АЗС-56), магазины, АМДОУ детский сад. | ПС 110 кВ Марёво | ф. 1 | ДУ | до 5 мин. | 0.15 | Очередь ограничения (МВт) III 9: 0 | 0.15
от 5 до 20 мин.
от 20 до 60 мин
88 | Смешанная нагрузка: население Моисеевского, Маревского сельского поселения, уличное освещение, котельная. | ПС 110 кВ Марёво | ф. 2 | ДУ | до 5 мин. | 0.2 | Очередь ограничения (МВт) III 9: 0 | 0.2
от 5 до 20 мин.
от 20 до 60 мин
89 | Смешанная нагрузка: население Моисеевского, Маревского, Велильского сельского поселения, уличное освещение, ИП Сулайманов Ш.И., ООО 2т2 Мобайл", ПБОЮЛ Сулайманов (пилорама), ООО "Горские устья". | ПС 110 кВ Марёво | ф. 4 | ДУ | до 5 мин. | 0.1 | Очередь ограничения (МВт) III 9: 0 | 0.1
от 5 до 20 мин.
от 20 до 60 мин
90 | Смешанная нагрузка: население Молвотицкого, Моисеевского, Маревского сельского поселения, уличное освещение, магазины. | ПС 110 кВ Марёво | ф. 5 | ДУ | до 5 мин. | 0.1 | Очередь ограничения (МВт) III 9: 0 | 0.1
от 5 до 20 мин.
от 20 до 60 мин
91 | Смешанная нагрузка: население Моисеевского сельского поселения, уличное освещение. | ПС 110 кВ Марёво | ф. 7 | ДУ | до 5 мин. | 0.1 | Очередь ограничения (МВт) III 9: 0 | 0.1
| магазины |  |  |  | от 5 до 20 мин.
от 20 до 60 мин
92 | Смешанная нагрузка: население Моисеевского сельского поселения, уличное освещение, ТК Новгородская (котельная), МРЭС (отопление, освещение), ООО "Русбиоком". | ПС 110 кВ Марёво | ф. 8 | ДУ | до 5 мин. | 0.1 | Очередь ограничения (МВт) III 9: 0 | 0.1
от 5 до 20 мин.
от 20 до 60 мин
93 | Смешанная нагрузка: население Моисеевского, Маревского сельского поселения, уличное освещение, ПБОЮЛ Лемко И.И. (пилорама), магазин, АМДОУ детский сад. | ПС 110 кВ Марёво | ф. 9 | ДУ | до 5 мин. | 0.1 | Очередь ограничения (МВт) III 9: 0 | 0.1
от 5 до 20 мин.
от 20 до 60 мин
ИТОГО по Валдайскому РЭС до 5 мин. |  |  |  |  | 0 |  | 0 | 0 | 0 | 0 | 0 | 0 | 0 | 0 | 0 | 0
ИТОГО по Валдайскому РЭС от 5 до 20 мин. |  |  |  |  | 0 |  | 0 | 0 | 0 | 0 | 0 | 0 | 0 | 0 | 0 | 0
ИТОГО по Валдайскому РЭС от 20 до 60 мин. |  |  |  |  | 0 |  | 0 | 0 | 0 | 0 | 0 | 0 | 0 | 0 | 0 | 0
ВСЕГО по Валдайскому РЭС до 20 мин. (включая объем нагрузки до 5 мин.) |  |  |  |  | 0 |  | 0 | 0 | 0 | 0 | 0 | 0 | 0 | 0 | 0 | 0
ВСЕГО по Валдайскому РЭС до 60 мин. (включая объем нагрузки до 5 мин., до 20 мин.) |  |  |  |  | 0 |  | 0 | 0 | 0 | 0 | 0 | 0 | 0 | 0 | 0 | 0
ИТОГО по Валдайскому РЭС до 5 мин. с нарастающим итогом | [6 empty] | 0 | 0 | 0 | 0 | 0 | 0 | 0 | 0 | 0 | 0
ИТОГО по Валдайскому РЭС от 5 до 20 мин. с нарастающим итогом | [6 empty] | 0 | 0 | 0 | 0 | 0 | 0 | 0 | 0 | 0 | 0
ИТОГО по Валдайскому РЭС от 20 до 60 мин. с нарастающим итогом | [6 empty] | 0 | 0 | 0 | 0 | 0 | 0 | 0 | 0 | 0 | 0
ВСЕГО по Валдайскому РЭС до 20 мин. (включая объем нагрузки до 5 мин.) с нарастающим итогом | [6 empty] | 0 | 0 | 0 | 0 | 0 | 0 | 0 | 0 | 0 | 0
ВСЕГО по Валдайскому РЭС до 60 мин. (включая объем нагрузки до 5 мин., до 20 мин.) с нарастающим итогом | [6 empty] | 0 | 0 | 0 | 0 | 0 | 0 | 0 | 0 | 0 | 0
ПО "Валдайские электрические сети"
Старорусский РЭС
94 | ОАО "ПФК" | ПС 110 кВ Парфино |  | ОП (ПП) | до 5 мин.
| т. 8-964-310-70-79 - гл. энергетик |  | ф. 7 (6 кВ) |  | от 5 до 20 мин.
| т. 8-(816-50)-68-560, 8-921-697-19-58 - |  |  |  | от 20 до 60 мин | 1.2 | Очередь ограничения (МВт) VIII 14: 0 | 1.2
| главный инженер |  | ф. 3* (6 кВ)
т.8-(816-50)68-548 начальник энергослужбы
8-921-024-54-12 - оперативный персонал
95 | НОАУ "Демянский | ПС 110 кВ Медниково |  | ОП (ПП) | до 5 мин.
| лесхоз" |  |  |  | от 5 до 20 мин.
| тел.8-(816-52)-58-537 - приемная |  | ф. 9 |  | от 20 до 60 мин | 0.4 | Очередь ограничения (МВт) VIII 14: 0 | 0.4
м.т. 8-911-612-00-53 оперативный персонал
96 | ООО"ЭКО ВУД" тел.8-911-351-05-82 оперативный персонал | ПС 110 кВ Парфино | ф. 4 (6 кВ) | ОП (ПП) | до 5 мин.
от 5 до 20 мин.
[5 empty] | от 20 до 60 мин | 0.8 | Очередь ограничения (МВт) VIII 14: 0 | 0.8
97 | ИП Иванов М.Е тел.8-(816-50)-61-984, 8-911-614-01-26 оперативный персонал | ПС 110 кВ Парфино | ф. 1 (10 кВ) | ОП (ПП) | до 5 мин.
от 5 до 20 мин.
[5 empty] | от 20 до 60 мин | 0.8 | Очередь ограничения (МВт) VIII 14: 0 | 0.8
98 | Смешанная нагрузка (частный сектор, с/х предприятия, магазины, школа) | ПС 110 кВ Русса | ф. 5 | ДУ | до 5 мин. | 0.5 | Очередь ограничения (МВт) I 7: 0 | 0.5
от 5 до 20 мин.
от 20 до 60 мин
ИТОГО по Старорусскому РЭС до 5 мин. |  |  |  |  | 0 |  | 0 | 0 | 0 | 0 | 0 | 0 | 0 | 0 | 0 | 0
ИТОГО по Старорусскому РЭС от 5 до 20 мин. |  |  |  |  | 0 |  | 0 | 0 | 0 | 0 | 0 | 0 | 0 | 0 | 0 | 0
ИТОГО по Старорусскому РЭС от 20 до 60 мин. |  |  |  |  | 0 |  | 0 | 0 | 0 | 0 | 0 | 0 | 0 | 0 | 0 | 0
ВСЕГО по Старорусскому РЭС до 20 мин. (включая объем нагрузки до 5 мин.) |  |  |  |  | 0 |  | 0 | 0 | 0 | 0 | 0 | 0 | 0 | 0 | 0 | 0
ВСЕГО по Старорусскому РЭС до 60 мин. (включая объем нагрузки до 5 мин., до 20 мин.) |  |  |  |  | 0 |  | 0 | 0 | 0 | 0 | 0 | 0 | 0 | 0 | 0 | 0
ИТОГО по Старорусскому РЭС до 5 мин. с нарастающим итогом | [6 empty] | 0 | 0 | 0 | 0 | 0 | 0 | 0 | 0 | 0 | 0
ИТОГО по Старорусскому РЭС от 5 до 20 мин. с нарастающим итогом | [6 empty] | 0 | 0 | 0 | 0 | 0 | 0 | 0 | 0 | 0 | 0
ИТОГО по Старорусскому РЭС от 20 до 60 мин. с нарастающим итогом | [6 empty] | 0 | 0 | 0 | 0 | 0 | 0 | 0 | 0 | 0 | 0
ВСЕГО по Старорусскому РЭС до 20 мин. (включая объем нагрузки до 5 мин.) с нарастающим итогом | [6 empty] | 0 | 0 | 0 | 0 | 0 | 0 | 0 | 0 | 0 | 0
ВСЕГО по Старорусскому РЭС до 60 мин. (включая объем нагрузки до 5 мин., до 20 мин.) с нарастающим итогом | [6 empty] | 0 | 0 | 0 | 0 | 0 | 0 | 0 | 0 | 0 | 0
ИТОГО по ПО "ВЭС" до 5 мин. |  |  |  |  | 0 |  | 0 | 0 | 0 | 0 | 0 | 0 | 0 | 0 | 0 | 0
ИТОГО по ПО "ВЭС" 5 до 20 мин. |  |  |  |  | 0 |  | 0 | 0 | 0 | 0 | 0 | 0 | 0 | 0 | 0 | 0
ИТОГО по ПО "ВЭС" 20 до 60 мин. |  |  |  |  | 0 |  | 0 | 0 | 0 | 0 | 0 | 0 | 0 | 0 | 0 | 0
ВСЕГО по ПО "ВЭС" до 20 мин. (включая объем нагрузки до 5 мин.) |  |  |  |  | 0 |  | 0 | 0 | 0 | 0 | 0 | 0 | 0 | 0 | 0 | 0
ВСЕГО по ПО "ВЭС" до 60 мин. (включая объем нагрузки до 5 мин., до 20 мин.) |  |  |  |  | 0 |  | 0 | 0 | 0 | 0 | 0 | 0 | 0 | 0 | 0 | 0
ИТОГО по ПО "ВЭС" до 5 мин. с нарастающим итогом | [6 empty] | 0 | 0 | 0 | 0 | 0 | 0 | 0 | 0 | 0 | 0
ИТОГО по ПО "ВЭС" от 5 до 20 мин. с нарастающим итогом | [6 empty] | 0 | 0 | 0 | 0 | 0 | 0 | 0 | 0 | 0 | 0
ИТОГО по ПО "ВЭС" от 20 до 60 мин. с нарастающим итогом | [6 empty] | 0 | 0 | 0 | 0 | 0 | 0 | 0 | 0 | 0 | 0
ВСЕГО по ПО "ВЭС" до 20 мин. (включая объем нагрузки до 5 мин.) с нарастающим итогом | [6 empty] | 0 | 0 | 0 | 0 | 0 | 0 | 0 | 0 | 0 | 0
ВСЕГО по ПО "ВЭС" 60 мин. (включая объем нагрузки до 5 мин., до 20 мин.) с нарастающим итогом | [6 empty] | 0 | 0 | 0 | 0 | 0 | 0 | 0 | 0 | 0 | 0
ИТОГО по Новгородскому филиалу ПАО "Россети Северо-Запад" до 5 мин. |  |  |  |  | 0 |  | 0 | 0 | 0 | 0 | 0 | 0 | 0 | 0 | 0 | 0
ИТОГО по Новгородскому филиалу ПАО "Россети Северо-Запад" от 5 до 20 мин. |  |  |  |  | 0 |  | 0 | 0 | 0 | 0 | 0 | 0 | 0 | 0 | 0 | 0
ИТОГО по Новгородскому филиалу ПАО "Россети Северо-Запад" от 20 до 60 мин. |  |  |  |  | 1.8 |  | 0 | 0 | 0 | 0 | 0 | 0 | 0 | 0 | 0 | 1.8
ВСЕГО по Новгородскому филиалу ПАО "Россети Северо-Запад" до 20 мин. (включая объем нагрузки до 5 мин.) |  |  |  |  | 0 |  | 0 | 0 | 0 | 0 | 0 | 0 | 0 | 0 | 0 | 0
ВСЕГО по Новгородскому филиалу ПАО "Россети Северо-Запад" до 60 мин. (включая объем нагрузки до 5 мин., до 20 мин.) |  |  |  |  | 1.8 |  | 0 | 0 | 0 | 0 | 0 | 0 | 0 | 0 | 0 | 1.8
ИТОГО по Новгородскому филиалу ПАО "Россети Северо-Запад" до 5 мин. с нарастающим итогом | [6 empty] | 0 | 0 | 0 | 0 | 0 | 0 | 0 | 0 | 0 | 0
ИТОГО по Новгородскому филиалу ПАО "Россети Северо-Запад" от 5 до 20 мин. с нарастающим итогом | [6 empty] | 0 | 0 | 0 | 0 | 0 | 0 | 0 | 0 | 0 | 0
ИТОГО по Новгородскому филиалу ПАО "Россети Северо-Запад" от 20 до 60 мин. с нарастающим итогом | [6 empty] | 0 | 0 | 0 | 0 | 0 | 0 | 0 | 0 | 0 | 1.8
ВСЕГО по Новгородскому филиалу ПАО "Россети Северо-Запад" до 20 мин. (включая объем нагрузки до 5 мин.) с нарастающим итогом | [6 empty] | 0 | 0 | 0 | 0 | 0 | 0 | 0 | 0 | 0 | 0
ВСЕГО по Новгородскому филиалу ПАО "Россети Северо-Запад" до 60 мин. (включая объем нагрузки до 5 мин., до 20 мин.) с нарастающим итогом | [6 empty] | 0 | 0 | 0 | 0 | 0 | 0 | 0 | 0 | 0 | 1.8
Потребители АО "Новгородоблэлектро"
Новгородское отделение, тел. диспетчера 77-22-22
99 | Промышленная зона | ПС 110 кВ Районная | ф.41 | ДУ | до 5 мин. | 0.5 | Очередь ограничения (МВт) I 7: 0.24192 | 0.5
| (ООО "Новгородснаб" тел.:62-82-46, 62-86-04 |  |  |  | от 5 до 20 мин.
| ООО "Лес" тел.:8-911-027-03-04) и др. |  |  |  | от 20 до 60 мин
тел. 77-22-22 деж. диспетчер НОКЭ
100 | Промышленная зона | ПС 110 кВ Районная | ф.33 | ДУ | до 5 мин. | 0.4 | Очередь ограничения (МВт) I 7: 0.38088 | 0.4
| (ЗАО "Стройснаб" тел.:73-26-14, |  |  |  | от 5 до 20 мин.
| 8-911-633-12-15 |  |  |  | от 20 до 60 мин
ООО "Фабус" тел.:640-052, 640-202
ООО "Строительное предприятие 640"
тел.: 642-404, 641-627)
101 | ЗАО "ПК "Волховец", дог.№ 00005 и др. | ПС 110 кВ Районная | ф.20 | ДУ | до 5 мин. | 1.6 | Очередь ограничения (МВт) I 7: 0 | 1.6
| 94-46-00 приемная, |  |  |  | от 5 до 20 мин.
| 94-47-08, 8-911-600-39-88 гл.энергетик, |  |  |  | от 20 до 60 мин
94-46-94, 8-911-041-96-33 зам. гл. энергетика
94-46-88, 94-47-29 дежурный электрик
|  | ПС 110 кВ Районная | ф. 34 | ДУ | до 5 мин. |  | Очередь ограничения (МВт) I 7: 0.06768 | 1.1
от 5 до 20 мин.
от 20 до 60 мин
102 | ОАО "Трансвит" | ПС 110 кВ Районная |  | ОП (ПП) | до 5 мин.
| дог.№53010000668 |  |  |  | от 5 до 20 мин.
| тел. 77-44-74 гл. энергетик |  | ф. 13, 22 |  | от 20 до 60 мин | 1.2 | Очередь ограничения (МВт) VIII 14: 0.73296 | 1.2
тел: 60-74-50 - энергетик
тел: 33-97-37 - дежурный электрик
103 | Жилая зона ООО УК "Белый город" | ПС 110 кВ Южная | ф. 07, 30 | ДУ | до 5 мин. | 1.2 | Очередь ограничения (МВт) I 7: 0.4512 | 1.2
от 5 до 20 мин.
от 20 до 60 мин
104 | Промышленная зона "Квант" 3-я площадка | ПС 110 кВ Районная | ф. 62, 67 | ДУ | до 5 мин. | 0.4 | Очередь ограничения (МВт) I 7: 0.07992 | 0.4
| (ООО РТС и прочее) |  |  |  | от 5 до 20 мин.
от 20 до 60 мин
105 | ЗАО "Лактис", дог.№01337, | ПС 110 кВ Районная |  | ОП (ПП) | до 5 мин.
| 500-908, 8-921-201-03-00 гл. энергетик, |  |  |  | от 5 до 20 мин.
| тел.629-108, 8-921-606-20-36 мастер эл.служ. |  | ф. 45, 46 |  | от 20 до 60 мин | 1.2 | Очередь ограничения (МВт) VIII 14: 0.90639 | 1.2
629-128, 8-921-606-20-43 дежурный электромонтер
106 | ООО "Лента", дог.№ 53010000004 | ПС 110 кВ Южная |  | ОП (ПП) | до 5 мин.
| 8-(812)-380-61-31 центр.приемная, |  |  |  | от 5 до 20 мин.
| 68-00-91 гл. инженер, 8-921-570-12-08 оперативный персонал |  | ф. 14, 23 |  | от 20 до 60 мин | 0.6 | Очередь ограничения (МВт) VIII 14: 0.40245 | 0.6
68-00-96 доб. 768 - гл. энергетик
107 | ООО "Лента", дог.№ 53010000002 | ПС 110 кВ Районная |  | ОП (ПП) | до 5 мин.
| 8-(812)-380-61-31 центр.приемная, |  |  |  | от 5 до 20 мин.
| 68-00-91 гл. инженер, 8-921-980-15-65 оперативный персонал |  | ф. 23, 28 |  | от 20 до 60 мин | 0.5 | Очередь ограничения (МВт) VIII 14: 0.1996 | 0.5
68-00-96 доб. 768 - гл. энергетик
ИТОГО по Новгородскому отделению до 5 мин. |  |  |  |  | 1.2216 |  | 1.2216 | 0 | 0 | 0 | 0 | 0 | 0 | 0 | 0 | 0
ИТОГО по Новгородскому отделению от 5 до 20 мин. |  |  |  |  | 0 |  | 0 | 0 | 0 | 0 | 0 | 0 | 0 | 0 | 0 | 0
ИТОГО по Новгородскому отделению от 20 до 60 мин. |  |  |  |  | 2.2414 |  | 0 | 0 | 0 | 0 | 0 | 0 | 0 | 2.2414 | 0 | 0
ИТОГО по Новгородскому отделению до 20 мин. (включая объем нагрузки до 5 мин.) |  |  |  |  | 1.2216 |  | 1.2216 | 0 | 0 | 0 | 0 | 0 | 0 | 0 | 0 | 0
ИТОГО по Новгородскому отделению до 60 мин. (включая объем нагрузки до 5 мин., до 20 мин.) |  |  |  |  | 3.463 |  | 1.2216 | 0 | 0 | 0 | 0 | 0 | 0 | 2.2414 | 0 | 0
ИТОГО по Новгородскому отделению до 5 мин. с нарастающим итогом | [6 empty] | 1.2216 | 1.2216 | 1.2216 | 1.2216 | 1.2216 | 1.2216 | 1.2216 | 1.2216 | 1.2216 | 1.2216
ИТОГО по Новгородскому отделению от 5 до 20 мин. с нарастающим итогом | [6 empty] | 0 | 0 | 0 | 0 | 0 | 0 | 0 | 0 | 0 | 0
ИТОГО по Новгородскому отделению от 20 до 60 мин. с нарастающим итогом | [6 empty] | 0 | 0 | 0 | 0 | 0 | 0 | 0 | 2.2414 | 0 | 0
ИТОГО по Новгородскому отделению до 20 мин. (включая объем нагрузки до 5 мин.) с нарастающим итогом | [6 empty] | 1.2216 | 1.2216 | 1.2216 | 1.2216 | 1.2216 | 1.2216 | 1.2216 | 1.2216 | 1.2216 | 1.2216
ИТОГО по Новгородскому отделению до 60 мин. (включая объем нагрузки до 5 мин., до 20 мин.) с нарастающим итогом | [6 empty] | 1.2216 | 1.2216 | 1.2216 | 1.2216 | 1.2216 | 1.2216 | 1.2216 | 3.463 | 3.463 | 3.463
Чудовский филиал тел. диспетчера 8-(816-65)-54-260
108 | ЗАО "Русская спичка", | ПС 330 кВ Чудово | ф. 11 | ОП | до 5 мин.
| дог.№ 00211 |  |  |  | от 5 до 20 мин.
| тел.: 8-(816-65)-444-66, 8-(816-65)-49-703, |  |  |  | от 20 до 60 мин | 0.2 | Очередь ограничения (МВт) IX 15: 0.02356 | 0.2
8-(816-65)-49-755
109 | ЗАО "Русская спичка", | ПС 330 кВ Чудово | ф. 20 | ОП | до 5 мин.
| дог.№ 00211 |  |  |  | от 5 до 20 мин.
| тел.: 8-(816-65)-444-66, 8-(816-65)-49-703, |  |  |  | от 20 до 60 мин | 0.2 | Очередь ограничения (МВт) IX 15: 4e-05 | 0.2
8-(816-65)-49-755
110 | Жилая зона и предприятия | ПС 330 кВ Чудово | ф.16 | ОП | до 5 мин.
| "Чудовский Лесхоз" |  |  |  | от 5 до 20 мин.
| тел. 8-(816-65)-54-260 |  |  |  | от 20 до 60 мин | 0.5 | Очередь ограничения (МВт) IX 15: 0.135 | 0.5
ИТОГО по Чудовскому филиалу до 5 мин. |  |  |  |  | 0 |  | 0 | 0 | 0 | 0 | 0 | 0 | 0 | 0 | 0 | 0
ИТОГО по Чудовскому филиалу от 5 до 20 мин. |  |  |  |  | 0 |  | 0 | 0 | 0 | 0 | 0 | 0 | 0 | 0 | 0 | 0
ИТОГО по Чудовскому филиалу от 20 до 60 мин. |  |  |  |  | 0.1586 |  | 0 | 0 | 0 | 0 | 0 | 0 | 0 | 0 | 0.1586 | 0
ИТОГО по Чудовскому филиалу до 20 мин. (включая объем нагрузки до 5 мин.) |  |  |  |  | 0 |  | 0 | 0 | 0 | 0 | 0 | 0 | 0 | 0 | 0 | 0
ИТОГО по Чудовскому филиалу до 60 мин. (включая объем нагрузки до 5 мин., до 20 мин.) |  |  |  |  | 0.1586 |  | 0 | 0 | 0 | 0 | 0 | 0 | 0 | 0 | 0.1586 | 0
ИТОГО по Чудовскому филиалу до 5 мин. с нарастающим итогом | [6 empty] | 0 | 0 | 0 | 0 | 0 | 0 | 0 | 0 | 0 | 0
ИТОГО по Чудовскому филиалу от 5 до 20 мин. с нарастающим итогом | [6 empty] | 0 | 0 | 0 | 0 | 0 | 0 | 0 | 0 | 0 | 0
ИТОГО по Чудовскому филиалу от 20 до 60 мин. с нарастающим итогом | [6 empty] | 0 | 0 | 0 | 0 | 0 | 0 | 0 | 0 | 0.1586 | 0.1586
ИТОГО по Чудовскому филиалу до 20 мин. (включая объем нагрузки до 5 мин.) с нарастающим итогом | [6 empty] | 0 | 0 | 0 | 0 | 0 | 0 | 0 | 0 | 0 | 0
ИТОГО по Чудовскому филиалу до 60 мин. (включая объем нагрузки до 5 мин., до 20 мин.) с нарастающим итогом | [6 empty] | 0 | 0 | 0 | 0 | 0 | 0 | 0 | 0 | 0.1586 | 0.1586
Восточный филиал, тел. диспетчера 8-(816-64)-4-17-27, 8-(816-52)-52-639, 8-(81-57)-2-24-35
111 | Жилая зона и ЗАО "Боровичи - мебель" | ПС 110 кВ Прогресс | ф.7 | ОП | до 5 мин. | 0.8 | Очередь ограничения (МВт) II 8: 0.6632 | 0.8
| дог.№ 00678 |  |  |  | от 5 до 20 мин.
| тел.: 8-(816-64)-21-222 -продавцы, |  |  |  | от 20 до 60 мин
тел: 8-(816-64)-211-03 - приемная тел. 8-921-202-81-01 - энергетик
112 | Жилая зона и ОАО "Красный Октябрь" | ПС 110 кВ Прогресс | ф. 9 | ОП | до 5 мин. | 0.2 | Очередь ограничения (МВт) II 8: 0.0688 | 0.2
| дог. 1210 |  |  |  | от 5 до 20 мин.
| тел.: 8-(816-64)404-26 |  |  |  | от 20 до 60 мин
113 | Жилая зона и ОАО "Красный Октябрь" | ПС 110 кВ Прогресс | ф. 10 | ОП | до 5 мин. | 0.2 | Очередь ограничения (МВт) II 8: 0 | 0.2
| дог. 1210 |  |  |  | от 5 до 20 мин.
| тел.: 8-(816-64)404-26 |  |  |  | от 20 до 60 мин
114 | Промышленная зона | ПС 330 кВ Окуловская | ф.38 | ОП | до 5 мин.
| дог.№ 00476 |  |  |  | от 5 до 20 мин.
| (ОАО "Олес") |  |  |  | от 20 до 60 мин | 0.35 | Очередь ограничения (МВт) IX 15: 0.518 | 0.35
тел.8-(816-52)-23-881 дисп. Энергетик
115 | ЗАО "Окуловский завод мебельной | ПС 10 кВ Окуловка -1 |  | ОП (ПП) | до 5 мин.
| фурнитуры" |  |  |  | от 5 до 20 мин.
| дог.№ 53080000883 |  | ф.18 |  | от 20 до 60 мин | 0.45 | Очередь ограничения (МВт) IX 15: 0.138 | 0.45
8-(816-57)-23-588 дежурный электрик;
8-911-613-86-35 энергетик
ИТОГО по Боровичскому филиалу 5 мин. |  |  |  |  | 0.732 |  | 0 | 0.732 | 0 | 0 | 0 | 0 | 0 | 0 | 0 | 0
ИТОГО по Боровичскому филиалу от 5 до 20 мин. |  |  |  |  | 0 |  | 0 | 0 | 0 | 0 | 0 | 0 | 0 | 0 | 0 | 0
ИТОГО по Боровичскому филиалу от 20 до 60 мин. |  |  |  |  | 0.656 |  | 0 | 0 | 0 | 0 | 0 | 0 | 0 | 0 | 0.656 | 0
ИТОГО по Боровичскому филиалу до 20 мин. (включая объем нагрузки до 5 мин.) |  |  |  |  | 0.732 |  | 0 | 0.732 | 0 | 0 | 0 | 0 | 0 | 0 | 0 | 0
ИТОГО по Боровичскому филиалу до 60 мин. (включая объем нагрузки до 5 мин., до 20 мин.) |  |  |  |  | 1.388 |  | 0 | 0.732 | 0 | 0 | 0 | 0 | 0 | 0 | 0.656 | 0
ИТОГО по Боровичскому филиалу 5 мин. с нарастающим итогом | [6 empty] | 0 | 0.732 | 0.732 | 0.732 | 0.732 | 0.732 | 0.732 | 0.732 | 0.732 | 0.732
ИТОГО по Боровичскому филиалу от 5 до 20 мин. с нарастающим итогом | [6 empty] | 0 | 0 | 0 | 0 | 0 | 0 | 0 | 0 | 0 | 0
ИТОГО по Боровичскому филиалу от 20 до 60 мин. с нарастающим итогом | [6 empty] | 0 | 0 | 0 | 0 | 0 | 0 | 0 | 0 | 0.656 | 0.656
ИТОГО по Боровичскому филиалу до 20 мин. (включая объем нагрузки до 5 мин.) с нарастающим итогом | [6 empty] | 0 | 0.732 | 0.732 | 0.732 | 0.732 | 0.732 | 0.732 | 0.732 | 0.732 | 0.732
ИТОГО по Боровичскому филиалу до 60 мин. (включая объем нагрузки до 5 мин., до 20 мин.) с нарастающим итогом | [6 empty] | 0 | 0.732 | 0.732 | 0.732 | 0.732 | 0.732 | 0.732 | 0.732 | 1.388 | 1.388
Старорусский филиал, тел. диспетчера 8-(816-52)-52-639
116 | Промышленная зона | ПС 110 кВ Русса | ф.15, 21 | ДУ | до 5 мин. | 0.5 | Очередь ограничения (МВт) I 7: 0.434 | 0.5
| (ООО "Лакто-Новгород") |  |  |  | от 5 до 20 мин.
| т.8-(816-52)-5-61-85 |  |  |  | от 20 до 60 мин
ИТОГО по Старорусскому филиалу до 5 мин. |  |  |  |  | 0.434 |  | 0.434 | 0 | 0 | 0 | 0 | 0 | 0 | 0 | 0 | 0 | 0.5
ИТОГО по Старорусскому филиалу от 5 до 20 мин. |  |  |  |  | 0 |  | 0 | 0 | 0 | 0 | 0 | 0 | 0 | 0 | 0 | 0 | 0
ИТОГО по Старорусскому филиалу от 20 до 60 мин. |  |  |  |  | 0 |  | 0 | 0 | 0 | 0 | 0 | 0 | 0 | 0 | 0 | 0 | 0
ИТОГО по Старорусскому филиалу до 20 мин. (включая объем нагрузки до 5 мин.) |  |  |  |  | 0.434 |  | 0.434 | 0 | 0 | 0 | 0 | 0 | 0 | 0 | 0 | 0 | 0.5
ИТОГО по Старорусскому филиалу до 60 мин. (включая объем нагрузки до 5 мин., до 20 мин.) |  |  |  |  | 0.434 |  | 0.434 | 0 | 0 | 0 | 0 | 0 | 0 | 0 | 0 | 0 | 0.5
ИТОГО по Старорусскому филиалу до 5 мин. с нарастающим итогом | [6 empty] | 0.434 | 0.434 | 0.434 | 0.434 | 0.434 | 0.434 | 0.434 | 0.434 | 0.434 | 0.434
ИТОГО по Старорусскому филиалу от 5 до 20 мин. с нарастающим итогом | [6 empty] | 0 | 0 | 0 | 0 | 0 | 0 | 0 | 0 | 0 | 0
ИТОГО по Старорусскому филиалу от 20 до 60 мин. с нарастающим итогом | [6 empty] | 0 | 0 | 0 | 0 | 0 | 0 | 0 | 0 | 0 | 0
ИТОГО по Старорусскому филиалу до 20 мин. (включая объем нагрузки до 5 мин.) с нарастающим итогом | [6 empty] | 0.434 | 0.434 | 0.434 | 0.434 | 0.434 | 0.434 | 0.434 | 0.434 | 0.434 | 0.434
ИТОГО по Старорусскому филиалу до 60 мин. (включая объем нагрузки до 5 мин., до 20 мин.) с нарастающим итогом | [6 empty] | 0.434 | 0.434 | 0.434 | 0.434 | 0.434 | 0.434 | 0.434 | 0.434 | 0.434 | 0.434
ИТОГО по АО "Новгородоблэлектро" до 5 мин. |  |  |  |  | 2.3876 |  | 1.6556 | 0.732 | 0 | 0 | 0 | 0 | 0 | 0 | 0 | 0
ИТОГО по АО "Новгородоблэлектро" от 5 до 20 мин. |  |  |  |  | 0 |  | 0 | 0 | 0 | 0 | 0 | 0 | 0 | 0 | 0 | 0
ИТОГО по АО "Новгородоблэлектро" от 20 до 60 мин. |  |  |  |  | 3.056 |  | 0 | 0 | 0 | 0 | 0 | 0 | 0 | 2.2414 | 0.8146 | 0
ИТОГО по АО "Новгородобэлектро" до 20 мин. (включая объем нагрузки до 5 мин.) |  |  |  |  | 2.3876 |  | 1.6556 | 0.732 | 0 | 0 | 0 | 0 | 0 | 0 | 0 | 0
ИТОГО по АО "Новгородобэлектро" до 60 мин. (включая объем нагрузки до 5 мин., до 20 мин.) |  |  |  |  | 5.4436 |  | 1.6556 | 0.732 | 0 | 0 | 0 | 0 | 0 | 2.2414 | 0.8146 | 0
ИТОГО по АО "Новгородоблэлектро" до 5 мин. с нарастающим итогом | [6 empty] | 1.6556 | 2.3876 | 2.3876 | 2.3876 | 2.3876 | 2.3876 | 2.3876 | 2.3876 | 2.3876 | 2.3876
ИТОГО по АО "Новгородоблэлектро" от 5 до 20 мин. с нарастающим итогом | [6 empty] | 0 | 0 | 0 | 0 | 0 | 0 | 0 | 0 | 0 | 0
ИТОГО по АО "Новгородоблэлектро" от 20 до 60 мин. с нарастающим итогом | [6 empty] | 0 | 0 | 0 | 0 | 0 | 0 | 0 | 2.2414 | 3.056 | 3.056
ИТОГО по АО "Новгородобэлектро"до 20 мин. (включая объем нагрузки до 5 мин.) с нарастающим итогом | [6 empty] | 1.6556 | 2.3876 | 2.3876 | 2.3876 | 2.3876 | 2.3876 | 2.3876 | 2.3876 | 2.3876 | 2.3876
ИТОГО по АО "Новгородобэлектро" до 60 мин. (включая объем нагрузки до 5 мин., до 20 мин.) с нарастающим итогом | [6 empty] | 1.6556 | 2.3876 | 2.3876 | 2.3876 | 2.3876 | 2.3876 | 2.3876 | 4.629 | 5.4436 | 5.4436
Потребители ООО "Транснефть-Балтика"
117 | ООО "Транснефть-Балтика" | НРУ 110 кВ Пестово |  | ОП (ПП) | до 5 мин.
| (НПС Быково) |  |  |  | от 5 до 20 мин. | 5.25 | Очередь ограничения (МВт) V 11: 0 | 5.25
| Инженер энергетик Шинтяков Н.А |  |  |  | от 20 до 60 мин | 4.5 | Очередь ограничения (МВт) IX 15: 0 | 4.5
| тел. 8-911-643-33-97, |  | ВЛ 110 кВ НРУ Пестово - Быково НПС-2 I цепь (Л.Нефтяная-1)*
тел. 8-(816-69)-5-91-22,
тел. 8-911-040-40-11 инж. энергетик
| Диспетчер-технолог (круглосуточно) |  | ВЛ 110 кВ НРУ Пестово - Быково НПС-2 II цепь (Л.Нефтяная-2)*
8-(485-2)-44-83-64
Энергодиспетчер
8-(485-2)-49-14-67 (дневное время)
118 | ООО "Транснефть-Балтика" | ПС 110 кВ Песь |  | ОП (ПП) | до 5 мин.
| (НПС Песь) |  |  |  | от 5 до 20 мин. | 5.5 | Очередь ограничения (МВт) V 11: 0 | 5.5
| Инженер энергетик Созин В. Л. |  |  |  | от 20 до 60 мин | 4 | Очередь ограничения (МВт) IX 15: 0 | 4
| тел. 8-911-643-33-70, |  | ф. 3*, 4*
тел. 8-(816-67)-5-32-80
Диспетчер-технолог (круглосуточно)
8-(485-2)-44-83-64
Энергодиспетчер
8-(485-2)-49-14-67 (дневное время)
ИТОГО по ООО "Транснефть-Балтика" до 5 мин. |  |  |  |  | 0 |  | 0 | 0 | 0 | 0 | 0 | 0 | 0 | 0 | 0 | 0 | 0
ИТОГО по ООО "Транснефть-Балтика" от 5 до 20 мин. |  |  |  |  | 0 |  | 0 | 0 | 0 | 0 | 0 | 0 | 0 | 0 | 0 | 0 | 10.75
ИТОГО по ООО "Транснефть-Балтика" от 20 до 60 мин. |  |  |  |  | 0 |  | 0 | 0 | 0 | 0 | 0 | 0 | 0 | 0 | 0 | 0 | 8.5
ВСЕГО по ООО "Транснефть-Балтика" до 20 мин. (включая объем нагрузки до 5 мин.) |  |  |  |  | 0 |  | 0 | 0 | 0 | 0 | 0 | 0 | 0 | 0 | 0 | 0 | 10.75
ВСЕГО по ООО "Транснефть-Балтика" до 60 мин. (включая объем нагрузки до 5 мин., до 20 мин.) |  |  |  |  | 0 |  | 0 | 0 | 0 | 0 | 0 | 0 | 0 | 0 | 0 | 0 | 19.25
ИТОГО по ООО "Транснефть-Балтика" до 5 мин. с нарастающим итогом | [6 empty] | 0 | 0 | 0 | 0 | 0 | 0 | 0 | 0 | 0 | 0
ИТОГО по ООО "Транснефть-Балтика" от 5 до 20 мин. с нарастающим итогом | [6 empty] | 0 | 0 | 0 | 0 | 0 | 0 | 0 | 0 | 0 | 0
ИТОГО по ООО "Транснефть-Балтика" от 20 до 60 мин. с нарастающим итогом | [6 empty] | 0 | 0 | 0 | 0 | 0 | 0 | 0 | 0 | 0 | 0
ВСЕГО по "Транснефть-Балтика" до 20 мин. (включая объем нагрузки до 5 мин.) с нарастающим итогом | [6 empty] | 0 | 0 | 0 | 0 | 0 | 0 | 0 | 0 | 0 | 0
ВСЕГО по "Транснефть-Балтика" до 60 мин. (включая объем нагрузки до 5 мин., до 20 мин.) с нарастающим итогом | [6 empty] | 0 | 0 | 0 | 0 | 0 | 0 | 0 | 0 | 0 | 0
Потребители Филиала ПАО "ФСК ЕЭС" Новгородского предприятия МЭС
119 | ОАО "Красный Октябрь" | ПС 330 кВ Новгородская |  | ОП (ПП) | до 5 мин.
| директор: 64-29-10 |  |  |  | от 5 до 20 мин.
8-963-366-3169
| Начальник команды: 64-21-50 |  |  |  | от 20 до 60 мин. | 1.2 | Очередь ограничения (МВт) VII 13: 0 | 1.2
| 8-911-644-6822 оперативный персонал |  | ВЛ 10 кВ л. 4 З-д Энергия*
| 8-911-601-0067 оперативный персонал |  | ВЛ 10 кВ л. 18 З-д Энергия*
Электромонтер: 8-951-720-2180
8-911-619-15-35 гл. энергетик
120 | ООО "Газпром трансгаз | ПС 330 кВ Новгородская |  | ОП (ПП) | до 5 мин.
| Санкт-Петербург" |  |  |  | от 5 до 20 мин.
Начальник СЭВС: 944-829,
| 8-958-453-50-70 |  |  |  | от 20 до 60 мин. | 0.5 | Очередь ограничения (МВт) VII 13: 0 | 0.5
Инженер СЭВС: 944-839
| 8-921-205-8569 оперативный персонал |  | Фидер 10 кВ л. 6, 8 Газпром
| 8-921-205-8540 оперативный персонал |  | Трансгаз С-Петербург*
121 | ООО "Транснефть-Балтика" | ПС 330 кВ Юго-Западная |  | ОП (ПП) | до 5 мин.
| Гл.энергетик: 8-931-850-90-08 |  |  |  | от 5 до 20 мин. | 3 | Очередь ограничения (МВт) IV 10: 0 | 3
| Зам. гл. энергетика: 8-931-850-90-50 |  |  |  | от 20 до 60 мин
| энергетик: 8-931-850-90-64 |  | ВЛ 110 кВ Юго-Западная -
| энергодиспетчер: 8-931-850-90-22 |  | НПС-7 № 1*
ВЛ 110 кВ Юго-Западная -
НПС-7 № 2*
ИТОГО по Филиалу ПАО "ФСК ЕЭС" Новгородского предприятия МЭС до 5 мин. |  |  |  |  | 0 |  | 0 | 0 | 0 | 0 | 0 | 0 | 0 | 0 | 0 | 0
ИТОГО по Филиалу ПАО "ФСК ЕЭС" Новгородского предприятия МЭС от 5 до 20 мин. |  |  |  |  | 0 |  | 0 | 0 | 0 | 0 | 0 | 0 | 0 | 0 | 0 | 0
ИТОГО по Филиалу ПАО "ФСК ЕЭС" Новгородского предприятия МЭС от 20 до 60 мин. |  |  |  |  | 0 |  | 0 | 0 | 0 | 0 | 0 | 0 | 0 | 0 | 0 | 0
ВСЕГО по Филиалу ПАО "ФСК ЕЭС" Новгородского предприятия МЭС до 20 мин. (включая объем нагрузки до 5 мин.) |  |  |  |  | 0 |  | 0 | 0 | 0 | 0 | 0 | 0 | 0 | 0 | 0 | 0
ВСЕГО по Филиалу ПАО "ФСК ЕЭС" Новгородского предприятия МЭС до 60 мин. (включая объем нагрузки до 5 мин., до 20 мин.) |  |  |  |  | 0 |  | 0 | 0 | 0 | 0 | 0 | 0 | 0 | 0 | 0 | 0
ИТОГО по Филиалу ПАО "ФСК ЕЭС" Новгородского предприятия МЭС до 5 мин. с нарастающим итогом | [6 empty] | 0 | 0 | 0 | 0 | 0 | 0 | 0 | 0 | 0 | 0
ИТОГО по Филиалу ПАО "ФСК ЕЭС" Новгородского предприятия МЭС от 5 до 20 мин. с нарастающим итогом | [6 empty] | 0 | 0 | 0 | 0 | 0 | 0 | 0 | 0 | 0 | 0
ИТОГО по Филиалу ПАО "ФСК ЕЭС" Новгородского предприятия МЭС от 20 до 60 мин. с нарастающим итогом | [6 empty] | 0 | 0 | 0 | 0 | 0 | 0 | 0 | 0 | 0 | 0
ВСЕГО по Филиалу ПАО "ФСК ЕЭС" Новгородского предприятия МЭС до 20 мин. (включая объем нагрузки до 5 мин.) с нарастающим итогом | [6 empty] | 0 | 0 | 0 | 0 | 0 | 0 | 0 | 0 | 0 | 0
ВСЕГО по Филиалу ПАО "ФСК ЕЭС" Новгородского предприятия МЭС до 60 мин. (включая объем нагрузки до 5 мин., до 20 мин.) с нарастающим итогом | [6 empty] | 0 | 0 | 0 | 0 | 0 | 0 | 0 | 0 | 0 | 0
ПАО "ТГК-2" (ООО "Новэлектросети" - ПАО "Акрон")
122 | ПАО "Акрон" дог. №0000071 дкп, | НТЭЦ 110 кВ | конторль ввода ГВО по величине потребления подстанций | ОП (ПП) | до 5 мин | 3 | Очередь ограничения (МВт) I 7: 0 | 3
| 173012 г. Великий Новгород | (Новгородская ТЭЦ |  |  | от 5 до 20 мин | 7.4 | Очередь ограничения (МВт) IV 10: 0 | 7.4
| т. 8(8162)99-65-55 приемная | ПАО "ТГК-2") |  |  | от 20 до 60 мин | 4.6 | Очередь ограничения (МВт) VII 13: 0 | 4.6
т. 8(8162)99-62-00 гл. инженер
т. 8(8162)99-62-05 гл. энергетик
т. 8(8162)99-63-77 нач. смены цеха эл. снабж.
т. 8(8162)99-62-54 диспетчер
т. 8(8162)99-61-09 справочная
ИТОГО по ПАО "ТГК-2" (ООО "Новэлектросети" - ПАО "Акрон") до 5 мин. |  |  |  |  | 0 |  | 0 | 0 | 0 | 0 | 0 | 0 | 0 | 0 | 0 | 0
ИТОГО по ПАО "ТГК-2" (ООО "Новэлектросети" - ПАО "Акрон") от 5 до 20 мин. |  |  |  |  | 0 |  | 0 | 0 | 0 | 0 | 0 | 0 | 0 | 0 | 0 | 0
ИТОГО по ПАО "ТГК-2" (ООО "Новэлектросети" - ПАО "Акрон") от 20 до 60 мин. |  |  |  |  | 0 |  | 0 | 0 | 0 | 0 | 0 | 0 | 0 | 0 | 0 | 0
ВСЕГО по ПАО "ТГК-2" (ООО "Новэлектросети" - ПАО "Акрон") до 20 мин. (включая объем нагрузки до 5 мин.) |  |  |  |  | 0 |  | 0 | 0 | 0 | 0 | 0 | 0 | 0 | 0 | 0 | 0
ВСЕГО по ПАО "ТГК-2" (ООО "Новэлектросети" - ПАО "Акрон") до 60 мин. (включая объем нагрузки до 5 мин., до 20 мин.) |  |  |  |  | 0 |  | 0 | 0 | 0 | 0 | 0 | 0 | 0 | 0 | 0 | 0
ИТОГО по ПАО "ТГК-2" (ООО "Новэлектросети" - ПАО "Акрон") до 5 мин. с нарастающим итогом | [6 empty] | 0 | 0 | 0 | 0 | 0 | 0 | 0 | 0 | 0 | 0
ИТОГО по ПАО "ТГК-2" (ООО "Новэлектросети" - ПАО "Акрон") от 5 до 20 мин. с нарастающим итогом | [6 empty] | 0 | 0 | 0 | 0 | 0 | 0 | 0 | 0 | 0 | 0
ИТОГО по ПАО "ТГК-2" (ООО "Новэлектросети" - ПАО "Акрон") от 20 до 60 мин. с нарастающим итогом | [6 empty] | 0 | 0 | 0 | 0 | 0 | 0 | 0 | 0 | 0 | 0
ВСЕГО по ПАО "ТГК-2" (ООО "Новэлектросети" - ПАО "Акрон") до 20 мин. (включая объем нагрузки до 5 мин.) с нарастающим итогом | [6 empty] | 0 | 0 | 0 | 0 | 0 | 0 | 0 | 0 | 0 | 0
ВСЕГО по ПАО "ТГК-2" (ООО "Новэлектросети" - ПАО "Акрон") до 60 мин. (включая объем нагрузки до 5 мин., до 20 мин.) с нарастающим итогом | [6 empty] | 0 | 0 | 0 | 0 | 0 | 0 | 0 | 0 | 0 | 0
ИТОГО по Новгородской области до 5 мин. |  |  |  |  | 2.3876 |  | 1.6556 | 0.732 | 0 | 0 | 0 | 0 | 0 | 0 | 0 | 0
ИТОГО по Новгородской области от 5 до 20 мин. |  |  |  |  | 0 |  | 0 | 0 | 0 | 0 | 0 | 0 | 0 | 0 | 0 | 0
ИТОГО по Новгородской области от 20 до 60 мин. |  |  |  |  | 4.856 |  | 0 | 0 | 0 | 0 | 0 | 0 | 0 | 2.2414 | 0.8146 | 1.8
ВСЕГО по Новгородской области до 20 мин. (включая объем нагрузки до 5 мин.) |  |  |  |  | 2.3876 |  | 1.6556 | 0.732 | 0 | 0 | 0 | 0 | 0 | 0 | 0 | 0
ВСЕГО по Новгородской области до 60 мин. (включая объем нагрузки до 5 мин., до 20 мин.) |  |  |  |  | 7.2436 |  | 1.6556 | 0.732 | 0 | 0 | 0 | 0 | 0 | 2.2414 | 0.8146 | 1.8
ВСЕГО по ДУ в Новгородской области до 5 мин. |  |  |  |  | 1.1417 |  | 1.1417 | 0 | 0 | 0 | 0 | 0 | 0 | 0 | 0 | 0
ИТОГО по Новгородской области до 5 мин. с нарастающим итогом | [6 empty] | 1.6556 | 2.3876 | 2.3876 | 2.3876 | 2.3876 | 2.3876 | 2.3876 | 2.3876 | 2.3876 | 2.3876
ИТОГО по Новгородской области от 5 до 20 мин. с нарастающим итогом | [6 empty] | 0 | 0 | 0 | 0 | 0 | 0 | 0 | 0 | 0 | 0
ИТОГО по Новгородской областиот 20 до 60 мин. с нарастающим итогом | [6 empty] | 0 | 0 | 0 | 0 | 0 | 0 | 0 | 2.2414 | 3.056 | 4.856
ВСЕГО по Новгородской области до 20 мин. (включая объем нагрузки до 5 мин.) с нарастающим итогом | [6 empty] | 1.6556 | 2.3876 | 2.3876 | 2.3876 | 2.3876 | 2.3876 | 2.3876 | 2.3876 | 2.3876 | 2.3876
ВСЕГО по Новгородской области до 60 мин. (включая объем нагрузки до 5 мин., до 20 мин.) с нарастающим итогом | [6 empty] | 1.6556 | 2.3876 | 2.3876 | 2.3876 | 2.3876 | 2.3876 | 2.3876 | 4.629 | 5.4436 | 7.2436
ВСЕГО по ДУ в Новгородской области до 5 мин. с нарастающим итогом | [6 empty] | 1.1417 | 1.1417 | 1.1417 | 1.1417 | 1.1417 | 1.1417 | 1.1417 | 1.1417 | 1.1417 | 1.1417

## 07-00
Расчет коэффициента графика при ТЕКУЩЕМ ПОТРЕБЛЕНИИ
[13 empty] | Потребление по Новгородской областина на прогнозный максимум, МВТ | 744 |  | Постоянное значение, по заданию НРДУ
[13 empty] | Потребление по Новгородской областина текущее фактическое | 744 |  | Значение вносится в ручную
[13 empty] | Расчетный коэффициент для определения фактических обемов потребителей | 1 |  | ЗНАЧЕНИЕ по Формуле
ГРАФИК
временного отключения потребления на 2025/2026 гг.
по Новгородскому филиалу ПАО "Россети Северо-Запад" на территории Новгородской области
по данным КЗ 17 июня 2026
№ п/п | Потребитель | Наименование подстанции | Наименование фидера /наименование фидера контроля* | Способ ввода отключения по графику | Время отключения | Расчетный объем нагрузок ГВО по фидерам 6-10 кВ | Очередь ограничения (МВт) | [9 empty] | ОБЪЕМ НАГРУЗОК ПОТРЕБИТЕЛЕЙ в УТВЕРЖДЕННОМ ГВО на 2025-2026гг.
[7 empty] | I | II | III | IV | V | VI | VII | VIII | IX | X
1 | 2 | 3 | 4 | 5 | 6 |  | 7 | 8 | 9 | 10 | 11 | 12 | 13 | 14 | 15 | 16
Новгородского филиал ПАО "Россети Северо-Запад"
ПО "Ильменские электрические сети"
1 | АО "НПО "КВАНТ" | ПС 110 кВ Районная | ф. 09 | ДУ | до 5 мин | 0.6 | Очередь ограничения (МВт) I 7: 0 | 0.6
| дог. №18/86 ДОУПЭ |  |  |  | от 5 до 20 мин
| т. 8(8162)68-20-04 отдел гл. энергетика |  |  |  | от 20 до 60 мин
| м.т. 8-951-720-15-00 нач. отдела гл. энергетика |  | ф. 26*
м.т. 8-921-207-62-35 дежурный электрик
2 | ОАО "Спектр" | ПС 110 кВ Районная | ф. 64 | ДУ | до 5 мин | 0.25 | Очередь ограничения (МВт) I 7: 0 | 0.25
| дог. №11-00035 |  |  |  | от 5 до 20 мин
| т. 8(8162)33-51-73 приемная |  |  |  | от 20 до 60 мин
| м.т. 8-952-480-10-14 |  | ф. 55*
нач. ЭМО
т.8(8162)33-51-73 дисп. ЭМО
3 | ОАО "Заряд" | ПС 110 кВ Районная | ф. 30 | ДУ | до 5 мин | 0.65 | Очередь ограничения (МВт) I 7: 0 | 0.65
| дог. №11-00886 |  |  |  | от 5 до 20 мин
| т. 8(8162)62-73-23 тех. Директор |  |  |  | от 20 до 60 мин
| м.т. 8-911-609-21-05 нач. ЭМУ |  | ф. 16*
4 | ООО "Амкор СК Новгород" | ПС 110 кВ Районная | ф. 70 | ДУ | до 5 мин | 0.8 | Очередь ограничения (МВт) I 7: 0 | 0.8
| дог. №50 |  |  |  | от 5 до 20 мин
| т. 8(8162)940-888 приемная |  |  |  | от 20 до 60 мин
| м.т. 8-921-022-60-22 |  | ф. 61*
м.т. 8-921-190-17-63 гл. энергетик
м.т. 8-921-196-20-28 дежурный
5 | ООО "Прессман Софт Пэкеджинг | ПС 110 кВ Районная | ф. 66 | ДУ | до 5 мин | 0.45 | Очередь ограничения (МВт) I 7: 0 | 0.45
| Новгород" |  |  |  | от 5 до 20 мин
| дог. №11-00011 |  |  |  | от 20 до 60 мин
| т. 8(8162)680-680 приемная, |  | ф. 39*
м.т. 8-960-201-05-55, 8-963-334-58-89 - гл. энергетик
м.т. 8-963-333-46-59 менедж. по безоп и тех. обесп.
м.т. 8-963-330-68-50 нач. тех. отдела
м.т. 8-960-202-08-67 - старший инженер электрик
м.т. 8-906-202-09-54 - дежурный инженер электрик
6 | ОАО "ВН Мясной Двор" | ПС 110 кВ Районная | ф. 27 | ДУ | до 5 мин | 0.5 | Очередь ограничения (МВт) I 7: 0 | 0.5
| дог. №0000085 |  |  |  | от 5 до 20 мин
| т. 8(8162)680-501 приемная, |  |  |  | от 20 до 60 мин
| т. 8(8162)680-511гл. Инженер |  | ф. 44*
т. 8(81620680-565, м.т. 8-965-8085-51-23 гл. энерг.
м.т. 8-911-600-23-21 дежурный
7 | ООО "Гранит" | ПС 110 кВ Районная |  | ОП (ПП) | до 5 мин
| дог. №11-01389 |  |  |  | от 5 до 20 мин
| м.т.8-964-690-69-06 - оперативный персонал |  |  |  | от 20 до 60 мин | 0.25 | Очередь ограничения (МВт) VII 13: 0 | 0.25
ф. 47*, 48*
8 | ОАО "Новгородский завод | ПС 110 кВ Антоново |  | ОП (ПП) | до 5 мин
| стекловолокна" |  |  |  | от 5 до 20 мин
| дог. №01-00054 |  |  |  | от 20 до 60 мин | 1.5 | Очередь ограничения (МВт) VII 13: 0 | 1.5
| т. 8(8162)68-05-90 приемная |  | ф. 08*, 17*
т. 8-931-853-04-44 тех. директор
м.т. 8-921-730-33-13 инженер ОГЭ
9 | ИП Сивкова А.О. (ООО "НОРДИНВЕСТ") | ПС 110 кВ Базовая |  | ОП (ПП) | до 5 мин
| дог. №0000085 |  | ф. 10/10, 10/11 |  | от 5 до 20 мин
| м.т. 8-921-739-90-02 техический директор |  |  |  | от 20 до 60 мин | 0.6 | Очередь ограничения (МВт) VII 13: 0 | 0.6
т. 8(8162) 33-88-50 дежурный
10 | АО "СКТБ РТ" дог. №0000085 | ПС 110 кВ Базовая |  | ОП (ПП) | до 5 мин
| т. 8(8162)76-56-58 приемная |  |  |  | от 5 до 20 мин
| т. 8-950-684-61-14 гл. инженер |  | ф. 11 |  | от 20 до 60 мин | 0.7 | Очередь ограничения (МВт) VII 13: 0 | 0.7
| т. 8(8162)629-083 м.т. 8-921-699-77-68 дежурный |  | ф.69*
11 | ПАО "Контур" дог. №253 от 27.10.2017 | ПС 110 кВ Базовая |  | ОП (ПП) | до 5 мин
| т. 8(8162)680-900 приемная |  | ф. 66, 74
| т. 8(8162)680-910, 680-900 доб. 477 |  |  |  | от 20 до 60 мин | 1.75 | Очередь ограничения (МВт) VII 13: 0 | 1.75
| т. 8(8162)680-887, м.т. 8-965-808-03-33 |  | ф. 79*, 73*, 70*
гл. энергетик
м.т. 8-965-806-74-05 дежурный
12 | ООО "Трубичино" | ПС 330 кВ Новгородская |  | ОП (ПП) | до 5 мин
| дог. №13-00117 |  |  |  | от 5 до 20 мин
| т. 8(8162)741-133 приёмная |  |  |  | от 20 до 60 мин | 0.9 | Очередь ограничения (МВт) VII 13: 0 | 0.9
| т. 8(8162)741-139, м.т. 8-911-601-28-21 гл. энерг., дежурный |  | ф. 01*, 07*, 13*, 15*
13 | АО "НМЗ" | НТЭЦ 110 кВ (Новгородская ТЭЦ ПАО "ТГК-2") |  | ОП (ПП) | до 5 мин
| дог. №01/12/17-ОГЭ |  |  |  | от 5 до 20 мин
| т. 8(8162)940-750 - приёмная |  |  |  | от 20 до 60 мин | 1.8 | Очередь ограничения (МВт) VII 13: 0 | 1.8
| т. 8(8162)940-750 доб. 250, м.т. 8-911-600-74-72 |  | яч. 5*, яч. 46*
зам. главного энерг. по электрохозяйству
т. 8(8162)940-750 доб. 285, м.т. 8-911-600-46-70
ответственный за электрохозяйство
м.т. 8-911-600-66-35 - дежурный
14 | ПАО "Акрон" дог. №11702-1 от 06.12.2019 | ПС 110 кВ 100 ПС 110 кВ 315 | конторль ввода ГВО по величине потребления подстанций | ОП (ПП) | до 5 мин | 14 | Очередь ограничения (МВт) I 7: 0 | 14
| №11702-2 от 06.12.2019 |  |  |  | от 5 до 20 мин | 19.5 | Очередь ограничения (МВт) IV 10: 0 | 19.5
| №11702-3 от 06.12.2019 |  |  |  | от 20 до 60 мин | 15 | Очередь ограничения (МВт) VII 13: 0 | 15
173012 г. Великий Новгород
т. 8(8162)99-65-55 приемная
т. 8(8162)99-62-00 гл. инженер
т. 8(8162)99-62-05 гл. энергетик
т. 8(8162)99-63-77 нач. смены цеха эл. снабж.
т. 8(8162)99-62-54 диспетчер
т. 8(8162)99-61-09 справочная
15 | ООО "Новгородский бекон" | ПС 110 кВ Новоселицы |  | ОП (ПП) | до 5 мин
| п/ф д. Божонка |  |  |  | от 5 до 20 мин
| дог. №53110002312 |  |  |  | от 20 до 60 мин | 1.9 | Очередь ограничения (МВт) VII 13: 0 | 1.9
| т. 8(8162)682-631 приёмная |  | ф. 02*, 03*, 04*, 05*, 06*, 07*, 08*, 09*
м.т. 8-8-965-808-66-23 дежурный э/монтер
16 | ООО "Новгородский бекон" | ПС 110 кВ Чечулино ПС 110 кВ Подберезье |  | ОП (ПП) | до 5 мин
| дог. №53110002312 |  |  |  | от 5 до 20 мин
| т. 8(8162)682-631 приёмная |  |  |  | от 20 до 60 мин | 1 | Очередь ограничения (МВт) VII 13: 0 | 1
| м.т. 8-911-620-02-83 нач. электроцеха |  | ф. 05*, 06*, 07*, 08*
| т. 8(8162)682-670, 8(8162)682-660 дежурный |  | ф. 04*, 05*, 07*, 08*
17 | ОАО "Подберезский | ПС 110 кВ Подберезье |  | ОП (ПП) | до 5 мин
| комбинат хлебепродуктов" |  |  |  | от 5 до 20 мин
| дог. №11-01590 |  | ф. 06, 09 |  | от 20 до 60 мин | 1.13 | Очередь ограничения (МВт) VII 13: 0 | 1.13
т. 8(8162)742-641 приёмная
т. 8(8162) 742-643 гл. инженер
т. 8(8162)742-500, м.т. 8-911-645-24-67
оперативный персонал
18 | ООО "Агрокомплекс" | ПС 110 кВ Спасская |  | ОП (ПП) | до 5 мин
| дог. №51-00191 |  |  |  | от 5 до 20 мин
| м.т. 8-921-964-78-00 - оперативный персонал |  |  |  | от 20 до 60 мин | 1.3 | Очередь ограничения (МВт) VII 13: 0 | 1.3
ф. 01*, 04*
19 | ООО "УРСА Евразия" | ПС 110 кВ Энергомаш | ф. 38 | ДУ | до 5 мин | 1.5 | Очередь ограничения (МВт) III 9: 0 | 1.5
| дог. №53 |  |  |  | от 5 до 20 мин
| т. 8(81665)46-180 приёмная |  |  |  | от 20 до 60 мин
| т. 8(81665)46-180 главный инженер |  | ф. 16*
м.т. 8-921-202-44-60 главный энергетик
т. 8(81665)46-183 охрана
20 | ООО "ЮПМ-Кюммене Чудово" | ПС 110 кВ Энергомаш | ф. 04 | ДУ | до 5 мин | 1.7 | Очередь ограничения (МВт) III 9: 0 | 1.7
| дог. №514 ДОУПЭ от 06.12.2017 |  |  |  | от 5 до 20 мин
| т. 8(81665)44-606 приёмная |  |  |  | от 20 до 60 мин
| т. 8(81665)44-606 главный инженер |  | ф. 54*
т. 8(81665)44-606, м.т. 8-921-202-74-10 гл. энерг.
т. 8(81665)44-616 дежурный по подстанции
21 | ООО "Эс. Си. Джонсон" г. Чудово | ПС 110 кВ Энергомаш | ф. 36 | ОП | до 5 мин
| дог. №53110002230 |  |  |  | от 5 до 20 мин
| м.т. 8-964-310-00-22 директор (секретарь) |  |  |  | от 20 до 60 мин | 2 | Очередь ограничения (МВт) X 16: 0 | 2
| м.т. 8-964-694-49-96 гл. инженер |  | ф. 22
м.т. 8-921-020-19-17 гл. энергетик
м.т. 8-921-198-44-70 дежурный
22 | АО "Энергомаш" | ПС 110 кВ Энергомаш | ф. 13 | ДУ | до 5 мин | 0.5 | Очередь ограничения (МВт) III 9: 0 | 0.5
| дог. №51-00001 |  |  |  | от 5 до 20 мин
| т. 8(81665)49-235 приемная |  |  |  | от 20 до 60 мин
| т. 8(81665)49-306 гл. инженер |  | ф. 19*, 31*, 35*, 37*, 39*
т. 8(81665)49-342 гл. энергетик
|  | ПС 110 кВ Энергомаш | ф. 17 | ДУ |  | 0.3 | Очередь ограничения (МВт) III 9: 0 | 0.3
от 5 до 20 мин
от 20 до 60 мин
ф. 19*, 31*, 35*, 37*, 39*
|  | ПС 110 кВ Энергомаш | ф. 21 | ДУ |  | 0.2 | Очередь ограничения (МВт) III 9: 0 | 0.2
от 5 до 20 мин
от 20 до 60 мин
ф. 19*, 31*, 35*, 37*, 39*
|  | ПС 110 кВ Энергомаш | ф. 33 | ДУ |  | 0.3 | Очередь ограничения (МВт) III 9: 0 | 0.3
от 5 до 20 мин
от 20 до 60 мин
ф. 19*, 31*, 35*, 37*, 39*
23 | ООО "Хасслахерлес" | ПС 110 кВ Вишерская |  | ОП (ПП) | до 5 мин
| дог. №52-00069 |  |  |  | от 5 до 20 мин
| т. 8(8162)968-100 приёмная |  |  |  | от 20 до 60 мин | 1.8 | Очередь ограничения (МВт) X 16: 1.8 | 1.8
| м.т. 8-921-202-02-07 директор |  | ф. 09*, 10*
м.т. 8-921-707-24-24 ст. инженер
м.т.8-921-738-28-58 дежурный
24 | Смешанная нагрузка: Администрация Савинского сельского поселения, МАОУ "Hовоселицкая средняя общеобразовательная школа", Потребительское общество "Новгородское", ОАО "Вымпел-Коммуникации", ОАО "Мегафон", население | ПС 110 кВ Новоселицы | ф. 01 | ДУ | до 5 мин | 0.5 | Очередь ограничения (МВт) I 7: 0 | 0.5
от 5 до 20 мин
от 20 до 60 мин
25 | Смешанная нагрузка: Администрация Савинского сельского поселения, ОАО "Вымпел-Коммуникации", ОАО "Мегафон", Филиал ОАО "Мобильные Теле Системы", ФГУ "Упрдор России", население | ПС 110 кВ Новоселицы | ф. 10 | ДУ | до 5 мин | 0.8 | Очередь ограничения (МВт) I 7: 0 | 0.8
от 5 до 20 мин
от 20 до 60 мин
26 | Смешанная нагрузка: Государственная компания "Российские автомобильные дороги", ООО "Магистраль двух столиц" | ПС 110 кВ Дорожная | ф. 01 | ДУ | до 5 мин | 0.2 | Очередь ограничения (МВт) I 7: 0 | 0.2
от 5 до 20 мин
от 20 до 60 мин
|  | ПС 110 кВ Дорожная | ф. 02 | ДУ | до 5 мин | 0.5 | Очередь ограничения (МВт) I 7: 0 | 0.5
от 5 до 20 мин
от 20 до 60 мин
|  | ПС 110 кВ Дорожная | ф. 03 | ДУ | до 5 мин | 0.4 | Очередь ограничения (МВт) I 7: 0 | 0.4
от 5 до 20 мин
от 20 до 60 мин
|  | ПС 110 кВ Дорожная | ф. 04 | ДУ | до 5 мин | 0.36 | Очередь ограничения (МВт) I 7: 0 | 0.36
от 5 до 20 мин
от 20 до 60 мин
27 | Смешанная нагрузка: Государственная компания "Российские автомобильные дороги", ООО "Магистраль двух столиц" | ПС 110 кВ Магистральная | ф. 01 | ДУ | до 5 мин | 0.2 | Очередь ограничения (МВт) I 7: 0 | 0.2
от 5 до 20 мин
от 20 до 60 мин
|  | ПС 110 кВ Магистральная | ф. 02 | ДУ | до 5 мин | 0.2 | Очередь ограничения (МВт) I 7: 0 | 0.2
от 5 до 20 мин
от 20 до 60 мин
|  | ПС 110 кВ Магистральная | ф. 03 | ДУ | до 5 мин | 0.3 | Очередь ограничения (МВт) I 7: 0 | 0.3
от 5 до 20 мин
от 20 до 60 мин
|  | ПС 110 кВ Магистральная | ф. 04 | ДУ | до 5 мин | 0.4 | Очередь ограничения (МВт) I 7: 0 | 0.4
от 5 до 20 мин
от 20 до 60 мин
28 | Смешанная нагрузка: население п.Батецкий, д.Вшели,д.Гусина Горка, д.Бахарино, д.Глухово, уличное овещение, (пилорама), автомойка, Крестьянское (фермерское) хоз-во Коновалова Ивана Николаевича | ПС 110 кВ Батецкая | ф. 01 | ДУ | до 5 мин | 0 | Очередь ограничения (МВт) III 9: 0
от 5 до 20 мин
от 20 до 60 мин
29 | Смешанная нагрузка: СПК "Красная звезда", ИП Поляков Ю. А., ИП Авдеев С. П., Потребительское общество "Новгородское" (ПО "Новгородское"), население | ПС 110 кВ Батецкая | ф. 02 | ДУ | до 5 мин | 0 | Очередь ограничения (МВт) III 9: 0
от 5 до 20 мин
от 20 до 60 мин
30 | Смешанная нагрузка: МУП "Управляющая компания", ООО"Батецкое ДЭП", ЗАО "Садко", КФХ Свистунова Н. Д., ИП Лобач А. С., ИП Павленко А. А., ИП Ахмедова Н. М., Администрация Батецкого муниципального района, ООО "Новгороднефтепродукт", Потребительское общество "Новгородское" (ПО "Новгородское"), ИП Гасымов М. Н., население | ПС 110 кВ Батецкая | ф. 04 | ДУ | до 5 мин | 0 | Очередь ограничения (МВт) III 9: 0
от 5 до 20 мин
от 20 до 60 мин
31 | Смешанная нагрузка: ОАУСО "Шимский КЦСО (комплексный центр социального обслуживания)", МУ "Шимская ЦКДС " (централизованная культурно-досуговая система), КФХ Акашкин А. И., ООО "Капитан", ИП Ведехин А. С., ИП Митина, КХ Кадырова А. У., ООО "СП "Шелонь-1", Администрация Шимского муниципального района, население | ПС 110 кВ Шимск | ф. 13 | ОП | до 5 мин | 0.45 | Очередь ограничения (МВт) I 7: 0 | 0.45
от 5 до 20 мин
от 20 до 60 мин
32 | Смешанная нагрузка: Администрация Шимского муниципального района, население | ПС 110 кВ Шимск | ф. 14 | ОП | до 5 мин | 0.39 | Очередь ограничения (МВт) I 7: 0 | 0.39
от 5 до 20 мин
от 20 до 60 мин
33 | Смешанная нагрузка: МУП ЖКХ "Солецкого района", ОАО "Газпром газораспределение В. Новгород", ООО "Еврогаз", Солецкое РАЙПО, Администрация Дубровского сельского поселения, ИП Сычев А. В., население | ПС 110 кВ Сольцы | ф. 3 | ДУ | до 5 мин | 0 | Очередь ограничения (МВт) III 9: 0
от 5 до 20 мин
от 20 до 60 мин
34 | Смешанная нагрузка: Солецкое райпо, Администрация горского сельского поселения, СПК "Знамя Ленина", население | ПС 110 кВ Сольцы | ф. 4 | ДУ | до 5 мин | 0 | Очередь ограничения (МВт) III 9: 0
от 5 до 20 мин
от 20 до 60 мин
35 | Смешанная нагрузка: Администрация Горского сельского поселения | ПС 110 кВ Сольцы | ф. 13 | ДУ | до 5 мин | 0 | Очередь ограничения (МВт) III 9: 0
от 5 до 20 мин
от 20 до 60 мин
36 | Смешанная нагрузка: Солецкое райпо, МУП "ЖКХ "Солецкого района", ОАУСО "Солецкий КСЦО", население | ПС 110 кВ Сольцы | ф. 14 | ДУ | до 5 мин | 0 | Очередь ограничения (МВт) III 9: 0
от 5 до 20 мин
от 20 до 60 мин
37 | Смешанная нагрузка: УФПС Новгородской области-филиал ФГУП "Почта России", МАП ЖКХ "Солецкого района", ОАО "Газпром газораспределение В. Новгород", Солецкое РАЙПО, Администрация Выбитского сельского поселения, МАДОУ детский сад №8 г. Сольцы, МБУК "Центр культуры и досуга", ГУ "Солецкая райветстанция", КФХ Колесников Н. С., КФХ Михайлов, население | ПС 110 кВ Сольцы | ф. 16 | ДУ | до 5 мин | 0 | Очередь ограничения (МВт) III 9: 0
от 5 до 20 мин
от 20 до 60 мин
38 | Смешанная нагрузка: д. Желкун, д.Медвежья голова, д.Здринога, д.Песчаное (Поозерье) | ПС 110 кВ Южная | ф. 15 | ДУ | до 5 мин | 1.7 | Очередь ограничения (МВт) I 7: 0 | 1.7
от 5 до 20 мин
от 20 до 60 мин
39 | Смешанная нагрузка:н.п.Панковка, дачи, садоводчество | РП 10 кВ Южное | ф. 3 | ДУ | до 5 мин | 0.2 | Очередь ограничения (МВт) I 7: 0 | 0.2
от 5 до 20 мин
от 20 до 60 мин
40 | Смешанная нагрузка: н.п.Троица, Новое Ракомо, Старое Ракомо | РП 10 кВ Южное | ф. 4 | ДУ | до 5 мин | 0.65 | Очередь ограничения (МВт) I 7: 0 | 0.65
от 5 до 20 мин
от 20 до 60 мин
41 | Смешанная нагрузка: н.п. Старое Ракомо, Три Отрока | РП 10 кВ Южное | ф. 7 | ДУ | до 5 мин | 0.7 | Очередь ограничения (МВт) I 7: 0 | 0.7
от 5 до 20 мин
от 20 до 60 мин
42 | Смешанная нагрузка: Садовое общество "Жасмин", освещение трассы в пн.п.Панковка (светофоры) | РП 10 кВ Южное | ф. 9 | ДУ | до 5 мин | 0.7 | Очередь ограничения (МВт) I 7: 0 | 0.7
от 5 до 20 мин
от 20 до 60 мин
43 | Смешанная нагрузка: газовый распределительный пункт, гаражный комплекс "Акрон", ЧП Ковалев (бетон), фабрика упаковки. | ПС 330 кВ Новгородская | ф. 21 | ОП | до 5 мин | 0.3 | Очередь ограничения (МВт) I 7: 0 | 0.3
от 5 до 20 мин
от 20 до 60 мин
44 | Смешанная нагрузка: н.п.Вашково | ПС 330 кВ Юго-Западная | ф. 1 | ОП | до 5 мин | 0.2 | Очередь ограничения (МВт) I 7: 0 | 0.2
от 5 до 20 мин
от 20 до 60 мин
45 | Смешанная нагрузка: н.п.Видогощь, Кшентицы, ВашковоМагазины, РАЙПО, дачные участки, крестьянское хозяйство (циплята) | ПС 330 кВ Юго-Западная | ф. 3 | ОП | до 5 мин | 0.3 | Очередь ограничения (МВт) I 7: 0 | 0.3
от 5 до 20 мин
от 20 до 60 мин
46 | Смешанная нагрузка: полигон твердых бытовых отходов, н.п.Люболяды, Нащи, Вашково, дачные участки, сады | ПС 330 кВ Юго-Западная | ф. 7 | ОП | до 5 мин | 0.2 | Очередь ограничения (МВт) I 7: 0 | 0.2
от 5 до 20 мин
от 20 до 60 мин
ИТОГО по ПО "ИЭС" до 5 мин. |  |  |  |  | 0 |  | 0 | 0 | 0 | 0 | 0 | 0 | 0 | 0 | 0 | 0 | 31.4
ИТОГО по ПО "ИЭС" от 5 до 20 мин. |  |  |  |  | 0 |  | 0 | 0 | 0 | 0 | 0 | 0 | 0 | 0 | 0 | 0 | 19.5
ИТОГО по ПО "ИЭС" от 20 до 60 мин. |  |  |  |  | 1.8 |  | 0 | 0 | 0 | 0 | 0 | 0 | 0 | 0 | 0 | 1.8 | 31.63
ВСЕГО по ПО "ИЭС" до 20 мин. (включая объем нагрузки до 5 мин.) |  |  |  |  | 0 |  | 0 | 0 | 0 | 0 | 0 | 0 | 0 | 0 | 0 | 0 | 50.9
ВСЕГО по ПО "ИЭС" до 60 мин. (включая объем нагрузки до 5 мин., до 20 мин.) |  |  |  |  | 1.8 |  | 0 | 0 | 0 | 0 | 0 | 0 | 0 | 0 | 0 | 1.8 | 82.53
ИТОГО по ПО "ИЭС" до 5 мин. с нарастающим итогом | [6 empty] | 0 | 0 | 0 | 0 | 0 | 0 | 0 | 0 | 0 | 0
ИТОГО по ПО "ИЭС" от 5 до 20 мин. с нарастающим итогом | [6 empty] | 0 | 0 | 0 | 0 | 0 | 0 | 0 | 0 | 0 | 0
ИТОГО по ПО "ИЭС" от 20 до 60 мин. с нарастающим итогом | [6 empty] | 0 | 0 | 0 | 0 | 0 | 0 | 0 | 0 | 0 | 1.8
ВСЕГО по ПО "ИЭС" до 20 мин. (включая объем нагрузки до 5 мин.) с нарастающим итогом | [6 empty] | 0 | 0 | 0 | 0 | 0 | 0 | 0 | 0 | 0 | 0
ВСЕГО по ПО "ИЭС" до 60 мин. (включая объем нагрузки до 5 мин., до 20 мин.) с нарастающим итогом | [6 empty] | 0 | 0 | 0 | 0 | 0 | 0 | 0 | 0 | 0 | 1.8
ПО "Боровичские электрические сети"
47 | ООО "Элегия" | ПС 110 кВ Сельская |  | ОП (ПП) | до 5 мин.
| дог. №21-00003 |  |  |  | от 5 до 20 мин.
| тел. 8-(816-64) 21-010-приёмная |  |  |  | от 20 до 60 мин | 1 | Очередь ограничения (МВт) IX 15: 0 | 1
| 8-921-101-01-25-оперативный персонал |  | ф. 2*, 8*
48 | АО "Боровичский завод "Полимермаш" | ПС 110 кВ Сельская |  | ОП (ПП) | до 5 мин.
| дог.21-00001 |  |  |  | от 5 до 20 мин.
| т.8-(816-64) 46-588 - секретарь |  |  |  | от 20 до 60 мин | 0.55 | Очередь ограничения (МВт) IX 15: 0 | 0.55
| т.8-(816-64) 90-246 - энергетик |  | ф. 9*, 10*
м.т. 8-921-191-85-24 - оперативный персонал
49 | ОАО БКО | ПС 110 кВ Огнеупоры ПС 110 кВ Рудничная |  | ОП (ПП) | до 5 мин.
| дог.№ 21-00002 |  |  |  | от 5 до 20 мин.
| т.8-(816-64)-9-25-90, 9-25-91-щит управления |  |  |  | от 20 до 60 мин | 2 | Очередь ограничения (МВт) IX 15: 0 | 2
| т.8-(816-64)-2-63-12 диспетчер. |  | Ввод Т-1 110 кВ*
| т.8-921-705-07-09 - дежурный |  | Ввод Т-2 110 кВ*
50 | ООО ИПК "Эльбор" | ПС 110 кВ Прогресс |  | ОП (ПП) | до 5 мин.
| дог.№ 53090002809 |  |  |  | от 5 до 20 мин.
| 89210203330- дежурный |  |  |  | от 20 до 60 мин | 0.5 | Очередь ограничения (МВт) IX 15: 0 | 0.5
ф. 24*, 25*
51 | ООО "Сибелко Неболчи" | ПС 110 кВ Неболчи |  | ОП (ПП) | до 5 мин.
| дог. № 599 от 12.12.2018 |  |  |  | от 5 до 20 мин.
| 8-(816-2)-968-260, 8-911-618-38-80 гл.энерг. |  |  |  | от 20 до 60 мин | 1 | Очередь ограничения (МВт) IX 15: 0 | 1
| 8-(816-2)-968-260, 8-911-612-20-20 ген.дир. |  | ф. 6*, 12*
8-921-200-37-73 оперативный персонал
52 | ООО "Сетново" | ПС 110 кВ Неболчи |  | ОП (ПП) | до 5 мин.
| Договор оказания услуг по передаче электрической энергии №565 от 11.12.2017 |  |  |  | от 5 до 20 мин.
| (81668) 65101; 65-102; 61001; |  |  |  | от 20 до 60 мин | 1 | Очередь ограничения (МВт) IX 15: 0 | 1
| моб. 8-812-930-39-76 ген.дир. |  | ф. 10*, 11*
моб. 8-921-195-97-97 - мастер
моб. 8-921-029-93-95 - оперативный персонал
53 | ЗАО "Пестовский опытно-механический | ПС 110 кВ Пестово |  | ОП (ПП) | до 5 мин.
| завод" дог.№ 25-00017 |  |  |  | от 5 до 20 мин.
| м.т. 8-911-645-65-45 - директор |  |  |  | от 20 до 60 мин | 0.56 | Очередь ограничения (МВт) IX 15: 0 | 0.56
| т. 8-921-707-93-25 - гл.энергетик |  | ф. 10*
8-(816-69)-555-42 - оперативный персонал
54 | ООО "ГК "УЛК" Обособленное подразделение "Пестовский лесопромышленный комплекс" | ПС 110 кВ Пестово |  | ОП (ПП) | до 5 мин.
| дог.№ 45 |  |  |  | от 5 до 20 мин.
| т.8-(816-69)-55-563 главный энергетик |  |  |  | от 20 до 60 мин | 1.5 | Очередь ограничения (МВт) IX 15: 0 | 1.5
| т.8-(816-69)-555-62 оперативный персонал |  | ф. 11*, 12*
главный .энерг.
55 | ООО "Окуловская бумажная фабрика" |  |  | ОП (ПП) | до 5 мин.
| дог.№ 238 от 29.06.2018 | ПС 110 кВ Парахино |  |  | Иванов Владимир Геннадьевич
| т.8-911-603-24-50 - оперативный персонал | ГРУ-6,3 кВ |  |  | от 20 до 60 мин. | 1.1 | Очередь ограничения (МВт) IX 15: 0 | 1.1
| т.8-(816-57)-23-012 (приемная) |  | ф. 5*, 13*
| т.8-(812)-336-27-01 (приемная) |  | ф. 28*, 35*, 39*, 40*
56 | Государственная компания "Автодор" | ПС 110 кВ Варгусово | ф. 2* | ДУ | до 5 мин. | 0.15 | Очередь ограничения (МВт) II 8: 0 | 0.15
| дог.№ 53080001902 |  |  |  | от 5 до 20 мин.
| 89654038482 - руководитель |  |  |  | от 20 до 60 мин
89295736454 - отв.за эл.хозяйство
89116101903 - отв.за эл.хозяйство
|  | ПС 110 кВ Варгусово | ф. 3* | ДУ | до 5 мин. | 0.15 | Очередь ограничения (МВт) II 8: 0 | 0.15
от 5 до 20 мин.
от 20 до 60 мин
57 | Государственная компания "Автодор" | ПС 110 кВ Бор | ф. 1* | ДУ | до 5 мин. | 0.15 | Очередь ограничения (МВт) II 8: 0 | 0.15
| дог.№ 53080001902 |  |  |  | от 5 до 20 мин.
| 89654038482 - руководитель |  |  |  | от 20 до 60 мин
89295736454 - отв.за эл.хозяйство
89116101903 - отв.за эл.хозяйство
|  | ПС 110 кВ Бор | ф. 3* | ДУ | до 5 мин. | 0.15 | Очередь ограничения (МВт) II 8: 0 | 0.15
от 5 до 20 мин.
от 20 до 60 мин
58 | ООО "Завод Агрокабель" |  |  | ОП (ПП) | до 5 мин.
| дог. №53-00024 | ПС 330 кВ Окуловская |  |  | от 5 до 20 мин.
| 8 (816-57) 2-33-85, 2-37-31 - директор | ПС 10 кВ Окуловка 1 |  |  | от 20 до 60 мин. | 1 | Очередь ограничения (МВт) IX 15: 0 | 1
| 8 (816-57) 2-36-33 - тех. руководитель | ПС 110 кВ Окуловка-тяговая | ф. 21*, 35*, 7*
8 (816-57) 2-38-81 - оперативный персонал
8-(816-57) 2-30-49 - производство
59 | Смешанная нагрузка: ЗАО "УМ 282"; ООО "Экономдизайн"; Хрусталёв ВВ; СПК "Прогресс"; ИП Сканцев ДН; уличное освещение; СКЗ и ГРП (газораспределит.пункт); ООО "Звезда 2"; ООО "Мста М"; детский сад; ООО "Родина"; ИП Фомин КА; ООО "Мельница Боровичи"; Шевяков АГ; ООО "Автолига сервис"; ТК "Новгородская"; население. | ПС 110 кВ Прогресс | ф. 1 | ОП | до 5 мин. | 0.8 | Очередь ограничения (МВт) II 8: 0 | 0.8
от 5 до 20 мин.
от 20 до 60 мин.
60 | Смешанная нагрузка: ООО "Зета-Контакт"; ООО "Тухун"; уличное освещение; Почта; СКЗ; Казаков А.С.;Сапожников М.А.; ООО" Баккара"; Библиотека; детский сад; ООО "Родина"; ООО "Компания СЭВ; Карьер; ТК "Новгородская"; пилорамы; население. | ПС 110 кВ Прогресс | ф. 2 | ОП | до 5 мин. | 0.6 | Очередь ограничения (МВт) II 8: 0 | 0.6
от 5 до 20 мин.
от 20 до 60 мин.
61 | Смешанная нагрузка: ООО "Родина"; СТ "Мелиоратор";ООО "Борохотник"; ООО "Молочный дворик"; ИП Орловская; население. | ПС 110 кВ Прогресс | ф. 3 | ОП | до 5 мин. | 0.3 | Очередь ограничения (МВт) II 8: 0 | 0.3
от 5 до 20 мин.
от 20 до 60 мин.
62 | Смешанная нагрузка: уличное освещение; Церковь; Клуб; ИП Константинова; ООО "Триф"; УФПС ФГУП "Почта России", ТЦ ОАО "Деметра"; ИП Ищенко; ИП Яковлев; ООО "Родина"; МБУК "МКБО"; ИП Цыганкова; ИП Орловская; ООО МЕТСЕ; Булина ИВ; ООО "Норд энерго"; Васильева АВ; ТК Новгородская; население. | ПС 110 кВ Прогресс | ф. 4 | ОП | до 5 мин. | 0.4 | Очередь ограничения (МВт) II 8: 0 | 0.4
от 5 до 20 мин.
от 20 до 60 мин.
63 | Смешанная нагрузка: ООО " Грозный" ; ООО " СтальПром" ; Имадов А.М. ; ЗАО "УМ 282"; ООО "Боровичский Мясокомбинат"; ООО "Инвестрой"; Гурьянов АА; ИП Макаренкова А.А.УФПС ФГУП " Почта России"; Жуков АВ; Утленко ДВ; Белокуров СА; Котельникова ЕН; Иванова ГА; Федотов МС; Трошков СА; ИП Сканцев ДН; уличное освещение; Сельская администрация; Умов СА; ИП Иванова; ИП Тонян; ИП Сабиров; аптека; детский сад; Краснов ЮВ; ИП Плотникова; Клуб; Кобзев АМ; ИП Саркисян; ИП Бойцов; ИП Смирнов; Балагуров ДГ; Тиховская ВГ; ТК "Новгородская"; ООО "Гидроспецстрой"; ООО Т2 Мобайл; население: | ПС 110 кВ Прогресс | ф. 5 | ОП | до 5 мин. | 0.7 | Очередь ограничения (МВт) II 8: 0 | 0.7
от 5 до 20 мин.
от 20 до 60 мин.
64 | Смешанная нагрузка: ИП Соловьёв СА; ИП Кудряшов; ИП Силин АС; ИП Махова Е.А.; ИП Румянцев АВ; ООО "СК Монополис"; ИП Яковлев С.И.; ИП Бойцов СВ; ИП Кронштадтова ЕМ; ИП Густяков И.А.; ИП Петрова ИМ; ИП Веселов АИ; ООО "Универсал-строй"; ИП Кузин ИП Чугунова СВ; ИП Веселов ИМ; уличное освещение; ООО "Строй-гид"; население. | ПС 110 кВ Пестово | ф. 6 | ДУ | до 5 мин. | 0.5 | Очередь ограничения (МВт) II 8: 0 | 0.5
от 5 до 20 мин.
от 20 до 60 мин.
65 | Смешанная нагрузка: Уличное освещение; ИП Катешев ЕН; ИП Радыгин СВ; ИП Лебедева ВВ; МОБУ ДОД "ДЮСШ"; ИП Орлов ВВ; население. | ПС 110 кВ Пестово | ф. 9 | ДУ | до 5 мин. | 0.3 | Очередь ограничения (МВт) II 8: 0 | 0.3
от 5 до 20 мин.
от 20 до 60 мин.
66 | Смешанная нагрузка: Уличное освещение; КХ Джамалова МГ; КХ Михалева АС; ИП Андреева ЛА; ООО "Трансстроймеханизация"; ИП Мишиева ИИ; население. | ПС 330 кВ Окуловская | ф. 14 | ОП | до 5 мин. | 0.4 | Очередь ограничения (МВт) II 8: 0 | 0.4
от 5 до 20 мин.
от 20 до 60 мин.
67 | Смешанная нагрузка: Дом культуры; уличное освещение; Приход А.Невского; ООО "Первая Национальная группа"; ФГБУ НП "Валдайский"; ФГБУ "Национальный парк"; ООО "Русские башни"; Силиверстов И.А.;МАОУ "Школа Боровно"; ООО "Интерэнергосоюз"; население | ПС 330 кВ Окуловская | ф. 29 | ОП | до 5 мин. | 0.5 | Очередь ограничения (МВт) II 8: 0 | 0.5
от 5 до 20 мин.
от 20 до 60 мин.
68 | Смешанная нагрузка: Уличное освещение, АОУСО "Окуловский КЦСО" (культурный центр); ООО "Завод Агрокабель"; часовня; население. | ПС 330 кВ Окуловская | ф. 35 | ОП | до 5 мин. | 1.5 | Очередь ограничения (МВт) II 8: 0 | 1.5
от 5 до 20 мин.
от 20 до 60 мин.
69 | Смешанная нагрузка: ИП Усманов РХ; ООО "ВкусПродукт"; ООО "Мста-Лес"; уличное освещение; ИП Иванова СП; ИП Максимов СБ; ООО "Радуга"; ЧП Федоров С. Г.; МАУ "Физкультурно-спортивный центр"; население. | ПС 110 кВ Любытино | ф. 3 | ДУ | до 5 мин. | 0.4 | Очередь ограничения (МВт) II 8: 0 | 0.4
от 5 до 20 мин.
от 20 до 60 мин.
70 | Смешанная нагрузка: ИП Егоров СП; КХ Кузьмина; ИП Писарева ЕС; ООО "ВкусПродукт"; КФХ Пегливанян А.Б.; население. | ПС 110 кВ Любытино | ф. 5 | ДУ | до 5 мин. | 0.4 | Очередь ограничения (МВт) II 8: 0 | 0.4
от 5 до 20 мин.
от 20 до 60 мин.
71 | Смешанная нагрузка: Дом культуры; библиотеки; уличное освещение; ООО Агрофирма "Государь"; АО "ОКТАГОН"; Гончаренко ЕЛ; Литвинов ОЮ; ППО ПАО "Акрон" НОО РХП; ООО Агрофирма "ГОСУДАРЬ"; ООО "ЛЮБЫТИНО-ХУТОР"; население. | ПС 110 кВ Любытино | ф. 6 | ДУ | до 5 мин. | 0.4 | Очередь ограничения (МВт) II 8: 0 | 0.4
от 5 до 20 мин.
от 20 до 60 мин.
72 | Смешанная нагрузка: уличное освещение; Савенков ВВ; Зудин СА; ПАО Вымпелком; ФГУП " РТРС" Новгородский филиал ОРТПЦ (радио-телевизионный передающий центр; население. | ПС 110 кВ Любытино | ф. 8 | ДУ | до 5 мин. | 0.3 | Очередь ограничения (МВт) II 8: 0 | 0.3
от 5 до 20 мин.
от 20 до 60 мин.
73 | Смешанная нагрузка: ООО "Любытино-слалом"; уличное освещение; ПМРО прихода церкви Вознесения Господня; ООО "СтройПрогресс"; население. | ПС 110 кВ Любытино | ф. 7 | ДУ | до 5 мин. | 0.4 | Очередь ограничения (МВт) II 8: 0 | 0.4
от 5 до 20 мин.
от 20 до 60 мин.
74 | Смешанная нагрузка: ООО "Новгороднефтепродукт"; уличное освещение; ИП Костандян КС; ИП Егорова ЕА; ИП Туманов АВ; ООО "Экосити"; Семенов ВБ; ООО "АВЕРЬЯНОВО"; население. | ПС 110 кВ Любытино | ф. 12 | ДУ | до 5 мин. | 0.35 | Очередь ограничения (МВт) II 8: 0 | 0.35
от 5 до 20 мин.
от 20 до 60 мин.
75 | Смешанная нагрузка: ООО "Мошенское ДЭП" (дорожно эксплуатационное предприятие); уличное освещение; ООО "Грин-ВУД"; ООО "Галс"; Кр. хоз-во Кондратьева А.Д.; Мошенское РайПО; ООО "Стимул"; МОУ "СОШ с. Мошенское"; МУ Автобаза; библиотека; клуб; ИП Авакян РГ; Ганичев О.В.; ООО Содружество; ИП Голубева АА; Антонов АН; ООО "Рубеж"; ООО ТК Новгородская; население. | ПС 110 кВ Мошенское | ф. 2 | ОП | до 5 мин. | 0.5 | Очередь ограничения (МВт) II 8: 0 | 0.5
от 5 до 20 мин.
от 20 до 60 мин.
76 | Смешанная нагрузка: Хвойнинское РайПО; ООО "Норд"; МБУК ЦКДО "Гармония"; МОУ "СОШ д. Остахново"; уличное освещение; Королев ДЕ; Жегалин СК; Лесничество; Рыльская СС; СХК "Родина"; Пинаев АВ; ПАО Ростелеком; ООО ТК Новгородская; население. | ПС 110 кВ Хвойная | ф. 7 | ОП | до 5 мин. | 0.4 | Очередь ограничения (МВт) II 8: 0 | 0.4
от 5 до 20 мин.
от 20 до 60 мин.
77 | Смешанная нагрузка: КХ Кондратьев; ООО "Техсервис"; Хвойнинское РайПО; Почта; уличное освещение; МОУ "СОШИ д. Мякишево"; ООО "Ермак"; НАО "ТЭК"; население. | ПС 110 кВ Хвойная | ф. 5 | ОП | до 5 мин. | 0.2 | Очередь ограничения (МВт) II 8: 0 | 0.2
от 5 до 20 мин.
от 20 до 60 мин.
ИТОГО по ПО "БЭС" до 5 мин. |  |  |  |  | 0 |  | 0 | 0 | 0 | 0 | 0 | 0 | 0 | 0 | 0 | 0
ИТОГО по ПО "БЭС" от 5 до 20 мин. |  |  |  |  | 0 |  | 0 | 0 | 0 | 0 | 0 | 0 | 0 | 0 | 0 | 0
ИТОГО по ПО БЭС" от 20 до 60 мин. |  |  |  |  | 0 |  | 0 | 0 | 0 | 0 | 0 | 0 | 0 | 0 | 0 | 0
ВСЕГО по ПО "БЭС" до 20 мин. (включая объем нагрузки до 5 мин.) |  |  |  |  | 0 |  | 0 | 0 | 0 | 0 | 0 | 0 | 0 | 0 | 0 | 0
ВСЕГО по ПО "БЭС" до 60 мин. (включая объем нагрузки до 5 мин., до 20 мин.) |  |  |  |  | 0 |  | 0 | 0 | 0 | 0 | 0 | 0 | 0 | 0 | 0 | 0
ИТОГО по ПО "БЭС" до 5 мин. с нарастающим итогом | [6 empty] | 0 | 0 | 0 | 0 | 0 | 0 | 0 | 0 | 0 | 0
ИТОГО по ПО "БЭС" от 5 до 20 мин. с нарастающим итогом | [6 empty] | 0 | 0 | 0 | 0 | 0 | 0 | 0 | 0 | 0 | 0
ИТОГО по ПО "БЭС" от 20 до 60 мин. с нарастающим итогом | [6 empty] | 0 | 0 | 0 | 0 | 0 | 0 | 0 | 0 | 0 | 0
ВСЕГО по ПО "БЭС" до 20 мин. (включая объем нагрузки до 5 мин.) с нарастающим итогом | [6 empty] | 0 | 0 | 0 | 0 | 0 | 0 | 0 | 0 | 0 | 0
ВСЕГО по ПО "БЭС" до 60 мин. (включая объем нагрузки до 5 мин., до 20 мин.) с нарастающим итогом | [6 empty] | 0 | 0 | 0 | 0 | 0 | 0 | 0 | 0 | 0 | 0
ПО "Валдайские электрические сети"
Валдайский РЭС
78 | Смешанная нагрузка:населенные пункты Большие Луки, Гибно, Демянск, Зеленая, Ильина Гора, Малиновка, Малые, Луки, Пахомовщина, Подгорье, Покровка, Поцепово, Твердово, Усадьба (Песоцкое с/п), Фишово, Хозюпино, Шульгина Гора, Щеглово. Промышленность (пилорама, маштнный двор, мастерские ); торговля (магазин); с/х (телятник, кормоцех, зерноток, склад, ферма); транспорт (АЗС) | ПС 110 кВ Демянск | ф. 1 | ОП | до 5 мин. | 0.4 | Очередь ограничения (МВт) III 9: 0 | 0.4
от 5 до 20 мин.
от 20 до 60 мин
79 | Смешанная нагрузка: населенные пункты Большие Луки, Боровицы, Демянск, Каменка (Песоцкое с/п), Красная Горка, Пески. Торговля (магазин); промышленность (пилорама, мастерские) с/х (коровник); | ПС 110 кВ Демянск | ф. 2 | ОП | до 5 мин. | 0.35 | Очередь ограничения (МВт) III 9: 0 | 0.35
от 5 до 20 мин.
от 20 до 60 мин
80 | Смешанная нагрузка:населенные пункты Аркадово, Демянск, Добросли, Костьково, Малый Заход, Новинка, Новое Сохново, Ользи, Петровское, Старое Сохново, Шумилов Бор, Шумилово. Торговля (магазин); промышленность (станция катодной защиты, пилорама), транспорт (АЗС); услуги (база отдыха); | ПС 110 кВ Демянск | ф. 3 | ОП | до 5 мин. | 0.3 | Очередь ограничения (МВт) III 9: 0 | 0.3
от 5 до 20 мин.
от 20 до 60 мин
81 | Смешанная нагрузка: населенные пункты Болдыри, Борок, Высокуша, Вязовня, Головково, Демянск, Ермаково, Заболотье (Тарасовское с/п), Игожево, Икандово, Леониха, Меглино, Новые Ладомири, Пеньково, Тарасово. Торговля (магазин); промышленность (пилорама). | ПС 110 кВ Демянск | ф. 8 | ОП | до 5 мин. | 0.25 | Очередь ограничения (МВт) III 9: 0 | 0.25
от 5 до 20 мин.
от 20 до 60 мин
82 | Смешанная нагрузка: населенные пункты Кожевниково, Михеево, Намещи, Скобово, Шишково. Торговля (магазин); промышленность (пилорама). | ПС 110 кВ Демянск | ф. 9 | ОП | до 5 мин. | 0.2 | Очередь ограничения (МВт) III 9: 0 | 0.2
от 5 до 20 мин.
от 20 до 60 мин
83 | Смешанная нагрузка:населенные пункты Большое Опуево, Глебовщина, Демянск, Жирково, Заозерье, Новое Подсосонье, Пекахино. Промышленность (цех по переработке молока, мастерские). | ПС 110 кВ Демянск | ф. 11 | ОП | до 5 мин. | 0.25 | Очередь ограничения (МВт) III 9: 0 | 0.25
от 5 до 20 мин.
от 20 до 60 мин
84 | Смешанная нагрузка: населенные пункты Долгий Бор, Литвиново, Мокрый Остров, Новая Болотница, Переезд, Светлый, Старая Болотница, Стуковья, Топорково, Ярково. ООО «Свинокомплекс "Устьволмский"», ИП Ткачик, ООО "Тим-Экс", ООО "Лукойл-Энергосервис", ГОКУ МЦ 2Резерв", ООО "Крестцысельхозхимия", МАОУ "Детская флотилия "Парус", ФГУ "Упрдор России", ОАО "Вымпел-Коммуникации", Филиал "Мобильные ТелеСистемы" МАУДО ДООЦ "Гверстянец". | ПС 110 кВ Крестцы | ф. 2 | ОП | до 5 мин. | 0.2 | Очередь ограничения (МВт) III 9: 0 | 0.2
от 5 до 20 мин.
от 20 до 60 мин
85 | Смешанная нагрузка: население, ООО "Тимбер Тек", ООО "Валдайский жемчуг", ООО Биопродмаш", АО "Петербургская сбытовая компания", ИП Андреев А.Н., ООО "ЭнергоСервис" | ПС 110 кВ Крестцы | ф. 10 | ОП | до 5 мин. | 0.37 | Очередь ограничения (МВт) III 9: 0 | 0.37
от 5 до 20 мин.
от 20 до 60 мин
86 | Смешанная нагрузка: население, ФГУП "РТРС" Новгородский филиал ОРТПЦ, ООО "Крестцысельхозхимия", ООО "ПилПром". | ПС 110 кВ Крестцы | ф. 12 | ОП | до 5 мин. | 0.2 | Очередь ограничения (МВт) III 9: 0 | 0.2
от 5 до 20 мин.
от 20 до 60 мин
87 | Смешанная нагрузка: население Моисеевского, Маревского сельского поселения, уличное освещение, ООО "Новгороднефтепродукт" (АЗС-56), магазины, АМДОУ детский сад. | ПС 110 кВ Марёво | ф. 1 | ДУ | до 5 мин. | 0.15 | Очередь ограничения (МВт) III 9: 0 | 0.15
от 5 до 20 мин.
от 20 до 60 мин
88 | Смешанная нагрузка: население Моисеевского, Маревского сельского поселения, уличное освещение, котельная. | ПС 110 кВ Марёво | ф. 2 | ДУ | до 5 мин. | 0.2 | Очередь ограничения (МВт) III 9: 0 | 0.2
от 5 до 20 мин.
от 20 до 60 мин
89 | Смешанная нагрузка: население Моисеевского, Маревского, Велильского сельского поселения, уличное освещение, ИП Сулайманов Ш.И., ООО 2т2 Мобайл", ПБОЮЛ Сулайманов (пилорама), ООО "Горские устья". | ПС 110 кВ Марёво | ф. 4 | ДУ | до 5 мин. | 0.1 | Очередь ограничения (МВт) III 9: 0 | 0.1
от 5 до 20 мин.
от 20 до 60 мин
90 | Смешанная нагрузка: население Молвотицкого, Моисеевского, Маревского сельского поселения, уличное освещение, магазины. | ПС 110 кВ Марёво | ф. 5 | ДУ | до 5 мин. | 0.1 | Очередь ограничения (МВт) III 9: 0 | 0.1
от 5 до 20 мин.
от 20 до 60 мин
91 | Смешанная нагрузка: население Моисеевского сельского поселения, уличное освещение. | ПС 110 кВ Марёво | ф. 7 | ДУ | до 5 мин. | 0.1 | Очередь ограничения (МВт) III 9: 0 | 0.1
| магазины |  |  |  | от 5 до 20 мин.
от 20 до 60 мин
92 | Смешанная нагрузка: население Моисеевского сельского поселения, уличное освещение, ТК Новгородская (котельная), МРЭС (отопление, освещение), ООО "Русбиоком". | ПС 110 кВ Марёво | ф. 8 | ДУ | до 5 мин. | 0.1 | Очередь ограничения (МВт) III 9: 0 | 0.1
от 5 до 20 мин.
от 20 до 60 мин
93 | Смешанная нагрузка: население Моисеевского, Маревского сельского поселения, уличное освещение, ПБОЮЛ Лемко И.И. (пилорама), магазин, АМДОУ детский сад. | ПС 110 кВ Марёво | ф. 9 | ДУ | до 5 мин. | 0.1 | Очередь ограничения (МВт) III 9: 0 | 0.1
от 5 до 20 мин.
от 20 до 60 мин
ИТОГО по Валдайскому РЭС до 5 мин. |  |  |  |  | 0 |  | 0 | 0 | 0 | 0 | 0 | 0 | 0 | 0 | 0 | 0
ИТОГО по Валдайскому РЭС от 5 до 20 мин. |  |  |  |  | 0 |  | 0 | 0 | 0 | 0 | 0 | 0 | 0 | 0 | 0 | 0
ИТОГО по Валдайскому РЭС от 20 до 60 мин. |  |  |  |  | 0 |  | 0 | 0 | 0 | 0 | 0 | 0 | 0 | 0 | 0 | 0
ВСЕГО по Валдайскому РЭС до 20 мин. (включая объем нагрузки до 5 мин.) |  |  |  |  | 0 |  | 0 | 0 | 0 | 0 | 0 | 0 | 0 | 0 | 0 | 0
ВСЕГО по Валдайскому РЭС до 60 мин. (включая объем нагрузки до 5 мин., до 20 мин.) |  |  |  |  | 0 |  | 0 | 0 | 0 | 0 | 0 | 0 | 0 | 0 | 0 | 0
ИТОГО по Валдайскому РЭС до 5 мин. с нарастающим итогом | [6 empty] | 0 | 0 | 0 | 0 | 0 | 0 | 0 | 0 | 0 | 0
ИТОГО по Валдайскому РЭС от 5 до 20 мин. с нарастающим итогом | [6 empty] | 0 | 0 | 0 | 0 | 0 | 0 | 0 | 0 | 0 | 0
ИТОГО по Валдайскому РЭС от 20 до 60 мин. с нарастающим итогом | [6 empty] | 0 | 0 | 0 | 0 | 0 | 0 | 0 | 0 | 0 | 0
ВСЕГО по Валдайскому РЭС до 20 мин. (включая объем нагрузки до 5 мин.) с нарастающим итогом | [6 empty] | 0 | 0 | 0 | 0 | 0 | 0 | 0 | 0 | 0 | 0
ВСЕГО по Валдайскому РЭС до 60 мин. (включая объем нагрузки до 5 мин., до 20 мин.) с нарастающим итогом | [6 empty] | 0 | 0 | 0 | 0 | 0 | 0 | 0 | 0 | 0 | 0
ПО "Валдайские электрические сети"
Старорусский РЭС
94 | ОАО "ПФК" | ПС 110 кВ Парфино |  | ОП (ПП) | до 5 мин.
| т. 8-964-310-70-79 - гл. энергетик |  | ф. 7 (6 кВ) |  | от 5 до 20 мин.
| т. 8-(816-50)-68-560, 8-921-697-19-58 - |  |  |  | от 20 до 60 мин | 1.2 | Очередь ограничения (МВт) VIII 14: 0 | 1.2
| главный инженер |  | ф. 3* (6 кВ)
т.8-(816-50)68-548 начальник энергослужбы
8-921-024-54-12 - оперативный персонал
95 | НОАУ "Демянский | ПС 110 кВ Медниково |  | ОП (ПП) | до 5 мин.
| лесхоз" |  |  |  | от 5 до 20 мин.
| тел.8-(816-52)-58-537 - приемная |  | ф. 9 |  | от 20 до 60 мин | 0.4 | Очередь ограничения (МВт) VIII 14: 0 | 0.4
м.т. 8-911-612-00-53 оперативный персонал
96 | ООО"ЭКО ВУД" тел.8-911-351-05-82 оперативный персонал | ПС 110 кВ Парфино | ф. 4 (6 кВ) | ОП (ПП) | до 5 мин.
от 5 до 20 мин.
[5 empty] | от 20 до 60 мин | 0.8 | Очередь ограничения (МВт) VIII 14: 0 | 0.8
97 | ИП Иванов М.Е тел.8-(816-50)-61-984, 8-911-614-01-26 оперативный персонал | ПС 110 кВ Парфино | ф. 1 (10 кВ) | ОП (ПП) | до 5 мин.
от 5 до 20 мин.
[5 empty] | от 20 до 60 мин | 0.8 | Очередь ограничения (МВт) VIII 14: 0 | 0.8
98 | Смешанная нагрузка (частный сектор, с/х предприятия, магазины, школа) | ПС 110 кВ Русса | ф. 5 | ДУ | до 5 мин. | 0.5 | Очередь ограничения (МВт) I 7: 0 | 0.5
от 5 до 20 мин.
от 20 до 60 мин
ИТОГО по Старорусскому РЭС до 5 мин. |  |  |  |  | 0 |  | 0 | 0 | 0 | 0 | 0 | 0 | 0 | 0 | 0 | 0
ИТОГО по Старорусскому РЭС от 5 до 20 мин. |  |  |  |  | 0 |  | 0 | 0 | 0 | 0 | 0 | 0 | 0 | 0 | 0 | 0
ИТОГО по Старорусскому РЭС от 20 до 60 мин. |  |  |  |  | 0 |  | 0 | 0 | 0 | 0 | 0 | 0 | 0 | 0 | 0 | 0
ВСЕГО по Старорусскому РЭС до 20 мин. (включая объем нагрузки до 5 мин.) |  |  |  |  | 0 |  | 0 | 0 | 0 | 0 | 0 | 0 | 0 | 0 | 0 | 0
ВСЕГО по Старорусскому РЭС до 60 мин. (включая объем нагрузки до 5 мин., до 20 мин.) |  |  |  |  | 0 |  | 0 | 0 | 0 | 0 | 0 | 0 | 0 | 0 | 0 | 0
ИТОГО по Старорусскому РЭС до 5 мин. с нарастающим итогом | [6 empty] | 0 | 0 | 0 | 0 | 0 | 0 | 0 | 0 | 0 | 0
ИТОГО по Старорусскому РЭС от 5 до 20 мин. с нарастающим итогом | [6 empty] | 0 | 0 | 0 | 0 | 0 | 0 | 0 | 0 | 0 | 0
ИТОГО по Старорусскому РЭС от 20 до 60 мин. с нарастающим итогом | [6 empty] | 0 | 0 | 0 | 0 | 0 | 0 | 0 | 0 | 0 | 0
ВСЕГО по Старорусскому РЭС до 20 мин. (включая объем нагрузки до 5 мин.) с нарастающим итогом | [6 empty] | 0 | 0 | 0 | 0 | 0 | 0 | 0 | 0 | 0 | 0
ВСЕГО по Старорусскому РЭС до 60 мин. (включая объем нагрузки до 5 мин., до 20 мин.) с нарастающим итогом | [6 empty] | 0 | 0 | 0 | 0 | 0 | 0 | 0 | 0 | 0 | 0
ИТОГО по ПО "ВЭС" до 5 мин. |  |  |  |  | 0 |  | 0 | 0 | 0 | 0 | 0 | 0 | 0 | 0 | 0 | 0
ИТОГО по ПО "ВЭС" 5 до 20 мин. |  |  |  |  | 0 |  | 0 | 0 | 0 | 0 | 0 | 0 | 0 | 0 | 0 | 0
ИТОГО по ПО "ВЭС" 20 до 60 мин. |  |  |  |  | 0 |  | 0 | 0 | 0 | 0 | 0 | 0 | 0 | 0 | 0 | 0
ВСЕГО по ПО "ВЭС" до 20 мин. (включая объем нагрузки до 5 мин.) |  |  |  |  | 0 |  | 0 | 0 | 0 | 0 | 0 | 0 | 0 | 0 | 0 | 0
ВСЕГО по ПО "ВЭС" до 60 мин. (включая объем нагрузки до 5 мин., до 20 мин.) |  |  |  |  | 0 |  | 0 | 0 | 0 | 0 | 0 | 0 | 0 | 0 | 0 | 0
ИТОГО по ПО "ВЭС" до 5 мин. с нарастающим итогом | [6 empty] | 0 | 0 | 0 | 0 | 0 | 0 | 0 | 0 | 0 | 0
ИТОГО по ПО "ВЭС" от 5 до 20 мин. с нарастающим итогом | [6 empty] | 0 | 0 | 0 | 0 | 0 | 0 | 0 | 0 | 0 | 0
ИТОГО по ПО "ВЭС" от 20 до 60 мин. с нарастающим итогом | [6 empty] | 0 | 0 | 0 | 0 | 0 | 0 | 0 | 0 | 0 | 0
ВСЕГО по ПО "ВЭС" до 20 мин. (включая объем нагрузки до 5 мин.) с нарастающим итогом | [6 empty] | 0 | 0 | 0 | 0 | 0 | 0 | 0 | 0 | 0 | 0
ВСЕГО по ПО "ВЭС" 60 мин. (включая объем нагрузки до 5 мин., до 20 мин.) с нарастающим итогом | [6 empty] | 0 | 0 | 0 | 0 | 0 | 0 | 0 | 0 | 0 | 0
ИТОГО по Новгородскому филиалу ПАО "Россети Северо-Запад" до 5 мин. |  |  |  |  | 0 |  | 0 | 0 | 0 | 0 | 0 | 0 | 0 | 0 | 0 | 0
ИТОГО по Новгородскому филиалу ПАО "Россети Северо-Запад" от 5 до 20 мин. |  |  |  |  | 0 |  | 0 | 0 | 0 | 0 | 0 | 0 | 0 | 0 | 0 | 0
ИТОГО по Новгородскому филиалу ПАО "Россети Северо-Запад" от 20 до 60 мин. |  |  |  |  | 1.8 |  | 0 | 0 | 0 | 0 | 0 | 0 | 0 | 0 | 0 | 1.8
ВСЕГО по Новгородскому филиалу ПАО "Россети Северо-Запад" до 20 мин. (включая объем нагрузки до 5 мин.) |  |  |  |  | 0 |  | 0 | 0 | 0 | 0 | 0 | 0 | 0 | 0 | 0 | 0
ВСЕГО по Новгородскому филиалу ПАО "Россети Северо-Запад" до 60 мин. (включая объем нагрузки до 5 мин., до 20 мин.) |  |  |  |  | 1.8 |  | 0 | 0 | 0 | 0 | 0 | 0 | 0 | 0 | 0 | 1.8
ИТОГО по Новгородскому филиалу ПАО "Россети Северо-Запад" до 5 мин. с нарастающим итогом | [6 empty] | 0 | 0 | 0 | 0 | 0 | 0 | 0 | 0 | 0 | 0
ИТОГО по Новгородскому филиалу ПАО "Россети Северо-Запад" от 5 до 20 мин. с нарастающим итогом | [6 empty] | 0 | 0 | 0 | 0 | 0 | 0 | 0 | 0 | 0 | 0
ИТОГО по Новгородскому филиалу ПАО "Россети Северо-Запад" от 20 до 60 мин. с нарастающим итогом | [6 empty] | 0 | 0 | 0 | 0 | 0 | 0 | 0 | 0 | 0 | 1.8
ВСЕГО по Новгородскому филиалу ПАО "Россети Северо-Запад" до 20 мин. (включая объем нагрузки до 5 мин.) с нарастающим итогом | [6 empty] | 0 | 0 | 0 | 0 | 0 | 0 | 0 | 0 | 0 | 0
ВСЕГО по Новгородскому филиалу ПАО "Россети Северо-Запад" до 60 мин. (включая объем нагрузки до 5 мин., до 20 мин.) с нарастающим итогом | [6 empty] | 0 | 0 | 0 | 0 | 0 | 0 | 0 | 0 | 0 | 1.8
Потребители АО "Новгородоблэлектро"
Новгородское отделение, тел. диспетчера 77-22-22
99 | Промышленная зона | ПС 110 кВ Районная | ф.41 | ДУ | до 5 мин. | 0.5 | Очередь ограничения (МВт) I 7: 0.29664 | 0.5
| (ООО "Новгородснаб" тел.:62-82-46, 62-86-04 |  |  |  | от 5 до 20 мин.
| ООО "Лес" тел.:8-911-027-03-04) и др. |  |  |  | от 20 до 60 мин
тел. 77-22-22 деж. диспетчер НОКЭ
100 | Промышленная зона | ПС 110 кВ Районная | ф.33 | ДУ | до 5 мин. | 0.4 | Очередь ограничения (МВт) I 7: 1.2326 | 0.4
| (ЗАО "Стройснаб" тел.:73-26-14, |  |  |  | от 5 до 20 мин.
| 8-911-633-12-15 |  |  |  | от 20 до 60 мин
ООО "Фабус" тел.:640-052, 640-202
ООО "Строительное предприятие 640"
тел.: 642-404, 641-627)
101 | ЗАО "ПК "Волховец", дог.№ 00005 и др. | ПС 110 кВ Районная | ф.20 | ДУ | до 5 мин. | 1.6 | Очередь ограничения (МВт) I 7: 0 | 1.6
| 94-46-00 приемная, |  |  |  | от 5 до 20 мин.
| 94-47-08, 8-911-600-39-88 гл.энергетик, |  |  |  | от 20 до 60 мин
94-46-94, 8-911-041-96-33 зам. гл. энергетика
94-46-88, 94-47-29 дежурный электрик
|  | ПС 110 кВ Районная | ф. 34 | ДУ | до 5 мин. |  | Очередь ограничения (МВт) I 7: 0.34128 | 1.1
от 5 до 20 мин.
от 20 до 60 мин
102 | ОАО "Трансвит" | ПС 110 кВ Районная |  | ОП (ПП) | до 5 мин.
| дог.№53010000668 |  |  |  | от 5 до 20 мин.
| тел. 77-44-74 гл. энергетик |  | ф. 13, 22 |  | от 20 до 60 мин | 1.2 | Очередь ограничения (МВт) VIII 14: 1.0865 | 1.2
тел: 60-74-50 - энергетик
тел: 33-97-37 - дежурный электрик
103 | Жилая зона ООО УК "Белый город" | ПС 110 кВ Южная | ф. 07, 30 | ДУ | до 5 мин. | 1.2 | Очередь ограничения (МВт) I 7: 0.542 | 1.2
от 5 до 20 мин.
от 20 до 60 мин
104 | Промышленная зона "Квант" 3-я площадка | ПС 110 кВ Районная | ф. 62, 67 | ДУ | до 5 мин. | 0.4 | Очередь ограничения (МВт) I 7: 0.5112 | 0.4
| (ООО РТС и прочее) |  |  |  | от 5 до 20 мин.
от 20 до 60 мин
105 | ЗАО "Лактис", дог.№01337, | ПС 110 кВ Районная |  | ОП (ПП) | до 5 мин.
| 500-908, 8-921-201-03-00 гл. энергетик, |  |  |  | от 5 до 20 мин.
| тел.629-108, 8-921-606-20-36 мастер эл.служ. |  | ф. 45, 46 |  | от 20 до 60 мин | 1.2 | Очередь ограничения (МВт) VIII 14: 0.97155 | 1.2
629-128, 8-921-606-20-43 дежурный электромонтер
106 | ООО "Лента", дог.№ 53010000004 | ПС 110 кВ Южная |  | ОП (ПП) | до 5 мин.
| 8-(812)-380-61-31 центр.приемная, |  |  |  | от 5 до 20 мин.
| 68-00-91 гл. инженер, 8-921-570-12-08 оперативный персонал |  | ф. 14, 23 |  | от 20 до 60 мин | 0.6 | Очередь ограничения (МВт) VIII 14: 0.4406 | 0.6
68-00-96 доб. 768 - гл. энергетик
107 | ООО "Лента", дог.№ 53010000002 | ПС 110 кВ Районная |  | ОП (ПП) | до 5 мин.
| 8-(812)-380-61-31 центр.приемная, |  |  |  | от 5 до 20 мин.
| 68-00-91 гл. инженер, 8-921-980-15-65 оперативный персонал |  | ф. 23, 28 |  | от 20 до 60 мин | 0.5 | Очередь ограничения (МВт) VIII 14: 0.2144 | 0.5
68-00-96 доб. 768 - гл. энергетик
ИТОГО по Новгородскому отделению до 5 мин. |  |  |  |  | 2.9238 |  | 2.9238 | 0 | 0 | 0 | 0 | 0 | 0 | 0 | 0 | 0
ИТОГО по Новгородскому отделению от 5 до 20 мин. |  |  |  |  | 0 |  | 0 | 0 | 0 | 0 | 0 | 0 | 0 | 0 | 0 | 0
ИТОГО по Новгородскому отделению от 20 до 60 мин. |  |  |  |  | 2.713 |  | 0 | 0 | 0 | 0 | 0 | 0 | 0 | 2.713 | 0 | 0
ИТОГО по Новгородскому отделению до 20 мин. (включая объем нагрузки до 5 мин.) |  |  |  |  | 2.9238 |  | 2.9238 | 0 | 0 | 0 | 0 | 0 | 0 | 0 | 0 | 0
ИТОГО по Новгородскому отделению до 60 мин. (включая объем нагрузки до 5 мин., до 20 мин.) |  |  |  |  | 5.6368 |  | 2.9238 | 0 | 0 | 0 | 0 | 0 | 0 | 2.713 | 0 | 0
ИТОГО по Новгородскому отделению до 5 мин. с нарастающим итогом | [6 empty] | 2.9238 | 2.9238 | 2.9238 | 2.9238 | 2.9238 | 2.9238 | 2.9238 | 2.9238 | 2.9238 | 2.9238
ИТОГО по Новгородскому отделению от 5 до 20 мин. с нарастающим итогом | [6 empty] | 0 | 0 | 0 | 0 | 0 | 0 | 0 | 0 | 0 | 0
ИТОГО по Новгородскому отделению от 20 до 60 мин. с нарастающим итогом | [6 empty] | 0 | 0 | 0 | 0 | 0 | 0 | 0 | 2.713 | 0 | 0
ИТОГО по Новгородскому отделению до 20 мин. (включая объем нагрузки до 5 мин.) с нарастающим итогом | [6 empty] | 2.9238 | 2.9238 | 2.9238 | 2.9238 | 2.9238 | 2.9238 | 2.9238 | 2.9238 | 2.9238 | 2.9238
ИТОГО по Новгородскому отделению до 60 мин. (включая объем нагрузки до 5 мин., до 20 мин.) с нарастающим итогом | [6 empty] | 2.9238 | 2.9238 | 2.9238 | 2.9238 | 2.9238 | 2.9238 | 2.9238 | 5.6368 | 5.6368 | 5.6368
Чудовский филиал тел. диспетчера 8-(816-65)-54-260
108 | ЗАО "Русская спичка", | ПС 330 кВ Чудово | ф. 11 | ОП | до 5 мин.
| дог.№ 00211 |  |  |  | от 5 до 20 мин.
| тел.: 8-(816-65)-444-66, 8-(816-65)-49-703, |  |  |  | от 20 до 60 мин | 0.2 | Очередь ограничения (МВт) IX 15: 0.02932 | 0.2
8-(816-65)-49-755
109 | ЗАО "Русская спичка", | ПС 330 кВ Чудово | ф. 20 | ОП | до 5 мин.
| дог.№ 00211 |  |  |  | от 5 до 20 мин.
| тел.: 8-(816-65)-444-66, 8-(816-65)-49-703, |  |  |  | от 20 до 60 мин | 0.2 | Очередь ограничения (МВт) IX 15: 0 | 0.2
8-(816-65)-49-755
110 | Жилая зона и предприятия | ПС 330 кВ Чудово | ф.16 | ОП | до 5 мин.
| "Чудовский Лесхоз" |  |  |  | от 5 до 20 мин.
| тел. 8-(816-65)-54-260 |  |  |  | от 20 до 60 мин | 0.5 | Очередь ограничения (МВт) IX 15: 0.146 | 0.5
ИТОГО по Чудовскому филиалу до 5 мин. |  |  |  |  | 0 |  | 0 | 0 | 0 | 0 | 0 | 0 | 0 | 0 | 0 | 0
ИТОГО по Чудовскому филиалу от 5 до 20 мин. |  |  |  |  | 0 |  | 0 | 0 | 0 | 0 | 0 | 0 | 0 | 0 | 0 | 0
ИТОГО по Чудовскому филиалу от 20 до 60 мин. |  |  |  |  | 0.17532 |  | 0 | 0 | 0 | 0 | 0 | 0 | 0 | 0 | 0.17532 | 0
ИТОГО по Чудовскому филиалу до 20 мин. (включая объем нагрузки до 5 мин.) |  |  |  |  | 0 |  | 0 | 0 | 0 | 0 | 0 | 0 | 0 | 0 | 0 | 0
ИТОГО по Чудовскому филиалу до 60 мин. (включая объем нагрузки до 5 мин., до 20 мин.) |  |  |  |  | 0.17532 |  | 0 | 0 | 0 | 0 | 0 | 0 | 0 | 0 | 0.17532 | 0
ИТОГО по Чудовскому филиалу до 5 мин. с нарастающим итогом | [6 empty] | 0 | 0 | 0 | 0 | 0 | 0 | 0 | 0 | 0 | 0
ИТОГО по Чудовскому филиалу от 5 до 20 мин. с нарастающим итогом | [6 empty] | 0 | 0 | 0 | 0 | 0 | 0 | 0 | 0 | 0 | 0
ИТОГО по Чудовскому филиалу от 20 до 60 мин. с нарастающим итогом | [6 empty] | 0 | 0 | 0 | 0 | 0 | 0 | 0 | 0 | 0.17532 | 0.17532
ИТОГО по Чудовскому филиалу до 20 мин. (включая объем нагрузки до 5 мин.) с нарастающим итогом | [6 empty] | 0 | 0 | 0 | 0 | 0 | 0 | 0 | 0 | 0 | 0
ИТОГО по Чудовскому филиалу до 60 мин. (включая объем нагрузки до 5 мин., до 20 мин.) с нарастающим итогом | [6 empty] | 0 | 0 | 0 | 0 | 0 | 0 | 0 | 0 | 0.17532 | 0.17532
Восточный филиал, тел. диспетчера 8-(816-64)-4-17-27, 8-(816-52)-52-639, 8-(81-57)-2-24-35
111 | Жилая зона и ЗАО "Боровичи - мебель" | ПС 110 кВ Прогресс | ф.7 | ОП | до 5 мин. | 0.8 | Очередь ограничения (МВт) II 8: 0.824 | 0.8
| дог.№ 00678 |  |  |  | от 5 до 20 мин.
| тел.: 8-(816-64)-21-222 -продавцы, |  |  |  | от 20 до 60 мин
тел: 8-(816-64)-211-03 - приемная тел. 8-921-202-81-01 - энергетик
112 | Жилая зона и ОАО "Красный Октябрь" | ПС 110 кВ Прогресс | ф. 9 | ОП | до 5 мин. | 0.2 | Очередь ограничения (МВт) II 8: 0.2592 | 0.2
| дог. 1210 |  |  |  | от 5 до 20 мин.
| тел.: 8-(816-64)404-26 |  |  |  | от 20 до 60 мин
113 | Жилая зона и ОАО "Красный Октябрь" | ПС 110 кВ Прогресс | ф. 10 | ОП | до 5 мин. | 0.2 | Очередь ограничения (МВт) II 8: 0 | 0.2
| дог. 1210 |  |  |  | от 5 до 20 мин.
| тел.: 8-(816-64)404-26 |  |  |  | от 20 до 60 мин
114 | Промышленная зона | ПС 330 кВ Окуловская | ф.38 | ОП | до 5 мин.
| дог.№ 00476 |  |  |  | от 5 до 20 мин.
| (ОАО "Олес") |  |  |  | от 20 до 60 мин | 0.35 | Очередь ограничения (МВт) IX 15: 0.589 | 0.35
тел.8-(816-52)-23-881 дисп. Энергетик
115 | ЗАО "Окуловский завод мебельной | ПС 10 кВ Окуловка -1 |  | ОП (ПП) | до 5 мин.
| фурнитуры" |  |  |  | от 5 до 20 мин.
| дог.№ 53080000883 |  | ф.18 |  | от 20 до 60 мин | 0.45 | Очередь ограничения (МВт) IX 15: 0.3216 | 0.45
8-(816-57)-23-588 дежурный электрик;
8-911-613-86-35 энергетик
ИТОГО по Боровичскому филиалу 5 мин. |  |  |  |  | 1.0832 |  | 0 | 1.0832 | 0 | 0 | 0 | 0 | 0 | 0 | 0 | 0
ИТОГО по Боровичскому филиалу от 5 до 20 мин. |  |  |  |  | 0 |  | 0 | 0 | 0 | 0 | 0 | 0 | 0 | 0 | 0 | 0
ИТОГО по Боровичскому филиалу от 20 до 60 мин. |  |  |  |  | 0.9106 |  | 0 | 0 | 0 | 0 | 0 | 0 | 0 | 0 | 0.9106 | 0
ИТОГО по Боровичскому филиалу до 20 мин. (включая объем нагрузки до 5 мин.) |  |  |  |  | 1.0832 |  | 0 | 1.0832 | 0 | 0 | 0 | 0 | 0 | 0 | 0 | 0
ИТОГО по Боровичскому филиалу до 60 мин. (включая объем нагрузки до 5 мин., до 20 мин.) |  |  |  |  | 1.9938 |  | 0 | 1.0832 | 0 | 0 | 0 | 0 | 0 | 0 | 0.9106 | 0
ИТОГО по Боровичскому филиалу 5 мин. с нарастающим итогом | [6 empty] | 0 | 1.0832 | 1.0832 | 1.0832 | 1.0832 | 1.0832 | 1.0832 | 1.0832 | 1.0832 | 1.0832
ИТОГО по Боровичскому филиалу от 5 до 20 мин. с нарастающим итогом | [6 empty] | 0 | 0 | 0 | 0 | 0 | 0 | 0 | 0 | 0 | 0
ИТОГО по Боровичскому филиалу от 20 до 60 мин. с нарастающим итогом | [6 empty] | 0 | 0 | 0 | 0 | 0 | 0 | 0 | 0 | 0.9106 | 0.9106
ИТОГО по Боровичскому филиалу до 20 мин. (включая объем нагрузки до 5 мин.) с нарастающим итогом | [6 empty] | 0 | 1.0832 | 1.0832 | 1.0832 | 1.0832 | 1.0832 | 1.0832 | 1.0832 | 1.0832 | 1.0832
ИТОГО по Боровичскому филиалу до 60 мин. (включая объем нагрузки до 5 мин., до 20 мин.) с нарастающим итогом | [6 empty] | 0 | 1.0832 | 1.0832 | 1.0832 | 1.0832 | 1.0832 | 1.0832 | 1.0832 | 1.9938 | 1.9938
Старорусский филиал, тел. диспетчера 8-(816-52)-52-639
116 | Промышленная зона | ПС 110 кВ Русса | ф.15, 21 | ДУ | до 5 мин. | 0.5 | Очередь ограничения (МВт) I 7: 0.4888 | 0.5
| (ООО "Лакто-Новгород") |  |  |  | от 5 до 20 мин.
| т.8-(816-52)-5-61-85 |  |  |  | от 20 до 60 мин
ИТОГО по Старорусскому филиалу до 5 мин. |  |  |  |  | 0.4888 |  | 0.4888 | 0 | 0 | 0 | 0 | 0 | 0 | 0 | 0 | 0 | 0.5
ИТОГО по Старорусскому филиалу от 5 до 20 мин. |  |  |  |  | 0 |  | 0 | 0 | 0 | 0 | 0 | 0 | 0 | 0 | 0 | 0 | 0
ИТОГО по Старорусскому филиалу от 20 до 60 мин. |  |  |  |  | 0 |  | 0 | 0 | 0 | 0 | 0 | 0 | 0 | 0 | 0 | 0 | 0
ИТОГО по Старорусскому филиалу до 20 мин. (включая объем нагрузки до 5 мин.) |  |  |  |  | 0.4888 |  | 0.4888 | 0 | 0 | 0 | 0 | 0 | 0 | 0 | 0 | 0 | 0.5
ИТОГО по Старорусскому филиалу до 60 мин. (включая объем нагрузки до 5 мин., до 20 мин.) |  |  |  |  | 0.4888 |  | 0.4888 | 0 | 0 | 0 | 0 | 0 | 0 | 0 | 0 | 0 | 0.5
ИТОГО по Старорусскому филиалу до 5 мин. с нарастающим итогом | [6 empty] | 0.4888 | 0.4888 | 0.4888 | 0.4888 | 0.4888 | 0.4888 | 0.4888 | 0.4888 | 0.4888 | 0.4888
ИТОГО по Старорусскому филиалу от 5 до 20 мин. с нарастающим итогом | [6 empty] | 0 | 0 | 0 | 0 | 0 | 0 | 0 | 0 | 0 | 0
ИТОГО по Старорусскому филиалу от 20 до 60 мин. с нарастающим итогом | [6 empty] | 0 | 0 | 0 | 0 | 0 | 0 | 0 | 0 | 0 | 0
ИТОГО по Старорусскому филиалу до 20 мин. (включая объем нагрузки до 5 мин.) с нарастающим итогом | [6 empty] | 0.4888 | 0.4888 | 0.4888 | 0.4888 | 0.4888 | 0.4888 | 0.4888 | 0.4888 | 0.4888 | 0.4888
ИТОГО по Старорусскому филиалу до 60 мин. (включая объем нагрузки до 5 мин., до 20 мин.) с нарастающим итогом | [6 empty] | 0.4888 | 0.4888 | 0.4888 | 0.4888 | 0.4888 | 0.4888 | 0.4888 | 0.4888 | 0.4888 | 0.4888
ИТОГО по АО "Новгородоблэлектро" до 5 мин. |  |  |  |  | 4.4958 |  | 3.4126 | 1.0832 | 0 | 0 | 0 | 0 | 0 | 0 | 0 | 0
ИТОГО по АО "Новгородоблэлектро" от 5 до 20 мин. |  |  |  |  | 0 |  | 0 | 0 | 0 | 0 | 0 | 0 | 0 | 0 | 0 | 0
ИТОГО по АО "Новгородоблэлектро" от 20 до 60 мин. |  |  |  |  | 3.7989 |  | 0 | 0 | 0 | 0 | 0 | 0 | 0 | 2.713 | 1.0859 | 0
ИТОГО по АО "Новгородобэлектро" до 20 мин. (включая объем нагрузки до 5 мин.) |  |  |  |  | 4.4958 |  | 3.4126 | 1.0832 | 0 | 0 | 0 | 0 | 0 | 0 | 0 | 0
ИТОГО по АО "Новгородобэлектро" до 60 мин. (включая объем нагрузки до 5 мин., до 20 мин.) |  |  |  |  | 8.2947 |  | 3.4126 | 1.0832 | 0 | 0 | 0 | 0 | 0 | 2.713 | 1.0859 | 0
ИТОГО по АО "Новгородоблэлектро" до 5 мин. с нарастающим итогом | [6 empty] | 3.4126 | 4.4958 | 4.4958 | 4.4958 | 4.4958 | 4.4958 | 4.4958 | 4.4958 | 4.4958 | 4.4958
ИТОГО по АО "Новгородоблэлектро" от 5 до 20 мин. с нарастающим итогом | [6 empty] | 0 | 0 | 0 | 0 | 0 | 0 | 0 | 0 | 0 | 0
ИТОГО по АО "Новгородоблэлектро" от 20 до 60 мин. с нарастающим итогом | [6 empty] | 0 | 0 | 0 | 0 | 0 | 0 | 0 | 2.713 | 3.7989 | 3.7989
ИТОГО по АО "Новгородобэлектро"до 20 мин. (включая объем нагрузки до 5 мин.) с нарастающим итогом | [6 empty] | 3.4126 | 4.4958 | 4.4958 | 4.4958 | 4.4958 | 4.4958 | 4.4958 | 4.4958 | 4.4958 | 4.4958
ИТОГО по АО "Новгородобэлектро" до 60 мин. (включая объем нагрузки до 5 мин., до 20 мин.) с нарастающим итогом | [6 empty] | 3.4126 | 4.4958 | 4.4958 | 4.4958 | 4.4958 | 4.4958 | 4.4958 | 7.2088 | 8.2947 | 8.2947
Потребители ООО "Транснефть-Балтика"
117 | ООО "Транснефть-Балтика" | НРУ 110 кВ Пестово |  | ОП (ПП) | до 5 мин.
| (НПС Быково) |  |  |  | от 5 до 20 мин. | 5.25 | Очередь ограничения (МВт) V 11: 0 | 5.25
| Инженер энергетик Шинтяков Н.А |  |  |  | от 20 до 60 мин | 4.5 | Очередь ограничения (МВт) IX 15: 0 | 4.5
| тел. 8-911-643-33-97, |  | ВЛ 110 кВ НРУ Пестово - Быково НПС-2 I цепь (Л.Нефтяная-1)*
тел. 8-(816-69)-5-91-22,
тел. 8-911-040-40-11 инж. энергетик
| Диспетчер-технолог (круглосуточно) |  | ВЛ 110 кВ НРУ Пестово - Быково НПС-2 II цепь (Л.Нефтяная-2)*
8-(485-2)-44-83-64
Энергодиспетчер
8-(485-2)-49-14-67 (дневное время)
118 | ООО "Транснефть-Балтика" | ПС 110 кВ Песь |  | ОП (ПП) | до 5 мин.
| (НПС Песь) |  |  |  | от 5 до 20 мин. | 5.5 | Очередь ограничения (МВт) V 11: 0 | 5.5
| Инженер энергетик Созин В. Л. |  |  |  | от 20 до 60 мин | 4 | Очередь ограничения (МВт) IX 15: 0 | 4
| тел. 8-911-643-33-70, |  | ф. 3*, 4*
тел. 8-(816-67)-5-32-80
Диспетчер-технолог (круглосуточно)
8-(485-2)-44-83-64
Энергодиспетчер
8-(485-2)-49-14-67 (дневное время)
ИТОГО по ООО "Транснефть-Балтика" до 5 мин. |  |  |  |  | 0 |  | 0 | 0 | 0 | 0 | 0 | 0 | 0 | 0 | 0 | 0 | 0
ИТОГО по ООО "Транснефть-Балтика" от 5 до 20 мин. |  |  |  |  | 0 |  | 0 | 0 | 0 | 0 | 0 | 0 | 0 | 0 | 0 | 0 | 10.75
ИТОГО по ООО "Транснефть-Балтика" от 20 до 60 мин. |  |  |  |  | 0 |  | 0 | 0 | 0 | 0 | 0 | 0 | 0 | 0 | 0 | 0 | 8.5
ВСЕГО по ООО "Транснефть-Балтика" до 20 мин. (включая объем нагрузки до 5 мин.) |  |  |  |  | 0 |  | 0 | 0 | 0 | 0 | 0 | 0 | 0 | 0 | 0 | 0 | 10.75
ВСЕГО по ООО "Транснефть-Балтика" до 60 мин. (включая объем нагрузки до 5 мин., до 20 мин.) |  |  |  |  | 0 |  | 0 | 0 | 0 | 0 | 0 | 0 | 0 | 0 | 0 | 0 | 19.25
ИТОГО по ООО "Транснефть-Балтика" до 5 мин. с нарастающим итогом | [6 empty] | 0 | 0 | 0 | 0 | 0 | 0 | 0 | 0 | 0 | 0
ИТОГО по ООО "Транснефть-Балтика" от 5 до 20 мин. с нарастающим итогом | [6 empty] | 0 | 0 | 0 | 0 | 0 | 0 | 0 | 0 | 0 | 0
ИТОГО по ООО "Транснефть-Балтика" от 20 до 60 мин. с нарастающим итогом | [6 empty] | 0 | 0 | 0 | 0 | 0 | 0 | 0 | 0 | 0 | 0
ВСЕГО по "Транснефть-Балтика" до 20 мин. (включая объем нагрузки до 5 мин.) с нарастающим итогом | [6 empty] | 0 | 0 | 0 | 0 | 0 | 0 | 0 | 0 | 0 | 0
ВСЕГО по "Транснефть-Балтика" до 60 мин. (включая объем нагрузки до 5 мин., до 20 мин.) с нарастающим итогом | [6 empty] | 0 | 0 | 0 | 0 | 0 | 0 | 0 | 0 | 0 | 0
Потребители Филиала ПАО "ФСК ЕЭС" Новгородского предприятия МЭС
119 | ОАО "Красный Октябрь" | ПС 330 кВ Новгородская |  | ОП (ПП) | до 5 мин.
| директор: 64-29-10 |  |  |  | от 5 до 20 мин.
8-963-366-3169
| Начальник команды: 64-21-50 |  |  |  | от 20 до 60 мин. | 1.2 | Очередь ограничения (МВт) VII 13: 0 | 1.2
| 8-911-644-6822 оперативный персонал |  | ВЛ 10 кВ л. 4 З-д Энергия*
| 8-911-601-0067 оперативный персонал |  | ВЛ 10 кВ л. 18 З-д Энергия*
Электромонтер: 8-951-720-2180
8-911-619-15-35 гл. энергетик
120 | ООО "Газпром трансгаз | ПС 330 кВ Новгородская |  | ОП (ПП) | до 5 мин.
| Санкт-Петербург" |  |  |  | от 5 до 20 мин.
Начальник СЭВС: 944-829,
| 8-958-453-50-70 |  |  |  | от 20 до 60 мин. | 0.5 | Очередь ограничения (МВт) VII 13: 0 | 0.5
Инженер СЭВС: 944-839
| 8-921-205-8569 оперативный персонал |  | Фидер 10 кВ л. 6, 8 Газпром
| 8-921-205-8540 оперативный персонал |  | Трансгаз С-Петербург*
121 | ООО "Транснефть-Балтика" | ПС 330 кВ Юго-Западная |  | ОП (ПП) | до 5 мин.
| Гл.энергетик: 8-931-850-90-08 |  |  |  | от 5 до 20 мин. | 3 | Очередь ограничения (МВт) IV 10: 0 | 3
| Зам. гл. энергетика: 8-931-850-90-50 |  |  |  | от 20 до 60 мин
| энергетик: 8-931-850-90-64 |  | ВЛ 110 кВ Юго-Западная -
| энергодиспетчер: 8-931-850-90-22 |  | НПС-7 № 1*
ВЛ 110 кВ Юго-Западная -
НПС-7 № 2*
ИТОГО по Филиалу ПАО "ФСК ЕЭС" Новгородского предприятия МЭС до 5 мин. |  |  |  |  | 0 |  | 0 | 0 | 0 | 0 | 0 | 0 | 0 | 0 | 0 | 0
ИТОГО по Филиалу ПАО "ФСК ЕЭС" Новгородского предприятия МЭС от 5 до 20 мин. |  |  |  |  | 0 |  | 0 | 0 | 0 | 0 | 0 | 0 | 0 | 0 | 0 | 0
ИТОГО по Филиалу ПАО "ФСК ЕЭС" Новгородского предприятия МЭС от 20 до 60 мин. |  |  |  |  | 0 |  | 0 | 0 | 0 | 0 | 0 | 0 | 0 | 0 | 0 | 0
ВСЕГО по Филиалу ПАО "ФСК ЕЭС" Новгородского предприятия МЭС до 20 мин. (включая объем нагрузки до 5 мин.) |  |  |  |  | 0 |  | 0 | 0 | 0 | 0 | 0 | 0 | 0 | 0 | 0 | 0
ВСЕГО по Филиалу ПАО "ФСК ЕЭС" Новгородского предприятия МЭС до 60 мин. (включая объем нагрузки до 5 мин., до 20 мин.) |  |  |  |  | 0 |  | 0 | 0 | 0 | 0 | 0 | 0 | 0 | 0 | 0 | 0
ИТОГО по Филиалу ПАО "ФСК ЕЭС" Новгородского предприятия МЭС до 5 мин. с нарастающим итогом | [6 empty] | 0 | 0 | 0 | 0 | 0 | 0 | 0 | 0 | 0 | 0
ИТОГО по Филиалу ПАО "ФСК ЕЭС" Новгородского предприятия МЭС от 5 до 20 мин. с нарастающим итогом | [6 empty] | 0 | 0 | 0 | 0 | 0 | 0 | 0 | 0 | 0 | 0
ИТОГО по Филиалу ПАО "ФСК ЕЭС" Новгородского предприятия МЭС от 20 до 60 мин. с нарастающим итогом | [6 empty] | 0 | 0 | 0 | 0 | 0 | 0 | 0 | 0 | 0 | 0
ВСЕГО по Филиалу ПАО "ФСК ЕЭС" Новгородского предприятия МЭС до 20 мин. (включая объем нагрузки до 5 мин.) с нарастающим итогом | [6 empty] | 0 | 0 | 0 | 0 | 0 | 0 | 0 | 0 | 0 | 0
ВСЕГО по Филиалу ПАО "ФСК ЕЭС" Новгородского предприятия МЭС до 60 мин. (включая объем нагрузки до 5 мин., до 20 мин.) с нарастающим итогом | [6 empty] | 0 | 0 | 0 | 0 | 0 | 0 | 0 | 0 | 0 | 0
ПАО "ТГК-2" (ООО "Новэлектросети" - ПАО "Акрон")
122 | ПАО "Акрон" дог. №0000071 дкп, | НТЭЦ 110 кВ | конторль ввода ГВО по величине потребления подстанций | ОП (ПП) | до 5 мин | 3 | Очередь ограничения (МВт) I 7: 0 | 3
| 173012 г. Великий Новгород | (Новгородская ТЭЦ |  |  | от 5 до 20 мин | 7.4 | Очередь ограничения (МВт) IV 10: 0 | 7.4
| т. 8(8162)99-65-55 приемная | ПАО "ТГК-2") |  |  | от 20 до 60 мин | 4.6 | Очередь ограничения (МВт) VII 13: 0 | 4.6
т. 8(8162)99-62-00 гл. инженер
т. 8(8162)99-62-05 гл. энергетик
т. 8(8162)99-63-77 нач. смены цеха эл. снабж.
т. 8(8162)99-62-54 диспетчер
т. 8(8162)99-61-09 справочная
ИТОГО по ПАО "ТГК-2" (ООО "Новэлектросети" - ПАО "Акрон") до 5 мин. |  |  |  |  | 0 |  | 0 | 0 | 0 | 0 | 0 | 0 | 0 | 0 | 0 | 0
ИТОГО по ПАО "ТГК-2" (ООО "Новэлектросети" - ПАО "Акрон") от 5 до 20 мин. |  |  |  |  | 0 |  | 0 | 0 | 0 | 0 | 0 | 0 | 0 | 0 | 0 | 0
ИТОГО по ПАО "ТГК-2" (ООО "Новэлектросети" - ПАО "Акрон") от 20 до 60 мин. |  |  |  |  | 0 |  | 0 | 0 | 0 | 0 | 0 | 0 | 0 | 0 | 0 | 0
ВСЕГО по ПАО "ТГК-2" (ООО "Новэлектросети" - ПАО "Акрон") до 20 мин. (включая объем нагрузки до 5 мин.) |  |  |  |  | 0 |  | 0 | 0 | 0 | 0 | 0 | 0 | 0 | 0 | 0 | 0
ВСЕГО по ПАО "ТГК-2" (ООО "Новэлектросети" - ПАО "Акрон") до 60 мин. (включая объем нагрузки до 5 мин., до 20 мин.) |  |  |  |  | 0 |  | 0 | 0 | 0 | 0 | 0 | 0 | 0 | 0 | 0 | 0
ИТОГО по ПАО "ТГК-2" (ООО "Новэлектросети" - ПАО "Акрон") до 5 мин. с нарастающим итогом | [6 empty] | 0 | 0 | 0 | 0 | 0 | 0 | 0 | 0 | 0 | 0
ИТОГО по ПАО "ТГК-2" (ООО "Новэлектросети" - ПАО "Акрон") от 5 до 20 мин. с нарастающим итогом | [6 empty] | 0 | 0 | 0 | 0 | 0 | 0 | 0 | 0 | 0 | 0
ИТОГО по ПАО "ТГК-2" (ООО "Новэлектросети" - ПАО "Акрон") от 20 до 60 мин. с нарастающим итогом | [6 empty] | 0 | 0 | 0 | 0 | 0 | 0 | 0 | 0 | 0 | 0
ВСЕГО по ПАО "ТГК-2" (ООО "Новэлектросети" - ПАО "Акрон") до 20 мин. (включая объем нагрузки до 5 мин.) с нарастающим итогом | [6 empty] | 0 | 0 | 0 | 0 | 0 | 0 | 0 | 0 | 0 | 0
ВСЕГО по ПАО "ТГК-2" (ООО "Новэлектросети" - ПАО "Акрон") до 60 мин. (включая объем нагрузки до 5 мин., до 20 мин.) с нарастающим итогом | [6 empty] | 0 | 0 | 0 | 0 | 0 | 0 | 0 | 0 | 0 | 0
ИТОГО по Новгородской области до 5 мин. |  |  |  |  | 4.4958 |  | 3.4126 | 1.0832 | 0 | 0 | 0 | 0 | 0 | 0 | 0 | 0
ИТОГО по Новгородской области от 5 до 20 мин. |  |  |  |  | 0 |  | 0 | 0 | 0 | 0 | 0 | 0 | 0 | 0 | 0 | 0
ИТОГО по Новгородской области от 20 до 60 мин. |  |  |  |  | 5.5989 |  | 0 | 0 | 0 | 0 | 0 | 0 | 0 | 2.713 | 1.0859 | 1.8
ВСЕГО по Новгородской области до 20 мин. (включая объем нагрузки до 5 мин.) |  |  |  |  | 4.4958 |  | 3.4126 | 1.0832 | 0 | 0 | 0 | 0 | 0 | 0 | 0 | 0
ВСЕГО по Новгородской области до 60 мин. (включая объем нагрузки до 5 мин., до 20 мин.) |  |  |  |  | 10.0947 |  | 3.4126 | 1.0832 | 0 | 0 | 0 | 0 | 0 | 2.713 | 1.0859 | 1.8
ВСЕГО по ДУ в Новгородской области до 5 мин. |  |  |  |  | 2.4126 |  | 2.4126 | 0 | 0 | 0 | 0 | 0 | 0 | 0 | 0 | 0
ИТОГО по Новгородской области до 5 мин. с нарастающим итогом | [6 empty] | 3.4126 | 4.4958 | 4.4958 | 4.4958 | 4.4958 | 4.4958 | 4.4958 | 4.4958 | 4.4958 | 4.4958
ИТОГО по Новгородской области от 5 до 20 мин. с нарастающим итогом | [6 empty] | 0 | 0 | 0 | 0 | 0 | 0 | 0 | 0 | 0 | 0
ИТОГО по Новгородской областиот 20 до 60 мин. с нарастающим итогом | [6 empty] | 0 | 0 | 0 | 0 | 0 | 0 | 0 | 2.713 | 3.7989 | 5.5989
ВСЕГО по Новгородской области до 20 мин. (включая объем нагрузки до 5 мин.) с нарастающим итогом | [6 empty] | 3.4126 | 4.4958 | 4.4958 | 4.4958 | 4.4958 | 4.4958 | 4.4958 | 4.4958 | 4.4958 | 4.4958
ВСЕГО по Новгородской области до 60 мин. (включая объем нагрузки до 5 мин., до 20 мин.) с нарастающим итогом | [6 empty] | 3.4126 | 4.4958 | 4.4958 | 4.4958 | 4.4958 | 4.4958 | 4.4958 | 7.2088 | 8.2947 | 10.0947
ВСЕГО по ДУ в Новгородской области до 5 мин. с нарастающим итогом | [6 empty] | 2.4126 | 2.4126 | 2.4126 | 2.4126 | 2.4126 | 2.4126 | 2.4126 | 2.4126 | 2.4126 | 2.4126

## 08-00
Расчет коэффициента графика при ТЕКУЩЕМ ПОТРЕБЛЕНИИ
[13 empty] | Потребление по Новгородской областина на прогнозный максимум, МВТ | 744 |  | Постоянное значение, по заданию НРДУ
[13 empty] | Потребление по Новгородской областина текущее фактическое | 744 |  | Значение вносится в ручную
[13 empty] | Расчетный коэффициент для определения фактических обемов потребителей | 1 |  | ЗНАЧЕНИЕ по Формуле
ГРАФИК
временного отключения потребления на 2025/2026 гг.
по Новгородскому филиалу ПАО "Россети Северо-Запад" на территории Новгородской области
по данным КЗ 17 июня 2026
№ п/п | Потребитель | Наименование подстанции | Наименование фидера /наименование фидера контроля* | Способ ввода отключения по графику | Время отключения | Расчетный объем нагрузок ГВО по фидерам 6-10 кВ | Очередь ограничения (МВт) | [9 empty] | ОБЪЕМ НАГРУЗОК ПОТРЕБИТЕЛЕЙ в УТВЕРЖДЕННОМ ГВО на 2025-2026гг.
[7 empty] | I | II | III | IV | V | VI | VII | VIII | IX | X
1 | 2 | 3 | 4 | 5 | 6 |  | 7 | 8 | 9 | 10 | 11 | 12 | 13 | 14 | 15 | 16
Новгородского филиал ПАО "Россети Северо-Запад"
ПО "Ильменские электрические сети"
1 | АО "НПО "КВАНТ" | ПС 110 кВ Районная | ф. 09 | ДУ | до 5 мин | 0.6 | Очередь ограничения (МВт) I 7: 0 | 0.6
| дог. №18/86 ДОУПЭ |  |  |  | от 5 до 20 мин
| т. 8(8162)68-20-04 отдел гл. энергетика |  |  |  | от 20 до 60 мин
| м.т. 8-951-720-15-00 нач. отдела гл. энергетика |  | ф. 26*
м.т. 8-921-207-62-35 дежурный электрик
2 | ОАО "Спектр" | ПС 110 кВ Районная | ф. 64 | ДУ | до 5 мин | 0.25 | Очередь ограничения (МВт) I 7: 0 | 0.25
| дог. №11-00035 |  |  |  | от 5 до 20 мин
| т. 8(8162)33-51-73 приемная |  |  |  | от 20 до 60 мин
| м.т. 8-952-480-10-14 |  | ф. 55*
нач. ЭМО
т.8(8162)33-51-73 дисп. ЭМО
3 | ОАО "Заряд" | ПС 110 кВ Районная | ф. 30 | ДУ | до 5 мин | 0.65 | Очередь ограничения (МВт) I 7: 0 | 0.65
| дог. №11-00886 |  |  |  | от 5 до 20 мин
| т. 8(8162)62-73-23 тех. Директор |  |  |  | от 20 до 60 мин
| м.т. 8-911-609-21-05 нач. ЭМУ |  | ф. 16*
4 | ООО "Амкор СК Новгород" | ПС 110 кВ Районная | ф. 70 | ДУ | до 5 мин | 0.8 | Очередь ограничения (МВт) I 7: 0 | 0.8
| дог. №50 |  |  |  | от 5 до 20 мин
| т. 8(8162)940-888 приемная |  |  |  | от 20 до 60 мин
| м.т. 8-921-022-60-22 |  | ф. 61*
м.т. 8-921-190-17-63 гл. энергетик
м.т. 8-921-196-20-28 дежурный
5 | ООО "Прессман Софт Пэкеджинг | ПС 110 кВ Районная | ф. 66 | ДУ | до 5 мин | 0.45 | Очередь ограничения (МВт) I 7: 0 | 0.45
| Новгород" |  |  |  | от 5 до 20 мин
| дог. №11-00011 |  |  |  | от 20 до 60 мин
| т. 8(8162)680-680 приемная, |  | ф. 39*
м.т. 8-960-201-05-55, 8-963-334-58-89 - гл. энергетик
м.т. 8-963-333-46-59 менедж. по безоп и тех. обесп.
м.т. 8-963-330-68-50 нач. тех. отдела
м.т. 8-960-202-08-67 - старший инженер электрик
м.т. 8-906-202-09-54 - дежурный инженер электрик
6 | ОАО "ВН Мясной Двор" | ПС 110 кВ Районная | ф. 27 | ДУ | до 5 мин | 0.5 | Очередь ограничения (МВт) I 7: 0 | 0.5
| дог. №0000085 |  |  |  | от 5 до 20 мин
| т. 8(8162)680-501 приемная, |  |  |  | от 20 до 60 мин
| т. 8(8162)680-511гл. Инженер |  | ф. 44*
т. 8(81620680-565, м.т. 8-965-8085-51-23 гл. энерг.
м.т. 8-911-600-23-21 дежурный
7 | ООО "Гранит" | ПС 110 кВ Районная |  | ОП (ПП) | до 5 мин
| дог. №11-01389 |  |  |  | от 5 до 20 мин
| м.т.8-964-690-69-06 - оперативный персонал |  |  |  | от 20 до 60 мин | 0.25 | Очередь ограничения (МВт) VII 13: 0 | 0.25
ф. 47*, 48*
8 | ОАО "Новгородский завод | ПС 110 кВ Антоново |  | ОП (ПП) | до 5 мин
| стекловолокна" |  |  |  | от 5 до 20 мин
| дог. №01-00054 |  |  |  | от 20 до 60 мин | 1.5 | Очередь ограничения (МВт) VII 13: 0 | 1.5
| т. 8(8162)68-05-90 приемная |  | ф. 08*, 17*
т. 8-931-853-04-44 тех. директор
м.т. 8-921-730-33-13 инженер ОГЭ
9 | ИП Сивкова А.О. (ООО "НОРДИНВЕСТ") | ПС 110 кВ Базовая |  | ОП (ПП) | до 5 мин
| дог. №0000085 |  | ф. 10/10, 10/11 |  | от 5 до 20 мин
| м.т. 8-921-739-90-02 техический директор |  |  |  | от 20 до 60 мин | 0.6 | Очередь ограничения (МВт) VII 13: 0 | 0.6
т. 8(8162) 33-88-50 дежурный
10 | АО "СКТБ РТ" дог. №0000085 | ПС 110 кВ Базовая |  | ОП (ПП) | до 5 мин
| т. 8(8162)76-56-58 приемная |  |  |  | от 5 до 20 мин
| т. 8-950-684-61-14 гл. инженер |  | ф. 11 |  | от 20 до 60 мин | 0.7 | Очередь ограничения (МВт) VII 13: 0 | 0.7
| т. 8(8162)629-083 м.т. 8-921-699-77-68 дежурный |  | ф.69*
11 | ПАО "Контур" дог. №253 от 27.10.2017 | ПС 110 кВ Базовая |  | ОП (ПП) | до 5 мин
| т. 8(8162)680-900 приемная |  | ф. 66, 74
| т. 8(8162)680-910, 680-900 доб. 477 |  |  |  | от 20 до 60 мин | 1.75 | Очередь ограничения (МВт) VII 13: 0 | 1.75
| т. 8(8162)680-887, м.т. 8-965-808-03-33 |  | ф. 79*, 73*, 70*
гл. энергетик
м.т. 8-965-806-74-05 дежурный
12 | ООО "Трубичино" | ПС 330 кВ Новгородская |  | ОП (ПП) | до 5 мин
| дог. №13-00117 |  |  |  | от 5 до 20 мин
| т. 8(8162)741-133 приёмная |  |  |  | от 20 до 60 мин | 0.9 | Очередь ограничения (МВт) VII 13: 0 | 0.9
| т. 8(8162)741-139, м.т. 8-911-601-28-21 гл. энерг., дежурный |  | ф. 01*, 07*, 13*, 15*
13 | АО "НМЗ" | НТЭЦ 110 кВ (Новгородская ТЭЦ ПАО "ТГК-2") |  | ОП (ПП) | до 5 мин
| дог. №01/12/17-ОГЭ |  |  |  | от 5 до 20 мин
| т. 8(8162)940-750 - приёмная |  |  |  | от 20 до 60 мин | 1.8 | Очередь ограничения (МВт) VII 13: 0 | 1.8
| т. 8(8162)940-750 доб. 250, м.т. 8-911-600-74-72 |  | яч. 5*, яч. 46*
зам. главного энерг. по электрохозяйству
т. 8(8162)940-750 доб. 285, м.т. 8-911-600-46-70
ответственный за электрохозяйство
м.т. 8-911-600-66-35 - дежурный
14 | ПАО "Акрон" дог. №11702-1 от 06.12.2019 | ПС 110 кВ 100 ПС 110 кВ 315 | конторль ввода ГВО по величине потребления подстанций | ОП (ПП) | до 5 мин | 14 | Очередь ограничения (МВт) I 7: 0 | 14
| №11702-2 от 06.12.2019 |  |  |  | от 5 до 20 мин | 19.5 | Очередь ограничения (МВт) IV 10: 0 | 19.5
| №11702-3 от 06.12.2019 |  |  |  | от 20 до 60 мин | 15 | Очередь ограничения (МВт) VII 13: 0 | 15
173012 г. Великий Новгород
т. 8(8162)99-65-55 приемная
т. 8(8162)99-62-00 гл. инженер
т. 8(8162)99-62-05 гл. энергетик
т. 8(8162)99-63-77 нач. смены цеха эл. снабж.
т. 8(8162)99-62-54 диспетчер
т. 8(8162)99-61-09 справочная
15 | ООО "Новгородский бекон" | ПС 110 кВ Новоселицы |  | ОП (ПП) | до 5 мин
| п/ф д. Божонка |  |  |  | от 5 до 20 мин
| дог. №53110002312 |  |  |  | от 20 до 60 мин | 1.9 | Очередь ограничения (МВт) VII 13: 0 | 1.9
| т. 8(8162)682-631 приёмная |  | ф. 02*, 03*, 04*, 05*, 06*, 07*, 08*, 09*
м.т. 8-8-965-808-66-23 дежурный э/монтер
16 | ООО "Новгородский бекон" | ПС 110 кВ Чечулино ПС 110 кВ Подберезье |  | ОП (ПП) | до 5 мин
| дог. №53110002312 |  |  |  | от 5 до 20 мин
| т. 8(8162)682-631 приёмная |  |  |  | от 20 до 60 мин | 1 | Очередь ограничения (МВт) VII 13: 0 | 1
| м.т. 8-911-620-02-83 нач. электроцеха |  | ф. 05*, 06*, 07*, 08*
| т. 8(8162)682-670, 8(8162)682-660 дежурный |  | ф. 04*, 05*, 07*, 08*
17 | ОАО "Подберезский | ПС 110 кВ Подберезье |  | ОП (ПП) | до 5 мин
| комбинат хлебепродуктов" |  |  |  | от 5 до 20 мин
| дог. №11-01590 |  | ф. 06, 09 |  | от 20 до 60 мин | 1.13 | Очередь ограничения (МВт) VII 13: 0 | 1.13
т. 8(8162)742-641 приёмная
т. 8(8162) 742-643 гл. инженер
т. 8(8162)742-500, м.т. 8-911-645-24-67
оперативный персонал
18 | ООО "Агрокомплекс" | ПС 110 кВ Спасская |  | ОП (ПП) | до 5 мин
| дог. №51-00191 |  |  |  | от 5 до 20 мин
| м.т. 8-921-964-78-00 - оперативный персонал |  |  |  | от 20 до 60 мин | 1.3 | Очередь ограничения (МВт) VII 13: 0 | 1.3
ф. 01*, 04*
19 | ООО "УРСА Евразия" | ПС 110 кВ Энергомаш | ф. 38 | ДУ | до 5 мин | 1.5 | Очередь ограничения (МВт) III 9: 0 | 1.5
| дог. №53 |  |  |  | от 5 до 20 мин
| т. 8(81665)46-180 приёмная |  |  |  | от 20 до 60 мин
| т. 8(81665)46-180 главный инженер |  | ф. 16*
м.т. 8-921-202-44-60 главный энергетик
т. 8(81665)46-183 охрана
20 | ООО "ЮПМ-Кюммене Чудово" | ПС 110 кВ Энергомаш | ф. 04 | ДУ | до 5 мин | 1.7 | Очередь ограничения (МВт) III 9: 0 | 1.7
| дог. №514 ДОУПЭ от 06.12.2017 |  |  |  | от 5 до 20 мин
| т. 8(81665)44-606 приёмная |  |  |  | от 20 до 60 мин
| т. 8(81665)44-606 главный инженер |  | ф. 54*
т. 8(81665)44-606, м.т. 8-921-202-74-10 гл. энерг.
т. 8(81665)44-616 дежурный по подстанции
21 | ООО "Эс. Си. Джонсон" г. Чудово | ПС 110 кВ Энергомаш | ф. 36 | ОП | до 5 мин
| дог. №53110002230 |  |  |  | от 5 до 20 мин
| м.т. 8-964-310-00-22 директор (секретарь) |  |  |  | от 20 до 60 мин | 2 | Очередь ограничения (МВт) X 16: 0 | 2
| м.т. 8-964-694-49-96 гл. инженер |  | ф. 22
м.т. 8-921-020-19-17 гл. энергетик
м.т. 8-921-198-44-70 дежурный
22 | АО "Энергомаш" | ПС 110 кВ Энергомаш | ф. 13 | ДУ | до 5 мин | 0.5 | Очередь ограничения (МВт) III 9: 0 | 0.5
| дог. №51-00001 |  |  |  | от 5 до 20 мин
| т. 8(81665)49-235 приемная |  |  |  | от 20 до 60 мин
| т. 8(81665)49-306 гл. инженер |  | ф. 19*, 31*, 35*, 37*, 39*
т. 8(81665)49-342 гл. энергетик
|  | ПС 110 кВ Энергомаш | ф. 17 | ДУ |  | 0.3 | Очередь ограничения (МВт) III 9: 0 | 0.3
от 5 до 20 мин
от 20 до 60 мин
ф. 19*, 31*, 35*, 37*, 39*
|  | ПС 110 кВ Энергомаш | ф. 21 | ДУ |  | 0.2 | Очередь ограничения (МВт) III 9: 0 | 0.2
от 5 до 20 мин
от 20 до 60 мин
ф. 19*, 31*, 35*, 37*, 39*
|  | ПС 110 кВ Энергомаш | ф. 33 | ДУ |  | 0.3 | Очередь ограничения (МВт) III 9: 0 | 0.3
от 5 до 20 мин
от 20 до 60 мин
ф. 19*, 31*, 35*, 37*, 39*
23 | ООО "Хасслахерлес" | ПС 110 кВ Вишерская |  | ОП (ПП) | до 5 мин
| дог. №52-00069 |  |  |  | от 5 до 20 мин
| т. 8(8162)968-100 приёмная |  |  |  | от 20 до 60 мин | 1.8 | Очередь ограничения (МВт) X 16: 1.8 | 1.8
| м.т. 8-921-202-02-07 директор |  | ф. 09*, 10*
м.т. 8-921-707-24-24 ст. инженер
м.т.8-921-738-28-58 дежурный
24 | Смешанная нагрузка: Администрация Савинского сельского поселения, МАОУ "Hовоселицкая средняя общеобразовательная школа", Потребительское общество "Новгородское", ОАО "Вымпел-Коммуникации", ОАО "Мегафон", население | ПС 110 кВ Новоселицы | ф. 01 | ДУ | до 5 мин | 0.5 | Очередь ограничения (МВт) I 7: 0 | 0.5
от 5 до 20 мин
от 20 до 60 мин
25 | Смешанная нагрузка: Администрация Савинского сельского поселения, ОАО "Вымпел-Коммуникации", ОАО "Мегафон", Филиал ОАО "Мобильные Теле Системы", ФГУ "Упрдор России", население | ПС 110 кВ Новоселицы | ф. 10 | ДУ | до 5 мин | 0.8 | Очередь ограничения (МВт) I 7: 0 | 0.8
от 5 до 20 мин
от 20 до 60 мин
26 | Смешанная нагрузка: Государственная компания "Российские автомобильные дороги", ООО "Магистраль двух столиц" | ПС 110 кВ Дорожная | ф. 01 | ДУ | до 5 мин | 0.2 | Очередь ограничения (МВт) I 7: 0 | 0.2
от 5 до 20 мин
от 20 до 60 мин
|  | ПС 110 кВ Дорожная | ф. 02 | ДУ | до 5 мин | 0.5 | Очередь ограничения (МВт) I 7: 0 | 0.5
от 5 до 20 мин
от 20 до 60 мин
|  | ПС 110 кВ Дорожная | ф. 03 | ДУ | до 5 мин | 0.4 | Очередь ограничения (МВт) I 7: 0 | 0.4
от 5 до 20 мин
от 20 до 60 мин
|  | ПС 110 кВ Дорожная | ф. 04 | ДУ | до 5 мин | 0.36 | Очередь ограничения (МВт) I 7: 0 | 0.36
от 5 до 20 мин
от 20 до 60 мин
27 | Смешанная нагрузка: Государственная компания "Российские автомобильные дороги", ООО "Магистраль двух столиц" | ПС 110 кВ Магистральная | ф. 01 | ДУ | до 5 мин | 0.2 | Очередь ограничения (МВт) I 7: 0 | 0.2
от 5 до 20 мин
от 20 до 60 мин
|  | ПС 110 кВ Магистральная | ф. 02 | ДУ | до 5 мин | 0.2 | Очередь ограничения (МВт) I 7: 0 | 0.2
от 5 до 20 мин
от 20 до 60 мин
|  | ПС 110 кВ Магистральная | ф. 03 | ДУ | до 5 мин | 0.3 | Очередь ограничения (МВт) I 7: 0 | 0.3
от 5 до 20 мин
от 20 до 60 мин
|  | ПС 110 кВ Магистральная | ф. 04 | ДУ | до 5 мин | 0.4 | Очередь ограничения (МВт) I 7: 0 | 0.4
от 5 до 20 мин
от 20 до 60 мин
28 | Смешанная нагрузка: население п.Батецкий, д.Вшели,д.Гусина Горка, д.Бахарино, д.Глухово, уличное овещение, (пилорама), автомойка, Крестьянское (фермерское) хоз-во Коновалова Ивана Николаевича | ПС 110 кВ Батецкая | ф. 01 | ДУ | до 5 мин | 0 | Очередь ограничения (МВт) III 9: 0
от 5 до 20 мин
от 20 до 60 мин
29 | Смешанная нагрузка: СПК "Красная звезда", ИП Поляков Ю. А., ИП Авдеев С. П., Потребительское общество "Новгородское" (ПО "Новгородское"), население | ПС 110 кВ Батецкая | ф. 02 | ДУ | до 5 мин | 0 | Очередь ограничения (МВт) III 9: 0
от 5 до 20 мин
от 20 до 60 мин
30 | Смешанная нагрузка: МУП "Управляющая компания", ООО"Батецкое ДЭП", ЗАО "Садко", КФХ Свистунова Н. Д., ИП Лобач А. С., ИП Павленко А. А., ИП Ахмедова Н. М., Администрация Батецкого муниципального района, ООО "Новгороднефтепродукт", Потребительское общество "Новгородское" (ПО "Новгородское"), ИП Гасымов М. Н., население | ПС 110 кВ Батецкая | ф. 04 | ДУ | до 5 мин | 0 | Очередь ограничения (МВт) III 9: 0
от 5 до 20 мин
от 20 до 60 мин
31 | Смешанная нагрузка: ОАУСО "Шимский КЦСО (комплексный центр социального обслуживания)", МУ "Шимская ЦКДС " (централизованная культурно-досуговая система), КФХ Акашкин А. И., ООО "Капитан", ИП Ведехин А. С., ИП Митина, КХ Кадырова А. У., ООО "СП "Шелонь-1", Администрация Шимского муниципального района, население | ПС 110 кВ Шимск | ф. 13 | ОП | до 5 мин | 0.45 | Очередь ограничения (МВт) I 7: 0 | 0.45
от 5 до 20 мин
от 20 до 60 мин
32 | Смешанная нагрузка: Администрация Шимского муниципального района, население | ПС 110 кВ Шимск | ф. 14 | ОП | до 5 мин | 0.39 | Очередь ограничения (МВт) I 7: 0 | 0.39
от 5 до 20 мин
от 20 до 60 мин
33 | Смешанная нагрузка: МУП ЖКХ "Солецкого района", ОАО "Газпром газораспределение В. Новгород", ООО "Еврогаз", Солецкое РАЙПО, Администрация Дубровского сельского поселения, ИП Сычев А. В., население | ПС 110 кВ Сольцы | ф. 3 | ДУ | до 5 мин | 0 | Очередь ограничения (МВт) III 9: 0
от 5 до 20 мин
от 20 до 60 мин
34 | Смешанная нагрузка: Солецкое райпо, Администрация горского сельского поселения, СПК "Знамя Ленина", население | ПС 110 кВ Сольцы | ф. 4 | ДУ | до 5 мин | 0 | Очередь ограничения (МВт) III 9: 0
от 5 до 20 мин
от 20 до 60 мин
35 | Смешанная нагрузка: Администрация Горского сельского поселения | ПС 110 кВ Сольцы | ф. 13 | ДУ | до 5 мин | 0 | Очередь ограничения (МВт) III 9: 0
от 5 до 20 мин
от 20 до 60 мин
36 | Смешанная нагрузка: Солецкое райпо, МУП "ЖКХ "Солецкого района", ОАУСО "Солецкий КСЦО", население | ПС 110 кВ Сольцы | ф. 14 | ДУ | до 5 мин | 0 | Очередь ограничения (МВт) III 9: 0
от 5 до 20 мин
от 20 до 60 мин
37 | Смешанная нагрузка: УФПС Новгородской области-филиал ФГУП "Почта России", МАП ЖКХ "Солецкого района", ОАО "Газпром газораспределение В. Новгород", Солецкое РАЙПО, Администрация Выбитского сельского поселения, МАДОУ детский сад №8 г. Сольцы, МБУК "Центр культуры и досуга", ГУ "Солецкая райветстанция", КФХ Колесников Н. С., КФХ Михайлов, население | ПС 110 кВ Сольцы | ф. 16 | ДУ | до 5 мин | 0 | Очередь ограничения (МВт) III 9: 0
от 5 до 20 мин
от 20 до 60 мин
38 | Смешанная нагрузка: д. Желкун, д.Медвежья голова, д.Здринога, д.Песчаное (Поозерье) | ПС 110 кВ Южная | ф. 15 | ДУ | до 5 мин | 1.7 | Очередь ограничения (МВт) I 7: 0 | 1.7
от 5 до 20 мин
от 20 до 60 мин
39 | Смешанная нагрузка:н.п.Панковка, дачи, садоводчество | РП 10 кВ Южное | ф. 3 | ДУ | до 5 мин | 0.2 | Очередь ограничения (МВт) I 7: 0 | 0.2
от 5 до 20 мин
от 20 до 60 мин
40 | Смешанная нагрузка: н.п.Троица, Новое Ракомо, Старое Ракомо | РП 10 кВ Южное | ф. 4 | ДУ | до 5 мин | 0.65 | Очередь ограничения (МВт) I 7: 0 | 0.65
от 5 до 20 мин
от 20 до 60 мин
41 | Смешанная нагрузка: н.п. Старое Ракомо, Три Отрока | РП 10 кВ Южное | ф. 7 | ДУ | до 5 мин | 0.7 | Очередь ограничения (МВт) I 7: 0 | 0.7
от 5 до 20 мин
от 20 до 60 мин
42 | Смешанная нагрузка: Садовое общество "Жасмин", освещение трассы в пн.п.Панковка (светофоры) | РП 10 кВ Южное | ф. 9 | ДУ | до 5 мин | 0.7 | Очередь ограничения (МВт) I 7: 0 | 0.7
от 5 до 20 мин
от 20 до 60 мин
43 | Смешанная нагрузка: газовый распределительный пункт, гаражный комплекс "Акрон", ЧП Ковалев (бетон), фабрика упаковки. | ПС 330 кВ Новгородская | ф. 21 | ОП | до 5 мин | 0.3 | Очередь ограничения (МВт) I 7: 0 | 0.3
от 5 до 20 мин
от 20 до 60 мин
44 | Смешанная нагрузка: н.п.Вашково | ПС 330 кВ Юго-Западная | ф. 1 | ОП | до 5 мин | 0.2 | Очередь ограничения (МВт) I 7: 0 | 0.2
от 5 до 20 мин
от 20 до 60 мин
45 | Смешанная нагрузка: н.п.Видогощь, Кшентицы, ВашковоМагазины, РАЙПО, дачные участки, крестьянское хозяйство (циплята) | ПС 330 кВ Юго-Западная | ф. 3 | ОП | до 5 мин | 0.3 | Очередь ограничения (МВт) I 7: 0 | 0.3
от 5 до 20 мин
от 20 до 60 мин
46 | Смешанная нагрузка: полигон твердых бытовых отходов, н.п.Люболяды, Нащи, Вашково, дачные участки, сады | ПС 330 кВ Юго-Западная | ф. 7 | ОП | до 5 мин | 0.2 | Очередь ограничения (МВт) I 7: 0 | 0.2
от 5 до 20 мин
от 20 до 60 мин
ИТОГО по ПО "ИЭС" до 5 мин. |  |  |  |  | 0 |  | 0 | 0 | 0 | 0 | 0 | 0 | 0 | 0 | 0 | 0 | 31.4
ИТОГО по ПО "ИЭС" от 5 до 20 мин. |  |  |  |  | 0 |  | 0 | 0 | 0 | 0 | 0 | 0 | 0 | 0 | 0 | 0 | 19.5
ИТОГО по ПО "ИЭС" от 20 до 60 мин. |  |  |  |  | 1.8 |  | 0 | 0 | 0 | 0 | 0 | 0 | 0 | 0 | 0 | 1.8 | 31.63
ВСЕГО по ПО "ИЭС" до 20 мин. (включая объем нагрузки до 5 мин.) |  |  |  |  | 0 |  | 0 | 0 | 0 | 0 | 0 | 0 | 0 | 0 | 0 | 0 | 50.9
ВСЕГО по ПО "ИЭС" до 60 мин. (включая объем нагрузки до 5 мин., до 20 мин.) |  |  |  |  | 1.8 |  | 0 | 0 | 0 | 0 | 0 | 0 | 0 | 0 | 0 | 1.8 | 82.53
ИТОГО по ПО "ИЭС" до 5 мин. с нарастающим итогом | [6 empty] | 0 | 0 | 0 | 0 | 0 | 0 | 0 | 0 | 0 | 0
ИТОГО по ПО "ИЭС" от 5 до 20 мин. с нарастающим итогом | [6 empty] | 0 | 0 | 0 | 0 | 0 | 0 | 0 | 0 | 0 | 0
ИТОГО по ПО "ИЭС" от 20 до 60 мин. с нарастающим итогом | [6 empty] | 0 | 0 | 0 | 0 | 0 | 0 | 0 | 0 | 0 | 1.8
ВСЕГО по ПО "ИЭС" до 20 мин. (включая объем нагрузки до 5 мин.) с нарастающим итогом | [6 empty] | 0 | 0 | 0 | 0 | 0 | 0 | 0 | 0 | 0 | 0
ВСЕГО по ПО "ИЭС" до 60 мин. (включая объем нагрузки до 5 мин., до 20 мин.) с нарастающим итогом | [6 empty] | 0 | 0 | 0 | 0 | 0 | 0 | 0 | 0 | 0 | 1.8
ПО "Боровичские электрические сети"
47 | ООО "Элегия" | ПС 110 кВ Сельская |  | ОП (ПП) | до 5 мин.
| дог. №21-00003 |  |  |  | от 5 до 20 мин.
| тел. 8-(816-64) 21-010-приёмная |  |  |  | от 20 до 60 мин | 1 | Очередь ограничения (МВт) IX 15: 0 | 1
| 8-921-101-01-25-оперативный персонал |  | ф. 2*, 8*
48 | АО "Боровичский завод "Полимермаш" | ПС 110 кВ Сельская |  | ОП (ПП) | до 5 мин.
| дог.21-00001 |  |  |  | от 5 до 20 мин.
| т.8-(816-64) 46-588 - секретарь |  |  |  | от 20 до 60 мин | 0.55 | Очередь ограничения (МВт) IX 15: 0 | 0.55
| т.8-(816-64) 90-246 - энергетик |  | ф. 9*, 10*
м.т. 8-921-191-85-24 - оперативный персонал
49 | ОАО БКО | ПС 110 кВ Огнеупоры ПС 110 кВ Рудничная |  | ОП (ПП) | до 5 мин.
| дог.№ 21-00002 |  |  |  | от 5 до 20 мин.
| т.8-(816-64)-9-25-90, 9-25-91-щит управления |  |  |  | от 20 до 60 мин | 2 | Очередь ограничения (МВт) IX 15: 0 | 2
| т.8-(816-64)-2-63-12 диспетчер. |  | Ввод Т-1 110 кВ*
| т.8-921-705-07-09 - дежурный |  | Ввод Т-2 110 кВ*
50 | ООО ИПК "Эльбор" | ПС 110 кВ Прогресс |  | ОП (ПП) | до 5 мин.
| дог.№ 53090002809 |  |  |  | от 5 до 20 мин.
| 89210203330- дежурный |  |  |  | от 20 до 60 мин | 0.5 | Очередь ограничения (МВт) IX 15: 0 | 0.5
ф. 24*, 25*
51 | ООО "Сибелко Неболчи" | ПС 110 кВ Неболчи |  | ОП (ПП) | до 5 мин.
| дог. № 599 от 12.12.2018 |  |  |  | от 5 до 20 мин.
| 8-(816-2)-968-260, 8-911-618-38-80 гл.энерг. |  |  |  | от 20 до 60 мин | 1 | Очередь ограничения (МВт) IX 15: 0 | 1
| 8-(816-2)-968-260, 8-911-612-20-20 ген.дир. |  | ф. 6*, 12*
8-921-200-37-73 оперативный персонал
52 | ООО "Сетново" | ПС 110 кВ Неболчи |  | ОП (ПП) | до 5 мин.
| Договор оказания услуг по передаче электрической энергии №565 от 11.12.2017 |  |  |  | от 5 до 20 мин.
| (81668) 65101; 65-102; 61001; |  |  |  | от 20 до 60 мин | 1 | Очередь ограничения (МВт) IX 15: 0 | 1
| моб. 8-812-930-39-76 ген.дир. |  | ф. 10*, 11*
моб. 8-921-195-97-97 - мастер
моб. 8-921-029-93-95 - оперативный персонал
53 | ЗАО "Пестовский опытно-механический | ПС 110 кВ Пестово |  | ОП (ПП) | до 5 мин.
| завод" дог.№ 25-00017 |  |  |  | от 5 до 20 мин.
| м.т. 8-911-645-65-45 - директор |  |  |  | от 20 до 60 мин | 0.56 | Очередь ограничения (МВт) IX 15: 0 | 0.56
| т. 8-921-707-93-25 - гл.энергетик |  | ф. 10*
8-(816-69)-555-42 - оперативный персонал
54 | ООО "ГК "УЛК" Обособленное подразделение "Пестовский лесопромышленный комплекс" | ПС 110 кВ Пестово |  | ОП (ПП) | до 5 мин.
| дог.№ 45 |  |  |  | от 5 до 20 мин.
| т.8-(816-69)-55-563 главный энергетик |  |  |  | от 20 до 60 мин | 1.5 | Очередь ограничения (МВт) IX 15: 0 | 1.5
| т.8-(816-69)-555-62 оперативный персонал |  | ф. 11*, 12*
главный .энерг.
55 | ООО "Окуловская бумажная фабрика" |  |  | ОП (ПП) | до 5 мин.
| дог.№ 238 от 29.06.2018 | ПС 110 кВ Парахино |  |  | Иванов Владимир Геннадьевич
| т.8-911-603-24-50 - оперативный персонал | ГРУ-6,3 кВ |  |  | от 20 до 60 мин. | 1.1 | Очередь ограничения (МВт) IX 15: 0 | 1.1
| т.8-(816-57)-23-012 (приемная) |  | ф. 5*, 13*
| т.8-(812)-336-27-01 (приемная) |  | ф. 28*, 35*, 39*, 40*
56 | Государственная компания "Автодор" | ПС 110 кВ Варгусово | ф. 2* | ДУ | до 5 мин. | 0.15 | Очередь ограничения (МВт) II 8: 0 | 0.15
| дог.№ 53080001902 |  |  |  | от 5 до 20 мин.
| 89654038482 - руководитель |  |  |  | от 20 до 60 мин
89295736454 - отв.за эл.хозяйство
89116101903 - отв.за эл.хозяйство
|  | ПС 110 кВ Варгусово | ф. 3* | ДУ | до 5 мин. | 0.15 | Очередь ограничения (МВт) II 8: 0 | 0.15
от 5 до 20 мин.
от 20 до 60 мин
57 | Государственная компания "Автодор" | ПС 110 кВ Бор | ф. 1* | ДУ | до 5 мин. | 0.15 | Очередь ограничения (МВт) II 8: 0 | 0.15
| дог.№ 53080001902 |  |  |  | от 5 до 20 мин.
| 89654038482 - руководитель |  |  |  | от 20 до 60 мин
89295736454 - отв.за эл.хозяйство
89116101903 - отв.за эл.хозяйство
|  | ПС 110 кВ Бор | ф. 3* | ДУ | до 5 мин. | 0.15 | Очередь ограничения (МВт) II 8: 0 | 0.15
от 5 до 20 мин.
от 20 до 60 мин
58 | ООО "Завод Агрокабель" |  |  | ОП (ПП) | до 5 мин.
| дог. №53-00024 | ПС 330 кВ Окуловская |  |  | от 5 до 20 мин.
| 8 (816-57) 2-33-85, 2-37-31 - директор | ПС 10 кВ Окуловка 1 |  |  | от 20 до 60 мин. | 1 | Очередь ограничения (МВт) IX 15: 0 | 1
| 8 (816-57) 2-36-33 - тех. руководитель | ПС 110 кВ Окуловка-тяговая | ф. 21*, 35*, 7*
8 (816-57) 2-38-81 - оперативный персонал
8-(816-57) 2-30-49 - производство
59 | Смешанная нагрузка: ЗАО "УМ 282"; ООО "Экономдизайн"; Хрусталёв ВВ; СПК "Прогресс"; ИП Сканцев ДН; уличное освещение; СКЗ и ГРП (газораспределит.пункт); ООО "Звезда 2"; ООО "Мста М"; детский сад; ООО "Родина"; ИП Фомин КА; ООО "Мельница Боровичи"; Шевяков АГ; ООО "Автолига сервис"; ТК "Новгородская"; население. | ПС 110 кВ Прогресс | ф. 1 | ОП | до 5 мин. | 0.8 | Очередь ограничения (МВт) II 8: 0 | 0.8
от 5 до 20 мин.
от 20 до 60 мин.
60 | Смешанная нагрузка: ООО "Зета-Контакт"; ООО "Тухун"; уличное освещение; Почта; СКЗ; Казаков А.С.;Сапожников М.А.; ООО" Баккара"; Библиотека; детский сад; ООО "Родина"; ООО "Компания СЭВ; Карьер; ТК "Новгородская"; пилорамы; население. | ПС 110 кВ Прогресс | ф. 2 | ОП | до 5 мин. | 0.6 | Очередь ограничения (МВт) II 8: 0 | 0.6
от 5 до 20 мин.
от 20 до 60 мин.
61 | Смешанная нагрузка: ООО "Родина"; СТ "Мелиоратор";ООО "Борохотник"; ООО "Молочный дворик"; ИП Орловская; население. | ПС 110 кВ Прогресс | ф. 3 | ОП | до 5 мин. | 0.3 | Очередь ограничения (МВт) II 8: 0 | 0.3
от 5 до 20 мин.
от 20 до 60 мин.
62 | Смешанная нагрузка: уличное освещение; Церковь; Клуб; ИП Константинова; ООО "Триф"; УФПС ФГУП "Почта России", ТЦ ОАО "Деметра"; ИП Ищенко; ИП Яковлев; ООО "Родина"; МБУК "МКБО"; ИП Цыганкова; ИП Орловская; ООО МЕТСЕ; Булина ИВ; ООО "Норд энерго"; Васильева АВ; ТК Новгородская; население. | ПС 110 кВ Прогресс | ф. 4 | ОП | до 5 мин. | 0.4 | Очередь ограничения (МВт) II 8: 0 | 0.4
от 5 до 20 мин.
от 20 до 60 мин.
63 | Смешанная нагрузка: ООО " Грозный" ; ООО " СтальПром" ; Имадов А.М. ; ЗАО "УМ 282"; ООО "Боровичский Мясокомбинат"; ООО "Инвестрой"; Гурьянов АА; ИП Макаренкова А.А.УФПС ФГУП " Почта России"; Жуков АВ; Утленко ДВ; Белокуров СА; Котельникова ЕН; Иванова ГА; Федотов МС; Трошков СА; ИП Сканцев ДН; уличное освещение; Сельская администрация; Умов СА; ИП Иванова; ИП Тонян; ИП Сабиров; аптека; детский сад; Краснов ЮВ; ИП Плотникова; Клуб; Кобзев АМ; ИП Саркисян; ИП Бойцов; ИП Смирнов; Балагуров ДГ; Тиховская ВГ; ТК "Новгородская"; ООО "Гидроспецстрой"; ООО Т2 Мобайл; население: | ПС 110 кВ Прогресс | ф. 5 | ОП | до 5 мин. | 0.7 | Очередь ограничения (МВт) II 8: 0 | 0.7
от 5 до 20 мин.
от 20 до 60 мин.
64 | Смешанная нагрузка: ИП Соловьёв СА; ИП Кудряшов; ИП Силин АС; ИП Махова Е.А.; ИП Румянцев АВ; ООО "СК Монополис"; ИП Яковлев С.И.; ИП Бойцов СВ; ИП Кронштадтова ЕМ; ИП Густяков И.А.; ИП Петрова ИМ; ИП Веселов АИ; ООО "Универсал-строй"; ИП Кузин ИП Чугунова СВ; ИП Веселов ИМ; уличное освещение; ООО "Строй-гид"; население. | ПС 110 кВ Пестово | ф. 6 | ДУ | до 5 мин. | 0.5 | Очередь ограничения (МВт) II 8: 0 | 0.5
от 5 до 20 мин.
от 20 до 60 мин.
65 | Смешанная нагрузка: Уличное освещение; ИП Катешев ЕН; ИП Радыгин СВ; ИП Лебедева ВВ; МОБУ ДОД "ДЮСШ"; ИП Орлов ВВ; население. | ПС 110 кВ Пестово | ф. 9 | ДУ | до 5 мин. | 0.3 | Очередь ограничения (МВт) II 8: 0 | 0.3
от 5 до 20 мин.
от 20 до 60 мин.
66 | Смешанная нагрузка: Уличное освещение; КХ Джамалова МГ; КХ Михалева АС; ИП Андреева ЛА; ООО "Трансстроймеханизация"; ИП Мишиева ИИ; население. | ПС 330 кВ Окуловская | ф. 14 | ОП | до 5 мин. | 0.4 | Очередь ограничения (МВт) II 8: 0 | 0.4
от 5 до 20 мин.
от 20 до 60 мин.
67 | Смешанная нагрузка: Дом культуры; уличное освещение; Приход А.Невского; ООО "Первая Национальная группа"; ФГБУ НП "Валдайский"; ФГБУ "Национальный парк"; ООО "Русские башни"; Силиверстов И.А.;МАОУ "Школа Боровно"; ООО "Интерэнергосоюз"; население | ПС 330 кВ Окуловская | ф. 29 | ОП | до 5 мин. | 0.5 | Очередь ограничения (МВт) II 8: 0 | 0.5
от 5 до 20 мин.
от 20 до 60 мин.
68 | Смешанная нагрузка: Уличное освещение, АОУСО "Окуловский КЦСО" (культурный центр); ООО "Завод Агрокабель"; часовня; население. | ПС 330 кВ Окуловская | ф. 35 | ОП | до 5 мин. | 1.5 | Очередь ограничения (МВт) II 8: 0 | 1.5
от 5 до 20 мин.
от 20 до 60 мин.
69 | Смешанная нагрузка: ИП Усманов РХ; ООО "ВкусПродукт"; ООО "Мста-Лес"; уличное освещение; ИП Иванова СП; ИП Максимов СБ; ООО "Радуга"; ЧП Федоров С. Г.; МАУ "Физкультурно-спортивный центр"; население. | ПС 110 кВ Любытино | ф. 3 | ДУ | до 5 мин. | 0.4 | Очередь ограничения (МВт) II 8: 0 | 0.4
от 5 до 20 мин.
от 20 до 60 мин.
70 | Смешанная нагрузка: ИП Егоров СП; КХ Кузьмина; ИП Писарева ЕС; ООО "ВкусПродукт"; КФХ Пегливанян А.Б.; население. | ПС 110 кВ Любытино | ф. 5 | ДУ | до 5 мин. | 0.4 | Очередь ограничения (МВт) II 8: 0 | 0.4
от 5 до 20 мин.
от 20 до 60 мин.
71 | Смешанная нагрузка: Дом культуры; библиотеки; уличное освещение; ООО Агрофирма "Государь"; АО "ОКТАГОН"; Гончаренко ЕЛ; Литвинов ОЮ; ППО ПАО "Акрон" НОО РХП; ООО Агрофирма "ГОСУДАРЬ"; ООО "ЛЮБЫТИНО-ХУТОР"; население. | ПС 110 кВ Любытино | ф. 6 | ДУ | до 5 мин. | 0.4 | Очередь ограничения (МВт) II 8: 0 | 0.4
от 5 до 20 мин.
от 20 до 60 мин.
72 | Смешанная нагрузка: уличное освещение; Савенков ВВ; Зудин СА; ПАО Вымпелком; ФГУП " РТРС" Новгородский филиал ОРТПЦ (радио-телевизионный передающий центр; население. | ПС 110 кВ Любытино | ф. 8 | ДУ | до 5 мин. | 0.3 | Очередь ограничения (МВт) II 8: 0 | 0.3
от 5 до 20 мин.
от 20 до 60 мин.
73 | Смешанная нагрузка: ООО "Любытино-слалом"; уличное освещение; ПМРО прихода церкви Вознесения Господня; ООО "СтройПрогресс"; население. | ПС 110 кВ Любытино | ф. 7 | ДУ | до 5 мин. | 0.4 | Очередь ограничения (МВт) II 8: 0 | 0.4
от 5 до 20 мин.
от 20 до 60 мин.
74 | Смешанная нагрузка: ООО "Новгороднефтепродукт"; уличное освещение; ИП Костандян КС; ИП Егорова ЕА; ИП Туманов АВ; ООО "Экосити"; Семенов ВБ; ООО "АВЕРЬЯНОВО"; население. | ПС 110 кВ Любытино | ф. 12 | ДУ | до 5 мин. | 0.35 | Очередь ограничения (МВт) II 8: 0 | 0.35
от 5 до 20 мин.
от 20 до 60 мин.
75 | Смешанная нагрузка: ООО "Мошенское ДЭП" (дорожно эксплуатационное предприятие); уличное освещение; ООО "Грин-ВУД"; ООО "Галс"; Кр. хоз-во Кондратьева А.Д.; Мошенское РайПО; ООО "Стимул"; МОУ "СОШ с. Мошенское"; МУ Автобаза; библиотека; клуб; ИП Авакян РГ; Ганичев О.В.; ООО Содружество; ИП Голубева АА; Антонов АН; ООО "Рубеж"; ООО ТК Новгородская; население. | ПС 110 кВ Мошенское | ф. 2 | ОП | до 5 мин. | 0.5 | Очередь ограничения (МВт) II 8: 0 | 0.5
от 5 до 20 мин.
от 20 до 60 мин.
76 | Смешанная нагрузка: Хвойнинское РайПО; ООО "Норд"; МБУК ЦКДО "Гармония"; МОУ "СОШ д. Остахново"; уличное освещение; Королев ДЕ; Жегалин СК; Лесничество; Рыльская СС; СХК "Родина"; Пинаев АВ; ПАО Ростелеком; ООО ТК Новгородская; население. | ПС 110 кВ Хвойная | ф. 7 | ОП | до 5 мин. | 0.4 | Очередь ограничения (МВт) II 8: 0 | 0.4
от 5 до 20 мин.
от 20 до 60 мин.
77 | Смешанная нагрузка: КХ Кондратьев; ООО "Техсервис"; Хвойнинское РайПО; Почта; уличное освещение; МОУ "СОШИ д. Мякишево"; ООО "Ермак"; НАО "ТЭК"; население. | ПС 110 кВ Хвойная | ф. 5 | ОП | до 5 мин. | 0.2 | Очередь ограничения (МВт) II 8: 0 | 0.2
от 5 до 20 мин.
от 20 до 60 мин.
ИТОГО по ПО "БЭС" до 5 мин. |  |  |  |  | 0 |  | 0 | 0 | 0 | 0 | 0 | 0 | 0 | 0 | 0 | 0
ИТОГО по ПО "БЭС" от 5 до 20 мин. |  |  |  |  | 0 |  | 0 | 0 | 0 | 0 | 0 | 0 | 0 | 0 | 0 | 0
ИТОГО по ПО БЭС" от 20 до 60 мин. |  |  |  |  | 0 |  | 0 | 0 | 0 | 0 | 0 | 0 | 0 | 0 | 0 | 0
ВСЕГО по ПО "БЭС" до 20 мин. (включая объем нагрузки до 5 мин.) |  |  |  |  | 0 |  | 0 | 0 | 0 | 0 | 0 | 0 | 0 | 0 | 0 | 0
ВСЕГО по ПО "БЭС" до 60 мин. (включая объем нагрузки до 5 мин., до 20 мин.) |  |  |  |  | 0 |  | 0 | 0 | 0 | 0 | 0 | 0 | 0 | 0 | 0 | 0
ИТОГО по ПО "БЭС" до 5 мин. с нарастающим итогом | [6 empty] | 0 | 0 | 0 | 0 | 0 | 0 | 0 | 0 | 0 | 0
ИТОГО по ПО "БЭС" от 5 до 20 мин. с нарастающим итогом | [6 empty] | 0 | 0 | 0 | 0 | 0 | 0 | 0 | 0 | 0 | 0
ИТОГО по ПО "БЭС" от 20 до 60 мин. с нарастающим итогом | [6 empty] | 0 | 0 | 0 | 0 | 0 | 0 | 0 | 0 | 0 | 0
ВСЕГО по ПО "БЭС" до 20 мин. (включая объем нагрузки до 5 мин.) с нарастающим итогом | [6 empty] | 0 | 0 | 0 | 0 | 0 | 0 | 0 | 0 | 0 | 0
ВСЕГО по ПО "БЭС" до 60 мин. (включая объем нагрузки до 5 мин., до 20 мин.) с нарастающим итогом | [6 empty] | 0 | 0 | 0 | 0 | 0 | 0 | 0 | 0 | 0 | 0
ПО "Валдайские электрические сети"
Валдайский РЭС
78 | Смешанная нагрузка:населенные пункты Большие Луки, Гибно, Демянск, Зеленая, Ильина Гора, Малиновка, Малые, Луки, Пахомовщина, Подгорье, Покровка, Поцепово, Твердово, Усадьба (Песоцкое с/п), Фишово, Хозюпино, Шульгина Гора, Щеглово. Промышленность (пилорама, маштнный двор, мастерские ); торговля (магазин); с/х (телятник, кормоцех, зерноток, склад, ферма); транспорт (АЗС) | ПС 110 кВ Демянск | ф. 1 | ОП | до 5 мин. | 0.4 | Очередь ограничения (МВт) III 9: 0 | 0.4
от 5 до 20 мин.
от 20 до 60 мин
79 | Смешанная нагрузка: населенные пункты Большие Луки, Боровицы, Демянск, Каменка (Песоцкое с/п), Красная Горка, Пески. Торговля (магазин); промышленность (пилорама, мастерские) с/х (коровник); | ПС 110 кВ Демянск | ф. 2 | ОП | до 5 мин. | 0.35 | Очередь ограничения (МВт) III 9: 0 | 0.35
от 5 до 20 мин.
от 20 до 60 мин
80 | Смешанная нагрузка:населенные пункты Аркадово, Демянск, Добросли, Костьково, Малый Заход, Новинка, Новое Сохново, Ользи, Петровское, Старое Сохново, Шумилов Бор, Шумилово. Торговля (магазин); промышленность (станция катодной защиты, пилорама), транспорт (АЗС); услуги (база отдыха); | ПС 110 кВ Демянск | ф. 3 | ОП | до 5 мин. | 0.3 | Очередь ограничения (МВт) III 9: 0 | 0.3
от 5 до 20 мин.
от 20 до 60 мин
81 | Смешанная нагрузка: населенные пункты Болдыри, Борок, Высокуша, Вязовня, Головково, Демянск, Ермаково, Заболотье (Тарасовское с/п), Игожево, Икандово, Леониха, Меглино, Новые Ладомири, Пеньково, Тарасово. Торговля (магазин); промышленность (пилорама). | ПС 110 кВ Демянск | ф. 8 | ОП | до 5 мин. | 0.25 | Очередь ограничения (МВт) III 9: 0 | 0.25
от 5 до 20 мин.
от 20 до 60 мин
82 | Смешанная нагрузка: населенные пункты Кожевниково, Михеево, Намещи, Скобово, Шишково. Торговля (магазин); промышленность (пилорама). | ПС 110 кВ Демянск | ф. 9 | ОП | до 5 мин. | 0.2 | Очередь ограничения (МВт) III 9: 0 | 0.2
от 5 до 20 мин.
от 20 до 60 мин
83 | Смешанная нагрузка:населенные пункты Большое Опуево, Глебовщина, Демянск, Жирково, Заозерье, Новое Подсосонье, Пекахино. Промышленность (цех по переработке молока, мастерские). | ПС 110 кВ Демянск | ф. 11 | ОП | до 5 мин. | 0.25 | Очередь ограничения (МВт) III 9: 0 | 0.25
от 5 до 20 мин.
от 20 до 60 мин
84 | Смешанная нагрузка: населенные пункты Долгий Бор, Литвиново, Мокрый Остров, Новая Болотница, Переезд, Светлый, Старая Болотница, Стуковья, Топорково, Ярково. ООО «Свинокомплекс "Устьволмский"», ИП Ткачик, ООО "Тим-Экс", ООО "Лукойл-Энергосервис", ГОКУ МЦ 2Резерв", ООО "Крестцысельхозхимия", МАОУ "Детская флотилия "Парус", ФГУ "Упрдор России", ОАО "Вымпел-Коммуникации", Филиал "Мобильные ТелеСистемы" МАУДО ДООЦ "Гверстянец". | ПС 110 кВ Крестцы | ф. 2 | ОП | до 5 мин. | 0.2 | Очередь ограничения (МВт) III 9: 0 | 0.2
от 5 до 20 мин.
от 20 до 60 мин
85 | Смешанная нагрузка: население, ООО "Тимбер Тек", ООО "Валдайский жемчуг", ООО Биопродмаш", АО "Петербургская сбытовая компания", ИП Андреев А.Н., ООО "ЭнергоСервис" | ПС 110 кВ Крестцы | ф. 10 | ОП | до 5 мин. | 0.37 | Очередь ограничения (МВт) III 9: 0 | 0.37
от 5 до 20 мин.
от 20 до 60 мин
86 | Смешанная нагрузка: население, ФГУП "РТРС" Новгородский филиал ОРТПЦ, ООО "Крестцысельхозхимия", ООО "ПилПром". | ПС 110 кВ Крестцы | ф. 12 | ОП | до 5 мин. | 0.2 | Очередь ограничения (МВт) III 9: 0 | 0.2
от 5 до 20 мин.
от 20 до 60 мин
87 | Смешанная нагрузка: население Моисеевского, Маревского сельского поселения, уличное освещение, ООО "Новгороднефтепродукт" (АЗС-56), магазины, АМДОУ детский сад. | ПС 110 кВ Марёво | ф. 1 | ДУ | до 5 мин. | 0.15 | Очередь ограничения (МВт) III 9: 0 | 0.15
от 5 до 20 мин.
от 20 до 60 мин
88 | Смешанная нагрузка: население Моисеевского, Маревского сельского поселения, уличное освещение, котельная. | ПС 110 кВ Марёво | ф. 2 | ДУ | до 5 мин. | 0.2 | Очередь ограничения (МВт) III 9: 0 | 0.2
от 5 до 20 мин.
от 20 до 60 мин
89 | Смешанная нагрузка: население Моисеевского, Маревского, Велильского сельского поселения, уличное освещение, ИП Сулайманов Ш.И., ООО 2т2 Мобайл", ПБОЮЛ Сулайманов (пилорама), ООО "Горские устья". | ПС 110 кВ Марёво | ф. 4 | ДУ | до 5 мин. | 0.1 | Очередь ограничения (МВт) III 9: 0 | 0.1
от 5 до 20 мин.
от 20 до 60 мин
90 | Смешанная нагрузка: население Молвотицкого, Моисеевского, Маревского сельского поселения, уличное освещение, магазины. | ПС 110 кВ Марёво | ф. 5 | ДУ | до 5 мин. | 0.1 | Очередь ограничения (МВт) III 9: 0 | 0.1
от 5 до 20 мин.
от 20 до 60 мин
91 | Смешанная нагрузка: население Моисеевского сельского поселения, уличное освещение. | ПС 110 кВ Марёво | ф. 7 | ДУ | до 5 мин. | 0.1 | Очередь ограничения (МВт) III 9: 0 | 0.1
| магазины |  |  |  | от 5 до 20 мин.
от 20 до 60 мин
92 | Смешанная нагрузка: население Моисеевского сельского поселения, уличное освещение, ТК Новгородская (котельная), МРЭС (отопление, освещение), ООО "Русбиоком". | ПС 110 кВ Марёво | ф. 8 | ДУ | до 5 мин. | 0.1 | Очередь ограничения (МВт) III 9: 0 | 0.1
от 5 до 20 мин.
от 20 до 60 мин
93 | Смешанная нагрузка: население Моисеевского, Маревского сельского поселения, уличное освещение, ПБОЮЛ Лемко И.И. (пилорама), магазин, АМДОУ детский сад. | ПС 110 кВ Марёво | ф. 9 | ДУ | до 5 мин. | 0.1 | Очередь ограничения (МВт) III 9: 0 | 0.1
от 5 до 20 мин.
от 20 до 60 мин
ИТОГО по Валдайскому РЭС до 5 мин. |  |  |  |  | 0 |  | 0 | 0 | 0 | 0 | 0 | 0 | 0 | 0 | 0 | 0
ИТОГО по Валдайскому РЭС от 5 до 20 мин. |  |  |  |  | 0 |  | 0 | 0 | 0 | 0 | 0 | 0 | 0 | 0 | 0 | 0
ИТОГО по Валдайскому РЭС от 20 до 60 мин. |  |  |  |  | 0 |  | 0 | 0 | 0 | 0 | 0 | 0 | 0 | 0 | 0 | 0
ВСЕГО по Валдайскому РЭС до 20 мин. (включая объем нагрузки до 5 мин.) |  |  |  |  | 0 |  | 0 | 0 | 0 | 0 | 0 | 0 | 0 | 0 | 0 | 0
ВСЕГО по Валдайскому РЭС до 60 мин. (включая объем нагрузки до 5 мин., до 20 мин.) |  |  |  |  | 0 |  | 0 | 0 | 0 | 0 | 0 | 0 | 0 | 0 | 0 | 0
ИТОГО по Валдайскому РЭС до 5 мин. с нарастающим итогом | [6 empty] | 0 | 0 | 0 | 0 | 0 | 0 | 0 | 0 | 0 | 0
ИТОГО по Валдайскому РЭС от 5 до 20 мин. с нарастающим итогом | [6 empty] | 0 | 0 | 0 | 0 | 0 | 0 | 0 | 0 | 0 | 0
ИТОГО по Валдайскому РЭС от 20 до 60 мин. с нарастающим итогом | [6 empty] | 0 | 0 | 0 | 0 | 0 | 0 | 0 | 0 | 0 | 0
ВСЕГО по Валдайскому РЭС до 20 мин. (включая объем нагрузки до 5 мин.) с нарастающим итогом | [6 empty] | 0 | 0 | 0 | 0 | 0 | 0 | 0 | 0 | 0 | 0
ВСЕГО по Валдайскому РЭС до 60 мин. (включая объем нагрузки до 5 мин., до 20 мин.) с нарастающим итогом | [6 empty] | 0 | 0 | 0 | 0 | 0 | 0 | 0 | 0 | 0 | 0
ПО "Валдайские электрические сети"
Старорусский РЭС
94 | ОАО "ПФК" | ПС 110 кВ Парфино |  | ОП (ПП) | до 5 мин.
| т. 8-964-310-70-79 - гл. энергетик |  | ф. 7 (6 кВ) |  | от 5 до 20 мин.
| т. 8-(816-50)-68-560, 8-921-697-19-58 - |  |  |  | от 20 до 60 мин | 1.2 | Очередь ограничения (МВт) VIII 14: 0 | 1.2
| главный инженер |  | ф. 3* (6 кВ)
т.8-(816-50)68-548 начальник энергослужбы
8-921-024-54-12 - оперативный персонал
95 | НОАУ "Демянский | ПС 110 кВ Медниково |  | ОП (ПП) | до 5 мин.
| лесхоз" |  |  |  | от 5 до 20 мин.
| тел.8-(816-52)-58-537 - приемная |  | ф. 9 |  | от 20 до 60 мин | 0.4 | Очередь ограничения (МВт) VIII 14: 0 | 0.4
м.т. 8-911-612-00-53 оперативный персонал
96 | ООО"ЭКО ВУД" тел.8-911-351-05-82 оперативный персонал | ПС 110 кВ Парфино | ф. 4 (6 кВ) | ОП (ПП) | до 5 мин.
от 5 до 20 мин.
[5 empty] | от 20 до 60 мин | 0.8 | Очередь ограничения (МВт) VIII 14: 0 | 0.8
97 | ИП Иванов М.Е тел.8-(816-50)-61-984, 8-911-614-01-26 оперативный персонал | ПС 110 кВ Парфино | ф. 1 (10 кВ) | ОП (ПП) | до 5 мин.
от 5 до 20 мин.
[5 empty] | от 20 до 60 мин | 0.8 | Очередь ограничения (МВт) VIII 14: 0 | 0.8
98 | Смешанная нагрузка (частный сектор, с/х предприятия, магазины, школа) | ПС 110 кВ Русса | ф. 5 | ДУ | до 5 мин. | 0.5 | Очередь ограничения (МВт) I 7: 0 | 0.5
от 5 до 20 мин.
от 20 до 60 мин
ИТОГО по Старорусскому РЭС до 5 мин. |  |  |  |  | 0 |  | 0 | 0 | 0 | 0 | 0 | 0 | 0 | 0 | 0 | 0
ИТОГО по Старорусскому РЭС от 5 до 20 мин. |  |  |  |  | 0 |  | 0 | 0 | 0 | 0 | 0 | 0 | 0 | 0 | 0 | 0
ИТОГО по Старорусскому РЭС от 20 до 60 мин. |  |  |  |  | 0 |  | 0 | 0 | 0 | 0 | 0 | 0 | 0 | 0 | 0 | 0
ВСЕГО по Старорусскому РЭС до 20 мин. (включая объем нагрузки до 5 мин.) |  |  |  |  | 0 |  | 0 | 0 | 0 | 0 | 0 | 0 | 0 | 0 | 0 | 0
ВСЕГО по Старорусскому РЭС до 60 мин. (включая объем нагрузки до 5 мин., до 20 мин.) |  |  |  |  | 0 |  | 0 | 0 | 0 | 0 | 0 | 0 | 0 | 0 | 0 | 0
ИТОГО по Старорусскому РЭС до 5 мин. с нарастающим итогом | [6 empty] | 0 | 0 | 0 | 0 | 0 | 0 | 0 | 0 | 0 | 0
ИТОГО по Старорусскому РЭС от 5 до 20 мин. с нарастающим итогом | [6 empty] | 0 | 0 | 0 | 0 | 0 | 0 | 0 | 0 | 0 | 0
ИТОГО по Старорусскому РЭС от 20 до 60 мин. с нарастающим итогом | [6 empty] | 0 | 0 | 0 | 0 | 0 | 0 | 0 | 0 | 0 | 0
ВСЕГО по Старорусскому РЭС до 20 мин. (включая объем нагрузки до 5 мин.) с нарастающим итогом | [6 empty] | 0 | 0 | 0 | 0 | 0 | 0 | 0 | 0 | 0 | 0
ВСЕГО по Старорусскому РЭС до 60 мин. (включая объем нагрузки до 5 мин., до 20 мин.) с нарастающим итогом | [6 empty] | 0 | 0 | 0 | 0 | 0 | 0 | 0 | 0 | 0 | 0
ИТОГО по ПО "ВЭС" до 5 мин. |  |  |  |  | 0 |  | 0 | 0 | 0 | 0 | 0 | 0 | 0 | 0 | 0 | 0
ИТОГО по ПО "ВЭС" 5 до 20 мин. |  |  |  |  | 0 |  | 0 | 0 | 0 | 0 | 0 | 0 | 0 | 0 | 0 | 0
ИТОГО по ПО "ВЭС" 20 до 60 мин. |  |  |  |  | 0 |  | 0 | 0 | 0 | 0 | 0 | 0 | 0 | 0 | 0 | 0
ВСЕГО по ПО "ВЭС" до 20 мин. (включая объем нагрузки до 5 мин.) |  |  |  |  | 0 |  | 0 | 0 | 0 | 0 | 0 | 0 | 0 | 0 | 0 | 0
ВСЕГО по ПО "ВЭС" до 60 мин. (включая объем нагрузки до 5 мин., до 20 мин.) |  |  |  |  | 0 |  | 0 | 0 | 0 | 0 | 0 | 0 | 0 | 0 | 0 | 0
ИТОГО по ПО "ВЭС" до 5 мин. с нарастающим итогом | [6 empty] | 0 | 0 | 0 | 0 | 0 | 0 | 0 | 0 | 0 | 0
ИТОГО по ПО "ВЭС" от 5 до 20 мин. с нарастающим итогом | [6 empty] | 0 | 0 | 0 | 0 | 0 | 0 | 0 | 0 | 0 | 0
ИТОГО по ПО "ВЭС" от 20 до 60 мин. с нарастающим итогом | [6 empty] | 0 | 0 | 0 | 0 | 0 | 0 | 0 | 0 | 0 | 0
ВСЕГО по ПО "ВЭС" до 20 мин. (включая объем нагрузки до 5 мин.) с нарастающим итогом | [6 empty] | 0 | 0 | 0 | 0 | 0 | 0 | 0 | 0 | 0 | 0
ВСЕГО по ПО "ВЭС" 60 мин. (включая объем нагрузки до 5 мин., до 20 мин.) с нарастающим итогом | [6 empty] | 0 | 0 | 0 | 0 | 0 | 0 | 0 | 0 | 0 | 0
ИТОГО по Новгородскому филиалу ПАО "Россети Северо-Запад" до 5 мин. |  |  |  |  | 0 |  | 0 | 0 | 0 | 0 | 0 | 0 | 0 | 0 | 0 | 0
ИТОГО по Новгородскому филиалу ПАО "Россети Северо-Запад" от 5 до 20 мин. |  |  |  |  | 0 |  | 0 | 0 | 0 | 0 | 0 | 0 | 0 | 0 | 0 | 0
ИТОГО по Новгородскому филиалу ПАО "Россети Северо-Запад" от 20 до 60 мин. |  |  |  |  | 1.8 |  | 0 | 0 | 0 | 0 | 0 | 0 | 0 | 0 | 0 | 1.8
ВСЕГО по Новгородскому филиалу ПАО "Россети Северо-Запад" до 20 мин. (включая объем нагрузки до 5 мин.) |  |  |  |  | 0 |  | 0 | 0 | 0 | 0 | 0 | 0 | 0 | 0 | 0 | 0
ВСЕГО по Новгородскому филиалу ПАО "Россети Северо-Запад" до 60 мин. (включая объем нагрузки до 5 мин., до 20 мин.) |  |  |  |  | 1.8 |  | 0 | 0 | 0 | 0 | 0 | 0 | 0 | 0 | 0 | 1.8
ИТОГО по Новгородскому филиалу ПАО "Россети Северо-Запад" до 5 мин. с нарастающим итогом | [6 empty] | 0 | 0 | 0 | 0 | 0 | 0 | 0 | 0 | 0 | 0
ИТОГО по Новгородскому филиалу ПАО "Россети Северо-Запад" от 5 до 20 мин. с нарастающим итогом | [6 empty] | 0 | 0 | 0 | 0 | 0 | 0 | 0 | 0 | 0 | 0
ИТОГО по Новгородскому филиалу ПАО "Россети Северо-Запад" от 20 до 60 мин. с нарастающим итогом | [6 empty] | 0 | 0 | 0 | 0 | 0 | 0 | 0 | 0 | 0 | 1.8
ВСЕГО по Новгородскому филиалу ПАО "Россети Северо-Запад" до 20 мин. (включая объем нагрузки до 5 мин.) с нарастающим итогом | [6 empty] | 0 | 0 | 0 | 0 | 0 | 0 | 0 | 0 | 0 | 0
ВСЕГО по Новгородскому филиалу ПАО "Россети Северо-Запад" до 60 мин. (включая объем нагрузки до 5 мин., до 20 мин.) с нарастающим итогом | [6 empty] | 0 | 0 | 0 | 0 | 0 | 0 | 0 | 0 | 0 | 1.8
Потребители АО "Новгородоблэлектро"
Новгородское отделение, тел. диспетчера 77-22-22
99 | Промышленная зона | ПС 110 кВ Районная | ф.41 | ДУ | до 5 мин. | 0.5 | Очередь ограничения (МВт) I 7: 0.37512 | 0.5
| (ООО "Новгородснаб" тел.:62-82-46, 62-86-04 |  |  |  | от 5 до 20 мин.
| ООО "Лес" тел.:8-911-027-03-04) и др. |  |  |  | от 20 до 60 мин
тел. 77-22-22 деж. диспетчер НОКЭ
100 | Промышленная зона | ПС 110 кВ Районная | ф.33 | ДУ | до 5 мин. | 0.4 | Очередь ограничения (МВт) I 7: 1.4854 | 0.4
| (ЗАО "Стройснаб" тел.:73-26-14, |  |  |  | от 5 до 20 мин.
| 8-911-633-12-15 |  |  |  | от 20 до 60 мин
ООО "Фабус" тел.:640-052, 640-202
ООО "Строительное предприятие 640"
тел.: 642-404, 641-627)
101 | ЗАО "ПК "Волховец", дог.№ 00005 и др. | ПС 110 кВ Районная | ф.20 | ДУ | до 5 мин. | 1.6 | Очередь ограничения (МВт) I 7: 0 | 1.6
| 94-46-00 приемная, |  |  |  | от 5 до 20 мин.
| 94-47-08, 8-911-600-39-88 гл.энергетик, |  |  |  | от 20 до 60 мин
94-46-94, 8-911-041-96-33 зам. гл. энергетика
94-46-88, 94-47-29 дежурный электрик
|  | ПС 110 кВ Районная | ф. 34 | ДУ | до 5 мин. |  | Очередь ограничения (МВт) I 7: 0.46512 | 1.1
от 5 до 20 мин.
от 20 до 60 мин
102 | ОАО "Трансвит" | ПС 110 кВ Районная |  | ОП (ПП) | до 5 мин.
| дог.№53010000668 |  |  |  | от 5 до 20 мин.
| тел. 77-44-74 гл. энергетик |  | ф. 13, 22 |  | от 20 до 60 мин | 1.2 | Очередь ограничения (МВт) VIII 14: 1.2449 | 1.2
тел: 60-74-50 - энергетик
тел: 33-97-37 - дежурный электрик
103 | Жилая зона ООО УК "Белый город" | ПС 110 кВ Южная | ф. 07, 30 | ДУ | до 5 мин. | 1.2 | Очередь ограничения (МВт) I 7: 0.558 | 1.2
от 5 до 20 мин.
от 20 до 60 мин
104 | Промышленная зона "Квант" 3-я площадка | ПС 110 кВ Районная | ф. 62, 67 | ДУ | до 5 мин. | 0.4 | Очередь ограничения (МВт) I 7: 0.16128 | 0.4
| (ООО РТС и прочее) |  |  |  | от 5 до 20 мин.
от 20 до 60 мин
105 | ЗАО "Лактис", дог.№01337, | ПС 110 кВ Районная |  | ОП (ПП) | до 5 мин.
| 500-908, 8-921-201-03-00 гл. энергетик, |  |  |  | от 5 до 20 мин.
| тел.629-108, 8-921-606-20-36 мастер эл.служ. |  | ф. 45, 46 |  | от 20 до 60 мин | 1.2 | Очередь ограничения (МВт) VIII 14: 1.0065 | 1.2
629-128, 8-921-606-20-43 дежурный электромонтер
106 | ООО "Лента", дог.№ 53010000004 | ПС 110 кВ Южная |  | ОП (ПП) | до 5 мин.
| 8-(812)-380-61-31 центр.приемная, |  |  |  | от 5 до 20 мин.
| 68-00-91 гл. инженер, 8-921-570-12-08 оперативный персонал |  | ф. 14, 23 |  | от 20 до 60 мин | 0.6 | Очередь ограничения (МВт) VIII 14: 0.4644 | 0.6
68-00-96 доб. 768 - гл. энергетик
107 | ООО "Лента", дог.№ 53010000002 | ПС 110 кВ Районная |  | ОП (ПП) | до 5 мин.
| 8-(812)-380-61-31 центр.приемная, |  |  |  | от 5 до 20 мин.
| 68-00-91 гл. инженер, 8-921-980-15-65 оперативный персонал |  | ф. 23, 28 |  | от 20 до 60 мин | 0.5 | Очередь ограничения (МВт) VIII 14: 0.2996 | 0.5
68-00-96 доб. 768 - гл. энергетик
ИТОГО по Новгородскому отделению до 5 мин. |  |  |  |  | 3.0449 |  | 3.0449 | 0 | 0 | 0 | 0 | 0 | 0 | 0 | 0 | 0
ИТОГО по Новгородскому отделению от 5 до 20 мин. |  |  |  |  | 0 |  | 0 | 0 | 0 | 0 | 0 | 0 | 0 | 0 | 0 | 0
ИТОГО по Новгородскому отделению от 20 до 60 мин. |  |  |  |  | 3.0154 |  | 0 | 0 | 0 | 0 | 0 | 0 | 0 | 3.0154 | 0 | 0
ИТОГО по Новгородскому отделению до 20 мин. (включая объем нагрузки до 5 мин.) |  |  |  |  | 3.0449 |  | 3.0449 | 0 | 0 | 0 | 0 | 0 | 0 | 0 | 0 | 0
ИТОГО по Новгородскому отделению до 60 мин. (включая объем нагрузки до 5 мин., до 20 мин.) |  |  |  |  | 6.0603 |  | 3.0449 | 0 | 0 | 0 | 0 | 0 | 0 | 3.0154 | 0 | 0
ИТОГО по Новгородскому отделению до 5 мин. с нарастающим итогом | [6 empty] | 3.0449 | 3.0449 | 3.0449 | 3.0449 | 3.0449 | 3.0449 | 3.0449 | 3.0449 | 3.0449 | 3.0449
ИТОГО по Новгородскому отделению от 5 до 20 мин. с нарастающим итогом | [6 empty] | 0 | 0 | 0 | 0 | 0 | 0 | 0 | 0 | 0 | 0
ИТОГО по Новгородскому отделению от 20 до 60 мин. с нарастающим итогом | [6 empty] | 0 | 0 | 0 | 0 | 0 | 0 | 0 | 3.0154 | 0 | 0
ИТОГО по Новгородскому отделению до 20 мин. (включая объем нагрузки до 5 мин.) с нарастающим итогом | [6 empty] | 3.0449 | 3.0449 | 3.0449 | 3.0449 | 3.0449 | 3.0449 | 3.0449 | 3.0449 | 3.0449 | 3.0449
ИТОГО по Новгородскому отделению до 60 мин. (включая объем нагрузки до 5 мин., до 20 мин.) с нарастающим итогом | [6 empty] | 3.0449 | 3.0449 | 3.0449 | 3.0449 | 3.0449 | 3.0449 | 3.0449 | 6.0603 | 6.0603 | 6.0603
Чудовский филиал тел. диспетчера 8-(816-65)-54-260
108 | ЗАО "Русская спичка", | ПС 330 кВ Чудово | ф. 11 | ОП | до 5 мин.
| дог.№ 00211 |  |  |  | от 5 до 20 мин.
| тел.: 8-(816-65)-444-66, 8-(816-65)-49-703, |  |  |  | от 20 до 60 мин | 0.2 | Очередь ограничения (МВт) IX 15: 0.03868 | 0.2
8-(816-65)-49-755
109 | ЗАО "Русская спичка", | ПС 330 кВ Чудово | ф. 20 | ОП | до 5 мин.
| дог.№ 00211 |  |  |  | от 5 до 20 мин.
| тел.: 8-(816-65)-444-66, 8-(816-65)-49-703, |  |  |  | от 20 до 60 мин | 0.2 | Очередь ограничения (МВт) IX 15: 0 | 0.2
8-(816-65)-49-755
110 | Жилая зона и предприятия | ПС 330 кВ Чудово | ф.16 | ОП | до 5 мин.
| "Чудовский Лесхоз" |  |  |  | от 5 до 20 мин.
| тел. 8-(816-65)-54-260 |  |  |  | от 20 до 60 мин | 0.5 | Очередь ограничения (МВт) IX 15: 0.152 | 0.5
ИТОГО по Чудовскому филиалу до 5 мин. |  |  |  |  | 0 |  | 0 | 0 | 0 | 0 | 0 | 0 | 0 | 0 | 0 | 0
ИТОГО по Чудовскому филиалу от 5 до 20 мин. |  |  |  |  | 0 |  | 0 | 0 | 0 | 0 | 0 | 0 | 0 | 0 | 0 | 0
ИТОГО по Чудовскому филиалу от 20 до 60 мин. |  |  |  |  | 0.19068 |  | 0 | 0 | 0 | 0 | 0 | 0 | 0 | 0 | 0.19068 | 0
ИТОГО по Чудовскому филиалу до 20 мин. (включая объем нагрузки до 5 мин.) |  |  |  |  | 0 |  | 0 | 0 | 0 | 0 | 0 | 0 | 0 | 0 | 0 | 0
ИТОГО по Чудовскому филиалу до 60 мин. (включая объем нагрузки до 5 мин., до 20 мин.) |  |  |  |  | 0.19068 |  | 0 | 0 | 0 | 0 | 0 | 0 | 0 | 0 | 0.19068 | 0
ИТОГО по Чудовскому филиалу до 5 мин. с нарастающим итогом | [6 empty] | 0 | 0 | 0 | 0 | 0 | 0 | 0 | 0 | 0 | 0
ИТОГО по Чудовскому филиалу от 5 до 20 мин. с нарастающим итогом | [6 empty] | 0 | 0 | 0 | 0 | 0 | 0 | 0 | 0 | 0 | 0
ИТОГО по Чудовскому филиалу от 20 до 60 мин. с нарастающим итогом | [6 empty] | 0 | 0 | 0 | 0 | 0 | 0 | 0 | 0 | 0.19068 | 0.19068
ИТОГО по Чудовскому филиалу до 20 мин. (включая объем нагрузки до 5 мин.) с нарастающим итогом | [6 empty] | 0 | 0 | 0 | 0 | 0 | 0 | 0 | 0 | 0 | 0
ИТОГО по Чудовскому филиалу до 60 мин. (включая объем нагрузки до 5 мин., до 20 мин.) с нарастающим итогом | [6 empty] | 0 | 0 | 0 | 0 | 0 | 0 | 0 | 0 | 0.19068 | 0.19068
Восточный филиал, тел. диспетчера 8-(816-64)-4-17-27, 8-(816-52)-52-639, 8-(81-57)-2-24-35
111 | Жилая зона и ЗАО "Боровичи - мебель" | ПС 110 кВ Прогресс | ф.7 | ОП | до 5 мин. | 0.8 | Очередь ограничения (МВт) II 8: 1.1713 | 0.8
| дог.№ 00678 |  |  |  | от 5 до 20 мин.
| тел.: 8-(816-64)-21-222 -продавцы, |  |  |  | от 20 до 60 мин
тел: 8-(816-64)-211-03 - приемная тел. 8-921-202-81-01 - энергетик
112 | Жилая зона и ОАО "Красный Октябрь" | ПС 110 кВ Прогресс | ф. 9 | ОП | до 5 мин. | 0.2 | Очередь ограничения (МВт) II 8: 0.4392 | 0.2
| дог. 1210 |  |  |  | от 5 до 20 мин.
| тел.: 8-(816-64)404-26 |  |  |  | от 20 до 60 мин
113 | Жилая зона и ОАО "Красный Октябрь" | ПС 110 кВ Прогресс | ф. 10 | ОП | до 5 мин. | 0.2 | Очередь ограничения (МВт) II 8: 0 | 0.2
| дог. 1210 |  |  |  | от 5 до 20 мин.
| тел.: 8-(816-64)404-26 |  |  |  | от 20 до 60 мин
114 | Промышленная зона | ПС 330 кВ Окуловская | ф.38 | ОП | до 5 мин.
| дог.№ 00476 |  |  |  | от 5 до 20 мин.
| (ОАО "Олес") |  |  |  | от 20 до 60 мин | 0.35 | Очередь ограничения (МВт) IX 15: 0.728 | 0.35
тел.8-(816-52)-23-881 дисп. Энергетик
115 | ЗАО "Окуловский завод мебельной | ПС 10 кВ Окуловка -1 |  | ОП (ПП) | до 5 мин.
| фурнитуры" |  |  |  | от 5 до 20 мин.
| дог.№ 53080000883 |  | ф.18 |  | от 20 до 60 мин | 0.45 | Очередь ограничения (МВт) IX 15: 0.4508 | 0.45
8-(816-57)-23-588 дежурный электрик;
8-911-613-86-35 энергетик
ИТОГО по Боровичскому филиалу 5 мин. |  |  |  |  | 1.6105 |  | 0 | 1.6105 | 0 | 0 | 0 | 0 | 0 | 0 | 0 | 0
ИТОГО по Боровичскому филиалу от 5 до 20 мин. |  |  |  |  | 0 |  | 0 | 0 | 0 | 0 | 0 | 0 | 0 | 0 | 0 | 0
ИТОГО по Боровичскому филиалу от 20 до 60 мин. |  |  |  |  | 1.1788 |  | 0 | 0 | 0 | 0 | 0 | 0 | 0 | 0 | 1.1788 | 0
ИТОГО по Боровичскому филиалу до 20 мин. (включая объем нагрузки до 5 мин.) |  |  |  |  | 1.6105 |  | 0 | 1.6105 | 0 | 0 | 0 | 0 | 0 | 0 | 0 | 0
ИТОГО по Боровичскому филиалу до 60 мин. (включая объем нагрузки до 5 мин., до 20 мин.) |  |  |  |  | 2.7893 |  | 0 | 1.6105 | 0 | 0 | 0 | 0 | 0 | 0 | 1.1788 | 0
ИТОГО по Боровичскому филиалу 5 мин. с нарастающим итогом | [6 empty] | 0 | 1.6105 | 1.6105 | 1.6105 | 1.6105 | 1.6105 | 1.6105 | 1.6105 | 1.6105 | 1.6105
ИТОГО по Боровичскому филиалу от 5 до 20 мин. с нарастающим итогом | [6 empty] | 0 | 0 | 0 | 0 | 0 | 0 | 0 | 0 | 0 | 0
ИТОГО по Боровичскому филиалу от 20 до 60 мин. с нарастающим итогом | [6 empty] | 0 | 0 | 0 | 0 | 0 | 0 | 0 | 0 | 1.1788 | 1.1788
ИТОГО по Боровичскому филиалу до 20 мин. (включая объем нагрузки до 5 мин.) с нарастающим итогом | [6 empty] | 0 | 1.6105 | 1.6105 | 1.6105 | 1.6105 | 1.6105 | 1.6105 | 1.6105 | 1.6105 | 1.6105
ИТОГО по Боровичскому филиалу до 60 мин. (включая объем нагрузки до 5 мин., до 20 мин.) с нарастающим итогом | [6 empty] | 0 | 1.6105 | 1.6105 | 1.6105 | 1.6105 | 1.6105 | 1.6105 | 1.6105 | 2.7893 | 2.7893
Старорусский филиал, тел. диспетчера 8-(816-52)-52-639
116 | Промышленная зона | ПС 110 кВ Русса | ф.15, 21 | ДУ | до 5 мин. | 0.5 | Очередь ограничения (МВт) I 7: 0.6768 | 0.5
| (ООО "Лакто-Новгород") |  |  |  | от 5 до 20 мин.
| т.8-(816-52)-5-61-85 |  |  |  | от 20 до 60 мин
ИТОГО по Старорусскому филиалу до 5 мин. |  |  |  |  | 0.6768 |  | 0.6768 | 0 | 0 | 0 | 0 | 0 | 0 | 0 | 0 | 0 | 0.5
ИТОГО по Старорусскому филиалу от 5 до 20 мин. |  |  |  |  | 0 |  | 0 | 0 | 0 | 0 | 0 | 0 | 0 | 0 | 0 | 0 | 0
ИТОГО по Старорусскому филиалу от 20 до 60 мин. |  |  |  |  | 0 |  | 0 | 0 | 0 | 0 | 0 | 0 | 0 | 0 | 0 | 0 | 0
ИТОГО по Старорусскому филиалу до 20 мин. (включая объем нагрузки до 5 мин.) |  |  |  |  | 0.6768 |  | 0.6768 | 0 | 0 | 0 | 0 | 0 | 0 | 0 | 0 | 0 | 0.5
ИТОГО по Старорусскому филиалу до 60 мин. (включая объем нагрузки до 5 мин., до 20 мин.) |  |  |  |  | 0.6768 |  | 0.6768 | 0 | 0 | 0 | 0 | 0 | 0 | 0 | 0 | 0 | 0.5
ИТОГО по Старорусскому филиалу до 5 мин. с нарастающим итогом | [6 empty] | 0.6768 | 0.6768 | 0.6768 | 0.6768 | 0.6768 | 0.6768 | 0.6768 | 0.6768 | 0.6768 | 0.6768
ИТОГО по Старорусскому филиалу от 5 до 20 мин. с нарастающим итогом | [6 empty] | 0 | 0 | 0 | 0 | 0 | 0 | 0 | 0 | 0 | 0
ИТОГО по Старорусскому филиалу от 20 до 60 мин. с нарастающим итогом | [6 empty] | 0 | 0 | 0 | 0 | 0 | 0 | 0 | 0 | 0 | 0
ИТОГО по Старорусскому филиалу до 20 мин. (включая объем нагрузки до 5 мин.) с нарастающим итогом | [6 empty] | 0.6768 | 0.6768 | 0.6768 | 0.6768 | 0.6768 | 0.6768 | 0.6768 | 0.6768 | 0.6768 | 0.6768
ИТОГО по Старорусскому филиалу до 60 мин. (включая объем нагрузки до 5 мин., до 20 мин.) с нарастающим итогом | [6 empty] | 0.6768 | 0.6768 | 0.6768 | 0.6768 | 0.6768 | 0.6768 | 0.6768 | 0.6768 | 0.6768 | 0.6768
ИТОГО по АО "Новгородоблэлектро" до 5 мин. |  |  |  |  | 5.3322 |  | 3.7217 | 1.6105 | 0 | 0 | 0 | 0 | 0 | 0 | 0 | 0
ИТОГО по АО "Новгородоблэлектро" от 5 до 20 мин. |  |  |  |  | 0 |  | 0 | 0 | 0 | 0 | 0 | 0 | 0 | 0 | 0 | 0
ИТОГО по АО "Новгородоблэлектро" от 20 до 60 мин. |  |  |  |  | 4.3849 |  | 0 | 0 | 0 | 0 | 0 | 0 | 0 | 3.0154 | 1.3695 | 0
ИТОГО по АО "Новгородобэлектро" до 20 мин. (включая объем нагрузки до 5 мин.) |  |  |  |  | 5.3322 |  | 3.7217 | 1.6105 | 0 | 0 | 0 | 0 | 0 | 0 | 0 | 0
ИТОГО по АО "Новгородобэлектро" до 60 мин. (включая объем нагрузки до 5 мин., до 20 мин.) |  |  |  |  | 9.717 |  | 3.7217 | 1.6105 | 0 | 0 | 0 | 0 | 0 | 3.0154 | 1.3695 | 0
ИТОГО по АО "Новгородоблэлектро" до 5 мин. с нарастающим итогом | [6 empty] | 3.7217 | 5.3322 | 5.3322 | 5.3322 | 5.3322 | 5.3322 | 5.3322 | 5.3322 | 5.3322 | 5.3322
ИТОГО по АО "Новгородоблэлектро" от 5 до 20 мин. с нарастающим итогом | [6 empty] | 0 | 0 | 0 | 0 | 0 | 0 | 0 | 0 | 0 | 0
ИТОГО по АО "Новгородоблэлектро" от 20 до 60 мин. с нарастающим итогом | [6 empty] | 0 | 0 | 0 | 0 | 0 | 0 | 0 | 3.0154 | 4.3849 | 4.3849
ИТОГО по АО "Новгородобэлектро"до 20 мин. (включая объем нагрузки до 5 мин.) с нарастающим итогом | [6 empty] | 3.7217 | 5.3322 | 5.3322 | 5.3322 | 5.3322 | 5.3322 | 5.3322 | 5.3322 | 5.3322 | 5.3322
ИТОГО по АО "Новгородобэлектро" до 60 мин. (включая объем нагрузки до 5 мин., до 20 мин.) с нарастающим итогом | [6 empty] | 3.7217 | 5.3322 | 5.3322 | 5.3322 | 5.3322 | 5.3322 | 5.3322 | 8.3476 | 9.717 | 9.717
Потребители ООО "Транснефть-Балтика"
117 | ООО "Транснефть-Балтика" | НРУ 110 кВ Пестово |  | ОП (ПП) | до 5 мин.
| (НПС Быково) |  |  |  | от 5 до 20 мин. | 5.25 | Очередь ограничения (МВт) V 11: 0 | 5.25
| Инженер энергетик Шинтяков Н.А |  |  |  | от 20 до 60 мин | 4.5 | Очередь ограничения (МВт) IX 15: 0 | 4.5
| тел. 8-911-643-33-97, |  | ВЛ 110 кВ НРУ Пестово - Быково НПС-2 I цепь (Л.Нефтяная-1)*
тел. 8-(816-69)-5-91-22,
тел. 8-911-040-40-11 инж. энергетик
| Диспетчер-технолог (круглосуточно) |  | ВЛ 110 кВ НРУ Пестово - Быково НПС-2 II цепь (Л.Нефтяная-2)*
8-(485-2)-44-83-64
Энергодиспетчер
8-(485-2)-49-14-67 (дневное время)
118 | ООО "Транснефть-Балтика" | ПС 110 кВ Песь |  | ОП (ПП) | до 5 мин.
| (НПС Песь) |  |  |  | от 5 до 20 мин. | 5.5 | Очередь ограничения (МВт) V 11: 0 | 5.5
| Инженер энергетик Созин В. Л. |  |  |  | от 20 до 60 мин | 4 | Очередь ограничения (МВт) IX 15: 0 | 4
| тел. 8-911-643-33-70, |  | ф. 3*, 4*
тел. 8-(816-67)-5-32-80
Диспетчер-технолог (круглосуточно)
8-(485-2)-44-83-64
Энергодиспетчер
8-(485-2)-49-14-67 (дневное время)
ИТОГО по ООО "Транснефть-Балтика" до 5 мин. |  |  |  |  | 0 |  | 0 | 0 | 0 | 0 | 0 | 0 | 0 | 0 | 0 | 0 | 0
ИТОГО по ООО "Транснефть-Балтика" от 5 до 20 мин. |  |  |  |  | 0 |  | 0 | 0 | 0 | 0 | 0 | 0 | 0 | 0 | 0 | 0 | 10.75
ИТОГО по ООО "Транснефть-Балтика" от 20 до 60 мин. |  |  |  |  | 0 |  | 0 | 0 | 0 | 0 | 0 | 0 | 0 | 0 | 0 | 0 | 8.5
ВСЕГО по ООО "Транснефть-Балтика" до 20 мин. (включая объем нагрузки до 5 мин.) |  |  |  |  | 0 |  | 0 | 0 | 0 | 0 | 0 | 0 | 0 | 0 | 0 | 0 | 10.75
ВСЕГО по ООО "Транснефть-Балтика" до 60 мин. (включая объем нагрузки до 5 мин., до 20 мин.) |  |  |  |  | 0 |  | 0 | 0 | 0 | 0 | 0 | 0 | 0 | 0 | 0 | 0 | 19.25
ИТОГО по ООО "Транснефть-Балтика" до 5 мин. с нарастающим итогом | [6 empty] | 0 | 0 | 0 | 0 | 0 | 0 | 0 | 0 | 0 | 0
ИТОГО по ООО "Транснефть-Балтика" от 5 до 20 мин. с нарастающим итогом | [6 empty] | 0 | 0 | 0 | 0 | 0 | 0 | 0 | 0 | 0 | 0
ИТОГО по ООО "Транснефть-Балтика" от 20 до 60 мин. с нарастающим итогом | [6 empty] | 0 | 0 | 0 | 0 | 0 | 0 | 0 | 0 | 0 | 0
ВСЕГО по "Транснефть-Балтика" до 20 мин. (включая объем нагрузки до 5 мин.) с нарастающим итогом | [6 empty] | 0 | 0 | 0 | 0 | 0 | 0 | 0 | 0 | 0 | 0
ВСЕГО по "Транснефть-Балтика" до 60 мин. (включая объем нагрузки до 5 мин., до 20 мин.) с нарастающим итогом | [6 empty] | 0 | 0 | 0 | 0 | 0 | 0 | 0 | 0 | 0 | 0
Потребители Филиала ПАО "ФСК ЕЭС" Новгородского предприятия МЭС
119 | ОАО "Красный Октябрь" | ПС 330 кВ Новгородская |  | ОП (ПП) | до 5 мин.
| директор: 64-29-10 |  |  |  | от 5 до 20 мин.
8-963-366-3169
| Начальник команды: 64-21-50 |  |  |  | от 20 до 60 мин. | 1.2 | Очередь ограничения (МВт) VII 13: 0 | 1.2
| 8-911-644-6822 оперативный персонал |  | ВЛ 10 кВ л. 4 З-д Энергия*
| 8-911-601-0067 оперативный персонал |  | ВЛ 10 кВ л. 18 З-д Энергия*
Электромонтер: 8-951-720-2180
8-911-619-15-35 гл. энергетик
120 | ООО "Газпром трансгаз | ПС 330 кВ Новгородская |  | ОП (ПП) | до 5 мин.
| Санкт-Петербург" |  |  |  | от 5 до 20 мин.
Начальник СЭВС: 944-829,
| 8-958-453-50-70 |  |  |  | от 20 до 60 мин. | 0.5 | Очередь ограничения (МВт) VII 13: 0 | 0.5
Инженер СЭВС: 944-839
| 8-921-205-8569 оперативный персонал |  | Фидер 10 кВ л. 6, 8 Газпром
| 8-921-205-8540 оперативный персонал |  | Трансгаз С-Петербург*
121 | ООО "Транснефть-Балтика" | ПС 330 кВ Юго-Западная |  | ОП (ПП) | до 5 мин.
| Гл.энергетик: 8-931-850-90-08 |  |  |  | от 5 до 20 мин. | 3 | Очередь ограничения (МВт) IV 10: 0 | 3
| Зам. гл. энергетика: 8-931-850-90-50 |  |  |  | от 20 до 60 мин
| энергетик: 8-931-850-90-64 |  | ВЛ 110 кВ Юго-Западная -
| энергодиспетчер: 8-931-850-90-22 |  | НПС-7 № 1*
ВЛ 110 кВ Юго-Западная -
НПС-7 № 2*
ИТОГО по Филиалу ПАО "ФСК ЕЭС" Новгородского предприятия МЭС до 5 мин. |  |  |  |  | 0 |  | 0 | 0 | 0 | 0 | 0 | 0 | 0 | 0 | 0 | 0
ИТОГО по Филиалу ПАО "ФСК ЕЭС" Новгородского предприятия МЭС от 5 до 20 мин. |  |  |  |  | 0 |  | 0 | 0 | 0 | 0 | 0 | 0 | 0 | 0 | 0 | 0
ИТОГО по Филиалу ПАО "ФСК ЕЭС" Новгородского предприятия МЭС от 20 до 60 мин. |  |  |  |  | 0 |  | 0 | 0 | 0 | 0 | 0 | 0 | 0 | 0 | 0 | 0
ВСЕГО по Филиалу ПАО "ФСК ЕЭС" Новгородского предприятия МЭС до 20 мин. (включая объем нагрузки до 5 мин.) |  |  |  |  | 0 |  | 0 | 0 | 0 | 0 | 0 | 0 | 0 | 0 | 0 | 0
ВСЕГО по Филиалу ПАО "ФСК ЕЭС" Новгородского предприятия МЭС до 60 мин. (включая объем нагрузки до 5 мин., до 20 мин.) |  |  |  |  | 0 |  | 0 | 0 | 0 | 0 | 0 | 0 | 0 | 0 | 0 | 0
ИТОГО по Филиалу ПАО "ФСК ЕЭС" Новгородского предприятия МЭС до 5 мин. с нарастающим итогом | [6 empty] | 0 | 0 | 0 | 0 | 0 | 0 | 0 | 0 | 0 | 0
ИТОГО по Филиалу ПАО "ФСК ЕЭС" Новгородского предприятия МЭС от 5 до 20 мин. с нарастающим итогом | [6 empty] | 0 | 0 | 0 | 0 | 0 | 0 | 0 | 0 | 0 | 0
ИТОГО по Филиалу ПАО "ФСК ЕЭС" Новгородского предприятия МЭС от 20 до 60 мин. с нарастающим итогом | [6 empty] | 0 | 0 | 0 | 0 | 0 | 0 | 0 | 0 | 0 | 0
ВСЕГО по Филиалу ПАО "ФСК ЕЭС" Новгородского предприятия МЭС до 20 мин. (включая объем нагрузки до 5 мин.) с нарастающим итогом | [6 empty] | 0 | 0 | 0 | 0 | 0 | 0 | 0 | 0 | 0 | 0
ВСЕГО по Филиалу ПАО "ФСК ЕЭС" Новгородского предприятия МЭС до 60 мин. (включая объем нагрузки до 5 мин., до 20 мин.) с нарастающим итогом | [6 empty] | 0 | 0 | 0 | 0 | 0 | 0 | 0 | 0 | 0 | 0
ПАО "ТГК-2" (ООО "Новэлектросети" - ПАО "Акрон")
122 | ПАО "Акрон" дог. №0000071 дкп, | НТЭЦ 110 кВ | конторль ввода ГВО по величине потребления подстанций | ОП (ПП) | до 5 мин | 3 | Очередь ограничения (МВт) I 7: 0 | 3
| 173012 г. Великий Новгород | (Новгородская ТЭЦ |  |  | от 5 до 20 мин | 7.4 | Очередь ограничения (МВт) IV 10: 0 | 7.4
| т. 8(8162)99-65-55 приемная | ПАО "ТГК-2") |  |  | от 20 до 60 мин | 4.6 | Очередь ограничения (МВт) VII 13: 0 | 4.6
т. 8(8162)99-62-00 гл. инженер
т. 8(8162)99-62-05 гл. энергетик
т. 8(8162)99-63-77 нач. смены цеха эл. снабж.
т. 8(8162)99-62-54 диспетчер
т. 8(8162)99-61-09 справочная
ИТОГО по ПАО "ТГК-2" (ООО "Новэлектросети" - ПАО "Акрон") до 5 мин. |  |  |  |  | 0 |  | 0 | 0 | 0 | 0 | 0 | 0 | 0 | 0 | 0 | 0
ИТОГО по ПАО "ТГК-2" (ООО "Новэлектросети" - ПАО "Акрон") от 5 до 20 мин. |  |  |  |  | 0 |  | 0 | 0 | 0 | 0 | 0 | 0 | 0 | 0 | 0 | 0
ИТОГО по ПАО "ТГК-2" (ООО "Новэлектросети" - ПАО "Акрон") от 20 до 60 мин. |  |  |  |  | 0 |  | 0 | 0 | 0 | 0 | 0 | 0 | 0 | 0 | 0 | 0
ВСЕГО по ПАО "ТГК-2" (ООО "Новэлектросети" - ПАО "Акрон") до 20 мин. (включая объем нагрузки до 5 мин.) |  |  |  |  | 0 |  | 0 | 0 | 0 | 0 | 0 | 0 | 0 | 0 | 0 | 0
ВСЕГО по ПАО "ТГК-2" (ООО "Новэлектросети" - ПАО "Акрон") до 60 мин. (включая объем нагрузки до 5 мин., до 20 мин.) |  |  |  |  | 0 |  | 0 | 0 | 0 | 0 | 0 | 0 | 0 | 0 | 0 | 0
ИТОГО по ПАО "ТГК-2" (ООО "Новэлектросети" - ПАО "Акрон") до 5 мин. с нарастающим итогом | [6 empty] | 0 | 0 | 0 | 0 | 0 | 0 | 0 | 0 | 0 | 0
ИТОГО по ПАО "ТГК-2" (ООО "Новэлектросети" - ПАО "Акрон") от 5 до 20 мин. с нарастающим итогом | [6 empty] | 0 | 0 | 0 | 0 | 0 | 0 | 0 | 0 | 0 | 0
ИТОГО по ПАО "ТГК-2" (ООО "Новэлектросети" - ПАО "Акрон") от 20 до 60 мин. с нарастающим итогом | [6 empty] | 0 | 0 | 0 | 0 | 0 | 0 | 0 | 0 | 0 | 0
ВСЕГО по ПАО "ТГК-2" (ООО "Новэлектросети" - ПАО "Акрон") до 20 мин. (включая объем нагрузки до 5 мин.) с нарастающим итогом | [6 empty] | 0 | 0 | 0 | 0 | 0 | 0 | 0 | 0 | 0 | 0
ВСЕГО по ПАО "ТГК-2" (ООО "Новэлектросети" - ПАО "Акрон") до 60 мин. (включая объем нагрузки до 5 мин., до 20 мин.) с нарастающим итогом | [6 empty] | 0 | 0 | 0 | 0 | 0 | 0 | 0 | 0 | 0 | 0
ИТОГО по Новгородской области до 5 мин. |  |  |  |  | 5.3322 |  | 3.7217 | 1.6105 | 0 | 0 | 0 | 0 | 0 | 0 | 0 | 0
ИТОГО по Новгородской области от 5 до 20 мин. |  |  |  |  | 0 |  | 0 | 0 | 0 | 0 | 0 | 0 | 0 | 0 | 0 | 0
ИТОГО по Новгородской области от 20 до 60 мин. |  |  |  |  | 6.1849 |  | 0 | 0 | 0 | 0 | 0 | 0 | 0 | 3.0154 | 1.3695 | 1.8
ВСЕГО по Новгородской области до 20 мин. (включая объем нагрузки до 5 мин.) |  |  |  |  | 5.3322 |  | 3.7217 | 1.6105 | 0 | 0 | 0 | 0 | 0 | 0 | 0 | 0
ВСЕГО по Новгородской области до 60 мин. (включая объем нагрузки до 5 мин., до 20 мин.) |  |  |  |  | 11.517 |  | 3.7217 | 1.6105 | 0 | 0 | 0 | 0 | 0 | 3.0154 | 1.3695 | 1.8
ВСЕГО по ДУ в Новгородской области до 5 мин. |  |  |  |  | 2.8836 |  | 2.8836 | 0 | 0 | 0 | 0 | 0 | 0 | 0 | 0 | 0
ИТОГО по Новгородской области до 5 мин. с нарастающим итогом | [6 empty] | 3.7217 | 5.3322 | 5.3322 | 5.3322 | 5.3322 | 5.3322 | 5.3322 | 5.3322 | 5.3322 | 5.3322
ИТОГО по Новгородской области от 5 до 20 мин. с нарастающим итогом | [6 empty] | 0 | 0 | 0 | 0 | 0 | 0 | 0 | 0 | 0 | 0
ИТОГО по Новгородской областиот 20 до 60 мин. с нарастающим итогом | [6 empty] | 0 | 0 | 0 | 0 | 0 | 0 | 0 | 3.0154 | 4.3849 | 6.1849
ВСЕГО по Новгородской области до 20 мин. (включая объем нагрузки до 5 мин.) с нарастающим итогом | [6 empty] | 3.7217 | 5.3322 | 5.3322 | 5.3322 | 5.3322 | 5.3322 | 5.3322 | 5.3322 | 5.3322 | 5.3322
ВСЕГО по Новгородской области до 60 мин. (включая объем нагрузки до 5 мин., до 20 мин.) с нарастающим итогом | [6 empty] | 3.7217 | 5.3322 | 5.3322 | 5.3322 | 5.3322 | 5.3322 | 5.3322 | 8.3476 | 9.717 | 11.517
ВСЕГО по ДУ в Новгородской области до 5 мин. с нарастающим итогом | [6 empty] | 2.8836 | 2.8836 | 2.8836 | 2.8836 | 2.8836 | 2.8836 | 2.8836 | 2.8836 | 2.8836 | 2.8836

## 09-00
Расчет коэффициента графика при ТЕКУЩЕМ ПОТРЕБЛЕНИИ
[13 empty] | Потребление по Новгородской областина на прогнозный максимум, МВТ | 744 |  | Постоянное значение, по заданию НРДУ
[13 empty] | Потребление по Новгородской областина текущее фактическое | 744 |  | Значение вносится в ручную
[13 empty] | Расчетный коэффициент для определения фактических обемов потребителей | 1 |  | ЗНАЧЕНИЕ по Формуле
ГРАФИК
временного отключения потребления на 2025/2026 гг.
по Новгородскому филиалу ПАО "Россети Северо-Запад" на территории Новгородской области
по данным КЗ 17 июня 2026
№ п/п | Потребитель | Наименование подстанции | Наименование фидера /наименование фидера контроля* | Способ ввода отключения по графику | Время отключения | Расчетный объем нагрузок ГВО по фидерам 6-10 кВ | Очередь ограничения (МВт) | [9 empty] | ОБЪЕМ НАГРУЗОК ПОТРЕБИТЕЛЕЙ в УТВЕРЖДЕННОМ ГВО на 2025-2026гг.
[7 empty] | I | II | III | IV | V | VI | VII | VIII | IX | X
1 | 2 | 3 | 4 | 5 | 6 |  | 7 | 8 | 9 | 10 | 11 | 12 | 13 | 14 | 15 | 16
Новгородского филиал ПАО "Россети Северо-Запад"
ПО "Ильменские электрические сети"
1 | АО "НПО "КВАНТ" | ПС 110 кВ Районная | ф. 09 | ДУ | до 5 мин | 0.6 | Очередь ограничения (МВт) I 7: 0 | 0.6
| дог. №18/86 ДОУПЭ |  |  |  | от 5 до 20 мин
| т. 8(8162)68-20-04 отдел гл. энергетика |  |  |  | от 20 до 60 мин
| м.т. 8-951-720-15-00 нач. отдела гл. энергетика |  | ф. 26*
м.т. 8-921-207-62-35 дежурный электрик
2 | ОАО "Спектр" | ПС 110 кВ Районная | ф. 64 | ДУ | до 5 мин | 0.25 | Очередь ограничения (МВт) I 7: 0 | 0.25
| дог. №11-00035 |  |  |  | от 5 до 20 мин
| т. 8(8162)33-51-73 приемная |  |  |  | от 20 до 60 мин
| м.т. 8-952-480-10-14 |  | ф. 55*
нач. ЭМО
т.8(8162)33-51-73 дисп. ЭМО
3 | ОАО "Заряд" | ПС 110 кВ Районная | ф. 30 | ДУ | до 5 мин | 0.65 | Очередь ограничения (МВт) I 7: 0 | 0.65
| дог. №11-00886 |  |  |  | от 5 до 20 мин
| т. 8(8162)62-73-23 тех. Директор |  |  |  | от 20 до 60 мин
| м.т. 8-911-609-21-05 нач. ЭМУ |  | ф. 16*
4 | ООО "Амкор СК Новгород" | ПС 110 кВ Районная | ф. 70 | ДУ | до 5 мин | 0.8 | Очередь ограничения (МВт) I 7: 0 | 0.8
| дог. №50 |  |  |  | от 5 до 20 мин
| т. 8(8162)940-888 приемная |  |  |  | от 20 до 60 мин
| м.т. 8-921-022-60-22 |  | ф. 61*
м.т. 8-921-190-17-63 гл. энергетик
м.т. 8-921-196-20-28 дежурный
5 | ООО "Прессман Софт Пэкеджинг | ПС 110 кВ Районная | ф. 66 | ДУ | до 5 мин | 0.45 | Очередь ограничения (МВт) I 7: 0 | 0.45
| Новгород" |  |  |  | от 5 до 20 мин
| дог. №11-00011 |  |  |  | от 20 до 60 мин
| т. 8(8162)680-680 приемная, |  | ф. 39*
м.т. 8-960-201-05-55, 8-963-334-58-89 - гл. энергетик
м.т. 8-963-333-46-59 менедж. по безоп и тех. обесп.
м.т. 8-963-330-68-50 нач. тех. отдела
м.т. 8-960-202-08-67 - старший инженер электрик
м.т. 8-906-202-09-54 - дежурный инженер электрик
6 | ОАО "ВН Мясной Двор" | ПС 110 кВ Районная | ф. 27 | ДУ | до 5 мин | 0.5 | Очередь ограничения (МВт) I 7: 0 | 0.5
| дог. №0000085 |  |  |  | от 5 до 20 мин
| т. 8(8162)680-501 приемная, |  |  |  | от 20 до 60 мин
| т. 8(8162)680-511гл. Инженер |  | ф. 44*
т. 8(81620680-565, м.т. 8-965-8085-51-23 гл. энерг.
м.т. 8-911-600-23-21 дежурный
7 | ООО "Гранит" | ПС 110 кВ Районная |  | ОП (ПП) | до 5 мин
| дог. №11-01389 |  |  |  | от 5 до 20 мин
| м.т.8-964-690-69-06 - оперативный персонал |  |  |  | от 20 до 60 мин | 0.25 | Очередь ограничения (МВт) VII 13: 0 | 0.25
ф. 47*, 48*
8 | ОАО "Новгородский завод | ПС 110 кВ Антоново |  | ОП (ПП) | до 5 мин
| стекловолокна" |  |  |  | от 5 до 20 мин
| дог. №01-00054 |  |  |  | от 20 до 60 мин | 1.5 | Очередь ограничения (МВт) VII 13: 0 | 1.5
| т. 8(8162)68-05-90 приемная |  | ф. 08*, 17*
т. 8-931-853-04-44 тех. директор
м.т. 8-921-730-33-13 инженер ОГЭ
9 | ИП Сивкова А.О. (ООО "НОРДИНВЕСТ") | ПС 110 кВ Базовая |  | ОП (ПП) | до 5 мин
| дог. №0000085 |  | ф. 10/10, 10/11 |  | от 5 до 20 мин
| м.т. 8-921-739-90-02 техический директор |  |  |  | от 20 до 60 мин | 0.6 | Очередь ограничения (МВт) VII 13: 0 | 0.6
т. 8(8162) 33-88-50 дежурный
10 | АО "СКТБ РТ" дог. №0000085 | ПС 110 кВ Базовая |  | ОП (ПП) | до 5 мин
| т. 8(8162)76-56-58 приемная |  |  |  | от 5 до 20 мин
| т. 8-950-684-61-14 гл. инженер |  | ф. 11 |  | от 20 до 60 мин | 0.7 | Очередь ограничения (МВт) VII 13: 0 | 0.7
| т. 8(8162)629-083 м.т. 8-921-699-77-68 дежурный |  | ф.69*
11 | ПАО "Контур" дог. №253 от 27.10.2017 | ПС 110 кВ Базовая |  | ОП (ПП) | до 5 мин
| т. 8(8162)680-900 приемная |  | ф. 66, 74
| т. 8(8162)680-910, 680-900 доб. 477 |  |  |  | от 20 до 60 мин | 1.75 | Очередь ограничения (МВт) VII 13: 0 | 1.75
| т. 8(8162)680-887, м.т. 8-965-808-03-33 |  | ф. 79*, 73*, 70*
гл. энергетик
м.т. 8-965-806-74-05 дежурный
12 | ООО "Трубичино" | ПС 330 кВ Новгородская |  | ОП (ПП) | до 5 мин
| дог. №13-00117 |  |  |  | от 5 до 20 мин
| т. 8(8162)741-133 приёмная |  |  |  | от 20 до 60 мин | 0.9 | Очередь ограничения (МВт) VII 13: 0 | 0.9
| т. 8(8162)741-139, м.т. 8-911-601-28-21 гл. энерг., дежурный |  | ф. 01*, 07*, 13*, 15*
13 | АО "НМЗ" | НТЭЦ 110 кВ (Новгородская ТЭЦ ПАО "ТГК-2") |  | ОП (ПП) | до 5 мин
| дог. №01/12/17-ОГЭ |  |  |  | от 5 до 20 мин
| т. 8(8162)940-750 - приёмная |  |  |  | от 20 до 60 мин | 1.8 | Очередь ограничения (МВт) VII 13: 0 | 1.8
| т. 8(8162)940-750 доб. 250, м.т. 8-911-600-74-72 |  | яч. 5*, яч. 46*
зам. главного энерг. по электрохозяйству
т. 8(8162)940-750 доб. 285, м.т. 8-911-600-46-70
ответственный за электрохозяйство
м.т. 8-911-600-66-35 - дежурный
14 | ПАО "Акрон" дог. №11702-1 от 06.12.2019 | ПС 110 кВ 100 ПС 110 кВ 315 | конторль ввода ГВО по величине потребления подстанций | ОП (ПП) | до 5 мин | 14 | Очередь ограничения (МВт) I 7: 0 | 14
| №11702-2 от 06.12.2019 |  |  |  | от 5 до 20 мин | 19.5 | Очередь ограничения (МВт) IV 10: 0 | 19.5
| №11702-3 от 06.12.2019 |  |  |  | от 20 до 60 мин | 15 | Очередь ограничения (МВт) VII 13: 0 | 15
173012 г. Великий Новгород
т. 8(8162)99-65-55 приемная
т. 8(8162)99-62-00 гл. инженер
т. 8(8162)99-62-05 гл. энергетик
т. 8(8162)99-63-77 нач. смены цеха эл. снабж.
т. 8(8162)99-62-54 диспетчер
т. 8(8162)99-61-09 справочная
15 | ООО "Новгородский бекон" | ПС 110 кВ Новоселицы |  | ОП (ПП) | до 5 мин
| п/ф д. Божонка |  |  |  | от 5 до 20 мин
| дог. №53110002312 |  |  |  | от 20 до 60 мин | 1.9 | Очередь ограничения (МВт) VII 13: 0 | 1.9
| т. 8(8162)682-631 приёмная |  | ф. 02*, 03*, 04*, 05*, 06*, 07*, 08*, 09*
м.т. 8-8-965-808-66-23 дежурный э/монтер
16 | ООО "Новгородский бекон" | ПС 110 кВ Чечулино ПС 110 кВ Подберезье |  | ОП (ПП) | до 5 мин
| дог. №53110002312 |  |  |  | от 5 до 20 мин
| т. 8(8162)682-631 приёмная |  |  |  | от 20 до 60 мин | 1 | Очередь ограничения (МВт) VII 13: 0 | 1
| м.т. 8-911-620-02-83 нач. электроцеха |  | ф. 05*, 06*, 07*, 08*
| т. 8(8162)682-670, 8(8162)682-660 дежурный |  | ф. 04*, 05*, 07*, 08*
17 | ОАО "Подберезский | ПС 110 кВ Подберезье |  | ОП (ПП) | до 5 мин
| комбинат хлебепродуктов" |  |  |  | от 5 до 20 мин
| дог. №11-01590 |  | ф. 06, 09 |  | от 20 до 60 мин | 1.13 | Очередь ограничения (МВт) VII 13: 0 | 1.13
т. 8(8162)742-641 приёмная
т. 8(8162) 742-643 гл. инженер
т. 8(8162)742-500, м.т. 8-911-645-24-67
оперативный персонал
18 | ООО "Агрокомплекс" | ПС 110 кВ Спасская |  | ОП (ПП) | до 5 мин
| дог. №51-00191 |  |  |  | от 5 до 20 мин
| м.т. 8-921-964-78-00 - оперативный персонал |  |  |  | от 20 до 60 мин | 1.3 | Очередь ограничения (МВт) VII 13: 0 | 1.3
ф. 01*, 04*
19 | ООО "УРСА Евразия" | ПС 110 кВ Энергомаш | ф. 38 | ДУ | до 5 мин | 1.5 | Очередь ограничения (МВт) III 9: 0 | 1.5
| дог. №53 |  |  |  | от 5 до 20 мин
| т. 8(81665)46-180 приёмная |  |  |  | от 20 до 60 мин
| т. 8(81665)46-180 главный инженер |  | ф. 16*
м.т. 8-921-202-44-60 главный энергетик
т. 8(81665)46-183 охрана
20 | ООО "ЮПМ-Кюммене Чудово" | ПС 110 кВ Энергомаш | ф. 04 | ДУ | до 5 мин | 1.7 | Очередь ограничения (МВт) III 9: 0 | 1.7
| дог. №514 ДОУПЭ от 06.12.2017 |  |  |  | от 5 до 20 мин
| т. 8(81665)44-606 приёмная |  |  |  | от 20 до 60 мин
| т. 8(81665)44-606 главный инженер |  | ф. 54*
т. 8(81665)44-606, м.т. 8-921-202-74-10 гл. энерг.
т. 8(81665)44-616 дежурный по подстанции
21 | ООО "Эс. Си. Джонсон" г. Чудово | ПС 110 кВ Энергомаш | ф. 36 | ОП | до 5 мин
| дог. №53110002230 |  |  |  | от 5 до 20 мин
| м.т. 8-964-310-00-22 директор (секретарь) |  |  |  | от 20 до 60 мин | 2 | Очередь ограничения (МВт) X 16: 0 | 2
| м.т. 8-964-694-49-96 гл. инженер |  | ф. 22
м.т. 8-921-020-19-17 гл. энергетик
м.т. 8-921-198-44-70 дежурный
22 | АО "Энергомаш" | ПС 110 кВ Энергомаш | ф. 13 | ДУ | до 5 мин | 0.5 | Очередь ограничения (МВт) III 9: 0 | 0.5
| дог. №51-00001 |  |  |  | от 5 до 20 мин
| т. 8(81665)49-235 приемная |  |  |  | от 20 до 60 мин
| т. 8(81665)49-306 гл. инженер |  | ф. 19*, 31*, 35*, 37*, 39*
т. 8(81665)49-342 гл. энергетик
|  | ПС 110 кВ Энергомаш | ф. 17 | ДУ |  | 0.3 | Очередь ограничения (МВт) III 9: 0 | 0.3
от 5 до 20 мин
от 20 до 60 мин
ф. 19*, 31*, 35*, 37*, 39*
|  | ПС 110 кВ Энергомаш | ф. 21 | ДУ |  | 0.2 | Очередь ограничения (МВт) III 9: 0 | 0.2
от 5 до 20 мин
от 20 до 60 мин
ф. 19*, 31*, 35*, 37*, 39*
|  | ПС 110 кВ Энергомаш | ф. 33 | ДУ |  | 0.3 | Очередь ограничения (МВт) III 9: 0 | 0.3
от 5 до 20 мин
от 20 до 60 мин
ф. 19*, 31*, 35*, 37*, 39*
23 | ООО "Хасслахерлес" | ПС 110 кВ Вишерская |  | ОП (ПП) | до 5 мин
| дог. №52-00069 |  |  |  | от 5 до 20 мин
| т. 8(8162)968-100 приёмная |  |  |  | от 20 до 60 мин | 1.8 | Очередь ограничения (МВт) X 16: 1.8 | 1.8
| м.т. 8-921-202-02-07 директор |  | ф. 09*, 10*
м.т. 8-921-707-24-24 ст. инженер
м.т.8-921-738-28-58 дежурный
24 | Смешанная нагрузка: Администрация Савинского сельского поселения, МАОУ "Hовоселицкая средняя общеобразовательная школа", Потребительское общество "Новгородское", ОАО "Вымпел-Коммуникации", ОАО "Мегафон", население | ПС 110 кВ Новоселицы | ф. 01 | ДУ | до 5 мин | 0.5 | Очередь ограничения (МВт) I 7: 0 | 0.5
от 5 до 20 мин
от 20 до 60 мин
25 | Смешанная нагрузка: Администрация Савинского сельского поселения, ОАО "Вымпел-Коммуникации", ОАО "Мегафон", Филиал ОАО "Мобильные Теле Системы", ФГУ "Упрдор России", население | ПС 110 кВ Новоселицы | ф. 10 | ДУ | до 5 мин | 0.8 | Очередь ограничения (МВт) I 7: 0 | 0.8
от 5 до 20 мин
от 20 до 60 мин
26 | Смешанная нагрузка: Государственная компания "Российские автомобильные дороги", ООО "Магистраль двух столиц" | ПС 110 кВ Дорожная | ф. 01 | ДУ | до 5 мин | 0.2 | Очередь ограничения (МВт) I 7: 0 | 0.2
от 5 до 20 мин
от 20 до 60 мин
|  | ПС 110 кВ Дорожная | ф. 02 | ДУ | до 5 мин | 0.5 | Очередь ограничения (МВт) I 7: 0 | 0.5
от 5 до 20 мин
от 20 до 60 мин
|  | ПС 110 кВ Дорожная | ф. 03 | ДУ | до 5 мин | 0.4 | Очередь ограничения (МВт) I 7: 0 | 0.4
от 5 до 20 мин
от 20 до 60 мин
|  | ПС 110 кВ Дорожная | ф. 04 | ДУ | до 5 мин | 0.36 | Очередь ограничения (МВт) I 7: 0 | 0.36
от 5 до 20 мин
от 20 до 60 мин
27 | Смешанная нагрузка: Государственная компания "Российские автомобильные дороги", ООО "Магистраль двух столиц" | ПС 110 кВ Магистральная | ф. 01 | ДУ | до 5 мин | 0.2 | Очередь ограничения (МВт) I 7: 0 | 0.2
от 5 до 20 мин
от 20 до 60 мин
|  | ПС 110 кВ Магистральная | ф. 02 | ДУ | до 5 мин | 0.2 | Очередь ограничения (МВт) I 7: 0 | 0.2
от 5 до 20 мин
от 20 до 60 мин
|  | ПС 110 кВ Магистральная | ф. 03 | ДУ | до 5 мин | 0.3 | Очередь ограничения (МВт) I 7: 0 | 0.3
от 5 до 20 мин
от 20 до 60 мин
|  | ПС 110 кВ Магистральная | ф. 04 | ДУ | до 5 мин | 0.4 | Очередь ограничения (МВт) I 7: 0 | 0.4
от 5 до 20 мин
от 20 до 60 мин
28 | Смешанная нагрузка: население п.Батецкий, д.Вшели,д.Гусина Горка, д.Бахарино, д.Глухово, уличное овещение, (пилорама), автомойка, Крестьянское (фермерское) хоз-во Коновалова Ивана Николаевича | ПС 110 кВ Батецкая | ф. 01 | ДУ | до 5 мин | 0 | Очередь ограничения (МВт) III 9: 0
от 5 до 20 мин
от 20 до 60 мин
29 | Смешанная нагрузка: СПК "Красная звезда", ИП Поляков Ю. А., ИП Авдеев С. П., Потребительское общество "Новгородское" (ПО "Новгородское"), население | ПС 110 кВ Батецкая | ф. 02 | ДУ | до 5 мин | 0 | Очередь ограничения (МВт) III 9: 0
от 5 до 20 мин
от 20 до 60 мин
30 | Смешанная нагрузка: МУП "Управляющая компания", ООО"Батецкое ДЭП", ЗАО "Садко", КФХ Свистунова Н. Д., ИП Лобач А. С., ИП Павленко А. А., ИП Ахмедова Н. М., Администрация Батецкого муниципального района, ООО "Новгороднефтепродукт", Потребительское общество "Новгородское" (ПО "Новгородское"), ИП Гасымов М. Н., население | ПС 110 кВ Батецкая | ф. 04 | ДУ | до 5 мин | 0 | Очередь ограничения (МВт) III 9: 0
от 5 до 20 мин
от 20 до 60 мин
31 | Смешанная нагрузка: ОАУСО "Шимский КЦСО (комплексный центр социального обслуживания)", МУ "Шимская ЦКДС " (централизованная культурно-досуговая система), КФХ Акашкин А. И., ООО "Капитан", ИП Ведехин А. С., ИП Митина, КХ Кадырова А. У., ООО "СП "Шелонь-1", Администрация Шимского муниципального района, население | ПС 110 кВ Шимск | ф. 13 | ОП | до 5 мин | 0.45 | Очередь ограничения (МВт) I 7: 0 | 0.45
от 5 до 20 мин
от 20 до 60 мин
32 | Смешанная нагрузка: Администрация Шимского муниципального района, население | ПС 110 кВ Шимск | ф. 14 | ОП | до 5 мин | 0.39 | Очередь ограничения (МВт) I 7: 0 | 0.39
от 5 до 20 мин
от 20 до 60 мин
33 | Смешанная нагрузка: МУП ЖКХ "Солецкого района", ОАО "Газпром газораспределение В. Новгород", ООО "Еврогаз", Солецкое РАЙПО, Администрация Дубровского сельского поселения, ИП Сычев А. В., население | ПС 110 кВ Сольцы | ф. 3 | ДУ | до 5 мин | 0 | Очередь ограничения (МВт) III 9: 0
от 5 до 20 мин
от 20 до 60 мин
34 | Смешанная нагрузка: Солецкое райпо, Администрация горского сельского поселения, СПК "Знамя Ленина", население | ПС 110 кВ Сольцы | ф. 4 | ДУ | до 5 мин | 0 | Очередь ограничения (МВт) III 9: 0
от 5 до 20 мин
от 20 до 60 мин
35 | Смешанная нагрузка: Администрация Горского сельского поселения | ПС 110 кВ Сольцы | ф. 13 | ДУ | до 5 мин | 0 | Очередь ограничения (МВт) III 9: 0
от 5 до 20 мин
от 20 до 60 мин
36 | Смешанная нагрузка: Солецкое райпо, МУП "ЖКХ "Солецкого района", ОАУСО "Солецкий КСЦО", население | ПС 110 кВ Сольцы | ф. 14 | ДУ | до 5 мин | 0 | Очередь ограничения (МВт) III 9: 0
от 5 до 20 мин
от 20 до 60 мин
37 | Смешанная нагрузка: УФПС Новгородской области-филиал ФГУП "Почта России", МАП ЖКХ "Солецкого района", ОАО "Газпром газораспределение В. Новгород", Солецкое РАЙПО, Администрация Выбитского сельского поселения, МАДОУ детский сад №8 г. Сольцы, МБУК "Центр культуры и досуга", ГУ "Солецкая райветстанция", КФХ Колесников Н. С., КФХ Михайлов, население | ПС 110 кВ Сольцы | ф. 16 | ДУ | до 5 мин | 0 | Очередь ограничения (МВт) III 9: 0
от 5 до 20 мин
от 20 до 60 мин
38 | Смешанная нагрузка: д. Желкун, д.Медвежья голова, д.Здринога, д.Песчаное (Поозерье) | ПС 110 кВ Южная | ф. 15 | ДУ | до 5 мин | 1.7 | Очередь ограничения (МВт) I 7: 0 | 1.7
от 5 до 20 мин
от 20 до 60 мин
39 | Смешанная нагрузка:н.п.Панковка, дачи, садоводчество | РП 10 кВ Южное | ф. 3 | ДУ | до 5 мин | 0.2 | Очередь ограничения (МВт) I 7: 0 | 0.2
от 5 до 20 мин
от 20 до 60 мин
40 | Смешанная нагрузка: н.п.Троица, Новое Ракомо, Старое Ракомо | РП 10 кВ Южное | ф. 4 | ДУ | до 5 мин | 0.65 | Очередь ограничения (МВт) I 7: 0 | 0.65
от 5 до 20 мин
от 20 до 60 мин
41 | Смешанная нагрузка: н.п. Старое Ракомо, Три Отрока | РП 10 кВ Южное | ф. 7 | ДУ | до 5 мин | 0.7 | Очередь ограничения (МВт) I 7: 0 | 0.7
от 5 до 20 мин
от 20 до 60 мин
42 | Смешанная нагрузка: Садовое общество "Жасмин", освещение трассы в пн.п.Панковка (светофоры) | РП 10 кВ Южное | ф. 9 | ДУ | до 5 мин | 0.7 | Очередь ограничения (МВт) I 7: 0 | 0.7
от 5 до 20 мин
от 20 до 60 мин
43 | Смешанная нагрузка: газовый распределительный пункт, гаражный комплекс "Акрон", ЧП Ковалев (бетон), фабрика упаковки. | ПС 330 кВ Новгородская | ф. 21 | ОП | до 5 мин | 0.3 | Очередь ограничения (МВт) I 7: 0 | 0.3
от 5 до 20 мин
от 20 до 60 мин
44 | Смешанная нагрузка: н.п.Вашково | ПС 330 кВ Юго-Западная | ф. 1 | ОП | до 5 мин | 0.2 | Очередь ограничения (МВт) I 7: 0 | 0.2
от 5 до 20 мин
от 20 до 60 мин
45 | Смешанная нагрузка: н.п.Видогощь, Кшентицы, ВашковоМагазины, РАЙПО, дачные участки, крестьянское хозяйство (циплята) | ПС 330 кВ Юго-Западная | ф. 3 | ОП | до 5 мин | 0.3 | Очередь ограничения (МВт) I 7: 0 | 0.3
от 5 до 20 мин
от 20 до 60 мин
46 | Смешанная нагрузка: полигон твердых бытовых отходов, н.п.Люболяды, Нащи, Вашково, дачные участки, сады | ПС 330 кВ Юго-Западная | ф. 7 | ОП | до 5 мин | 0.2 | Очередь ограничения (МВт) I 7: 0 | 0.2
от 5 до 20 мин
от 20 до 60 мин
ИТОГО по ПО "ИЭС" до 5 мин. |  |  |  |  | 0 |  | 0 | 0 | 0 | 0 | 0 | 0 | 0 | 0 | 0 | 0 | 31.4
ИТОГО по ПО "ИЭС" от 5 до 20 мин. |  |  |  |  | 0 |  | 0 | 0 | 0 | 0 | 0 | 0 | 0 | 0 | 0 | 0 | 19.5
ИТОГО по ПО "ИЭС" от 20 до 60 мин. |  |  |  |  | 1.8 |  | 0 | 0 | 0 | 0 | 0 | 0 | 0 | 0 | 0 | 1.8 | 31.63
ВСЕГО по ПО "ИЭС" до 20 мин. (включая объем нагрузки до 5 мин.) |  |  |  |  | 0 |  | 0 | 0 | 0 | 0 | 0 | 0 | 0 | 0 | 0 | 0 | 50.9
ВСЕГО по ПО "ИЭС" до 60 мин. (включая объем нагрузки до 5 мин., до 20 мин.) |  |  |  |  | 1.8 |  | 0 | 0 | 0 | 0 | 0 | 0 | 0 | 0 | 0 | 1.8 | 82.53
ИТОГО по ПО "ИЭС" до 5 мин. с нарастающим итогом | [6 empty] | 0 | 0 | 0 | 0 | 0 | 0 | 0 | 0 | 0 | 0
ИТОГО по ПО "ИЭС" от 5 до 20 мин. с нарастающим итогом | [6 empty] | 0 | 0 | 0 | 0 | 0 | 0 | 0 | 0 | 0 | 0
ИТОГО по ПО "ИЭС" от 20 до 60 мин. с нарастающим итогом | [6 empty] | 0 | 0 | 0 | 0 | 0 | 0 | 0 | 0 | 0 | 1.8
ВСЕГО по ПО "ИЭС" до 20 мин. (включая объем нагрузки до 5 мин.) с нарастающим итогом | [6 empty] | 0 | 0 | 0 | 0 | 0 | 0 | 0 | 0 | 0 | 0
ВСЕГО по ПО "ИЭС" до 60 мин. (включая объем нагрузки до 5 мин., до 20 мин.) с нарастающим итогом | [6 empty] | 0 | 0 | 0 | 0 | 0 | 0 | 0 | 0 | 0 | 1.8
ПО "Боровичские электрические сети"
47 | ООО "Элегия" | ПС 110 кВ Сельская |  | ОП (ПП) | до 5 мин.
| дог. №21-00003 |  |  |  | от 5 до 20 мин.
| тел. 8-(816-64) 21-010-приёмная |  |  |  | от 20 до 60 мин | 1 | Очередь ограничения (МВт) IX 15: 0 | 1
| 8-921-101-01-25-оперативный персонал |  | ф. 2*, 8*
48 | АО "Боровичский завод "Полимермаш" | ПС 110 кВ Сельская |  | ОП (ПП) | до 5 мин.
| дог.21-00001 |  |  |  | от 5 до 20 мин.
| т.8-(816-64) 46-588 - секретарь |  |  |  | от 20 до 60 мин | 0.55 | Очередь ограничения (МВт) IX 15: 0 | 0.55
| т.8-(816-64) 90-246 - энергетик |  | ф. 9*, 10*
м.т. 8-921-191-85-24 - оперативный персонал
49 | ОАО БКО | ПС 110 кВ Огнеупоры ПС 110 кВ Рудничная |  | ОП (ПП) | до 5 мин.
| дог.№ 21-00002 |  |  |  | от 5 до 20 мин.
| т.8-(816-64)-9-25-90, 9-25-91-щит управления |  |  |  | от 20 до 60 мин | 2 | Очередь ограничения (МВт) IX 15: 0 | 2
| т.8-(816-64)-2-63-12 диспетчер. |  | Ввод Т-1 110 кВ*
| т.8-921-705-07-09 - дежурный |  | Ввод Т-2 110 кВ*
50 | ООО ИПК "Эльбор" | ПС 110 кВ Прогресс |  | ОП (ПП) | до 5 мин.
| дог.№ 53090002809 |  |  |  | от 5 до 20 мин.
| 89210203330- дежурный |  |  |  | от 20 до 60 мин | 0.5 | Очередь ограничения (МВт) IX 15: 0 | 0.5
ф. 24*, 25*
51 | ООО "Сибелко Неболчи" | ПС 110 кВ Неболчи |  | ОП (ПП) | до 5 мин.
| дог. № 599 от 12.12.2018 |  |  |  | от 5 до 20 мин.
| 8-(816-2)-968-260, 8-911-618-38-80 гл.энерг. |  |  |  | от 20 до 60 мин | 1 | Очередь ограничения (МВт) IX 15: 0 | 1
| 8-(816-2)-968-260, 8-911-612-20-20 ген.дир. |  | ф. 6*, 12*
8-921-200-37-73 оперативный персонал
52 | ООО "Сетново" | ПС 110 кВ Неболчи |  | ОП (ПП) | до 5 мин.
| Договор оказания услуг по передаче электрической энергии №565 от 11.12.2017 |  |  |  | от 5 до 20 мин.
| (81668) 65101; 65-102; 61001; |  |  |  | от 20 до 60 мин | 1 | Очередь ограничения (МВт) IX 15: 0 | 1
| моб. 8-812-930-39-76 ген.дир. |  | ф. 10*, 11*
моб. 8-921-195-97-97 - мастер
моб. 8-921-029-93-95 - оперативный персонал
53 | ЗАО "Пестовский опытно-механический | ПС 110 кВ Пестово |  | ОП (ПП) | до 5 мин.
| завод" дог.№ 25-00017 |  |  |  | от 5 до 20 мин.
| м.т. 8-911-645-65-45 - директор |  |  |  | от 20 до 60 мин | 0.56 | Очередь ограничения (МВт) IX 15: 0 | 0.56
| т. 8-921-707-93-25 - гл.энергетик |  | ф. 10*
8-(816-69)-555-42 - оперативный персонал
54 | ООО "ГК "УЛК" Обособленное подразделение "Пестовский лесопромышленный комплекс" | ПС 110 кВ Пестово |  | ОП (ПП) | до 5 мин.
| дог.№ 45 |  |  |  | от 5 до 20 мин.
| т.8-(816-69)-55-563 главный энергетик |  |  |  | от 20 до 60 мин | 1.5 | Очередь ограничения (МВт) IX 15: 0 | 1.5
| т.8-(816-69)-555-62 оперативный персонал |  | ф. 11*, 12*
главный .энерг.
55 | ООО "Окуловская бумажная фабрика" |  |  | ОП (ПП) | до 5 мин.
| дог.№ 238 от 29.06.2018 | ПС 110 кВ Парахино |  |  | Иванов Владимир Геннадьевич
| т.8-911-603-24-50 - оперативный персонал | ГРУ-6,3 кВ |  |  | от 20 до 60 мин. | 1.1 | Очередь ограничения (МВт) IX 15: 0 | 1.1
| т.8-(816-57)-23-012 (приемная) |  | ф. 5*, 13*
| т.8-(812)-336-27-01 (приемная) |  | ф. 28*, 35*, 39*, 40*
56 | Государственная компания "Автодор" | ПС 110 кВ Варгусово | ф. 2* | ДУ | до 5 мин. | 0.15 | Очередь ограничения (МВт) II 8: 0 | 0.15
| дог.№ 53080001902 |  |  |  | от 5 до 20 мин.
| 89654038482 - руководитель |  |  |  | от 20 до 60 мин
89295736454 - отв.за эл.хозяйство
89116101903 - отв.за эл.хозяйство
|  | ПС 110 кВ Варгусово | ф. 3* | ДУ | до 5 мин. | 0.15 | Очередь ограничения (МВт) II 8: 0 | 0.15
от 5 до 20 мин.
от 20 до 60 мин
57 | Государственная компания "Автодор" | ПС 110 кВ Бор | ф. 1* | ДУ | до 5 мин. | 0.15 | Очередь ограничения (МВт) II 8: 0 | 0.15
| дог.№ 53080001902 |  |  |  | от 5 до 20 мин.
| 89654038482 - руководитель |  |  |  | от 20 до 60 мин
89295736454 - отв.за эл.хозяйство
89116101903 - отв.за эл.хозяйство
|  | ПС 110 кВ Бор | ф. 3* | ДУ | до 5 мин. | 0.15 | Очередь ограничения (МВт) II 8: 0 | 0.15
от 5 до 20 мин.
от 20 до 60 мин
58 | ООО "Завод Агрокабель" |  |  | ОП (ПП) | до 5 мин.
| дог. №53-00024 | ПС 330 кВ Окуловская |  |  | от 5 до 20 мин.
| 8 (816-57) 2-33-85, 2-37-31 - директор | ПС 10 кВ Окуловка 1 |  |  | от 20 до 60 мин. | 1 | Очередь ограничения (МВт) IX 15: 0 | 1
| 8 (816-57) 2-36-33 - тех. руководитель | ПС 110 кВ Окуловка-тяговая | ф. 21*, 35*, 7*
8 (816-57) 2-38-81 - оперативный персонал
8-(816-57) 2-30-49 - производство
59 | Смешанная нагрузка: ЗАО "УМ 282"; ООО "Экономдизайн"; Хрусталёв ВВ; СПК "Прогресс"; ИП Сканцев ДН; уличное освещение; СКЗ и ГРП (газораспределит.пункт); ООО "Звезда 2"; ООО "Мста М"; детский сад; ООО "Родина"; ИП Фомин КА; ООО "Мельница Боровичи"; Шевяков АГ; ООО "Автолига сервис"; ТК "Новгородская"; население. | ПС 110 кВ Прогресс | ф. 1 | ОП | до 5 мин. | 0.8 | Очередь ограничения (МВт) II 8: 0 | 0.8
от 5 до 20 мин.
от 20 до 60 мин.
60 | Смешанная нагрузка: ООО "Зета-Контакт"; ООО "Тухун"; уличное освещение; Почта; СКЗ; Казаков А.С.;Сапожников М.А.; ООО" Баккара"; Библиотека; детский сад; ООО "Родина"; ООО "Компания СЭВ; Карьер; ТК "Новгородская"; пилорамы; население. | ПС 110 кВ Прогресс | ф. 2 | ОП | до 5 мин. | 0.6 | Очередь ограничения (МВт) II 8: 0 | 0.6
от 5 до 20 мин.
от 20 до 60 мин.
61 | Смешанная нагрузка: ООО "Родина"; СТ "Мелиоратор";ООО "Борохотник"; ООО "Молочный дворик"; ИП Орловская; население. | ПС 110 кВ Прогресс | ф. 3 | ОП | до 5 мин. | 0.3 | Очередь ограничения (МВт) II 8: 0 | 0.3
от 5 до 20 мин.
от 20 до 60 мин.
62 | Смешанная нагрузка: уличное освещение; Церковь; Клуб; ИП Константинова; ООО "Триф"; УФПС ФГУП "Почта России", ТЦ ОАО "Деметра"; ИП Ищенко; ИП Яковлев; ООО "Родина"; МБУК "МКБО"; ИП Цыганкова; ИП Орловская; ООО МЕТСЕ; Булина ИВ; ООО "Норд энерго"; Васильева АВ; ТК Новгородская; население. | ПС 110 кВ Прогресс | ф. 4 | ОП | до 5 мин. | 0.4 | Очередь ограничения (МВт) II 8: 0 | 0.4
от 5 до 20 мин.
от 20 до 60 мин.
63 | Смешанная нагрузка: ООО " Грозный" ; ООО " СтальПром" ; Имадов А.М. ; ЗАО "УМ 282"; ООО "Боровичский Мясокомбинат"; ООО "Инвестрой"; Гурьянов АА; ИП Макаренкова А.А.УФПС ФГУП " Почта России"; Жуков АВ; Утленко ДВ; Белокуров СА; Котельникова ЕН; Иванова ГА; Федотов МС; Трошков СА; ИП Сканцев ДН; уличное освещение; Сельская администрация; Умов СА; ИП Иванова; ИП Тонян; ИП Сабиров; аптека; детский сад; Краснов ЮВ; ИП Плотникова; Клуб; Кобзев АМ; ИП Саркисян; ИП Бойцов; ИП Смирнов; Балагуров ДГ; Тиховская ВГ; ТК "Новгородская"; ООО "Гидроспецстрой"; ООО Т2 Мобайл; население: | ПС 110 кВ Прогресс | ф. 5 | ОП | до 5 мин. | 0.7 | Очередь ограничения (МВт) II 8: 0 | 0.7
от 5 до 20 мин.
от 20 до 60 мин.
64 | Смешанная нагрузка: ИП Соловьёв СА; ИП Кудряшов; ИП Силин АС; ИП Махова Е.А.; ИП Румянцев АВ; ООО "СК Монополис"; ИП Яковлев С.И.; ИП Бойцов СВ; ИП Кронштадтова ЕМ; ИП Густяков И.А.; ИП Петрова ИМ; ИП Веселов АИ; ООО "Универсал-строй"; ИП Кузин ИП Чугунова СВ; ИП Веселов ИМ; уличное освещение; ООО "Строй-гид"; население. | ПС 110 кВ Пестово | ф. 6 | ДУ | до 5 мин. | 0.5 | Очередь ограничения (МВт) II 8: 0 | 0.5
от 5 до 20 мин.
от 20 до 60 мин.
65 | Смешанная нагрузка: Уличное освещение; ИП Катешев ЕН; ИП Радыгин СВ; ИП Лебедева ВВ; МОБУ ДОД "ДЮСШ"; ИП Орлов ВВ; население. | ПС 110 кВ Пестово | ф. 9 | ДУ | до 5 мин. | 0.3 | Очередь ограничения (МВт) II 8: 0 | 0.3
от 5 до 20 мин.
от 20 до 60 мин.
66 | Смешанная нагрузка: Уличное освещение; КХ Джамалова МГ; КХ Михалева АС; ИП Андреева ЛА; ООО "Трансстроймеханизация"; ИП Мишиева ИИ; население. | ПС 330 кВ Окуловская | ф. 14 | ОП | до 5 мин. | 0.4 | Очередь ограничения (МВт) II 8: 0 | 0.4
от 5 до 20 мин.
от 20 до 60 мин.
67 | Смешанная нагрузка: Дом культуры; уличное освещение; Приход А.Невского; ООО "Первая Национальная группа"; ФГБУ НП "Валдайский"; ФГБУ "Национальный парк"; ООО "Русские башни"; Силиверстов И.А.;МАОУ "Школа Боровно"; ООО "Интерэнергосоюз"; население | ПС 330 кВ Окуловская | ф. 29 | ОП | до 5 мин. | 0.5 | Очередь ограничения (МВт) II 8: 0 | 0.5
от 5 до 20 мин.
от 20 до 60 мин.
68 | Смешанная нагрузка: Уличное освещение, АОУСО "Окуловский КЦСО" (культурный центр); ООО "Завод Агрокабель"; часовня; население. | ПС 330 кВ Окуловская | ф. 35 | ОП | до 5 мин. | 1.5 | Очередь ограничения (МВт) II 8: 0 | 1.5
от 5 до 20 мин.
от 20 до 60 мин.
69 | Смешанная нагрузка: ИП Усманов РХ; ООО "ВкусПродукт"; ООО "Мста-Лес"; уличное освещение; ИП Иванова СП; ИП Максимов СБ; ООО "Радуга"; ЧП Федоров С. Г.; МАУ "Физкультурно-спортивный центр"; население. | ПС 110 кВ Любытино | ф. 3 | ДУ | до 5 мин. | 0.4 | Очередь ограничения (МВт) II 8: 0 | 0.4
от 5 до 20 мин.
от 20 до 60 мин.
70 | Смешанная нагрузка: ИП Егоров СП; КХ Кузьмина; ИП Писарева ЕС; ООО "ВкусПродукт"; КФХ Пегливанян А.Б.; население. | ПС 110 кВ Любытино | ф. 5 | ДУ | до 5 мин. | 0.4 | Очередь ограничения (МВт) II 8: 0 | 0.4
от 5 до 20 мин.
от 20 до 60 мин.
71 | Смешанная нагрузка: Дом культуры; библиотеки; уличное освещение; ООО Агрофирма "Государь"; АО "ОКТАГОН"; Гончаренко ЕЛ; Литвинов ОЮ; ППО ПАО "Акрон" НОО РХП; ООО Агрофирма "ГОСУДАРЬ"; ООО "ЛЮБЫТИНО-ХУТОР"; население. | ПС 110 кВ Любытино | ф. 6 | ДУ | до 5 мин. | 0.4 | Очередь ограничения (МВт) II 8: 0 | 0.4
от 5 до 20 мин.
от 20 до 60 мин.
72 | Смешанная нагрузка: уличное освещение; Савенков ВВ; Зудин СА; ПАО Вымпелком; ФГУП " РТРС" Новгородский филиал ОРТПЦ (радио-телевизионный передающий центр; население. | ПС 110 кВ Любытино | ф. 8 | ДУ | до 5 мин. | 0.3 | Очередь ограничения (МВт) II 8: 0 | 0.3
от 5 до 20 мин.
от 20 до 60 мин.
73 | Смешанная нагрузка: ООО "Любытино-слалом"; уличное освещение; ПМРО прихода церкви Вознесения Господня; ООО "СтройПрогресс"; население. | ПС 110 кВ Любытино | ф. 7 | ДУ | до 5 мин. | 0.4 | Очередь ограничения (МВт) II 8: 0 | 0.4
от 5 до 20 мин.
от 20 до 60 мин.
74 | Смешанная нагрузка: ООО "Новгороднефтепродукт"; уличное освещение; ИП Костандян КС; ИП Егорова ЕА; ИП Туманов АВ; ООО "Экосити"; Семенов ВБ; ООО "АВЕРЬЯНОВО"; население. | ПС 110 кВ Любытино | ф. 12 | ДУ | до 5 мин. | 0.35 | Очередь ограничения (МВт) II 8: 0 | 0.35
от 5 до 20 мин.
от 20 до 60 мин.
75 | Смешанная нагрузка: ООО "Мошенское ДЭП" (дорожно эксплуатационное предприятие); уличное освещение; ООО "Грин-ВУД"; ООО "Галс"; Кр. хоз-во Кондратьева А.Д.; Мошенское РайПО; ООО "Стимул"; МОУ "СОШ с. Мошенское"; МУ Автобаза; библиотека; клуб; ИП Авакян РГ; Ганичев О.В.; ООО Содружество; ИП Голубева АА; Антонов АН; ООО "Рубеж"; ООО ТК Новгородская; население. | ПС 110 кВ Мошенское | ф. 2 | ОП | до 5 мин. | 0.5 | Очередь ограничения (МВт) II 8: 0 | 0.5
от 5 до 20 мин.
от 20 до 60 мин.
76 | Смешанная нагрузка: Хвойнинское РайПО; ООО "Норд"; МБУК ЦКДО "Гармония"; МОУ "СОШ д. Остахново"; уличное освещение; Королев ДЕ; Жегалин СК; Лесничество; Рыльская СС; СХК "Родина"; Пинаев АВ; ПАО Ростелеком; ООО ТК Новгородская; население. | ПС 110 кВ Хвойная | ф. 7 | ОП | до 5 мин. | 0.4 | Очередь ограничения (МВт) II 8: 0 | 0.4
от 5 до 20 мин.
от 20 до 60 мин.
77 | Смешанная нагрузка: КХ Кондратьев; ООО "Техсервис"; Хвойнинское РайПО; Почта; уличное освещение; МОУ "СОШИ д. Мякишево"; ООО "Ермак"; НАО "ТЭК"; население. | ПС 110 кВ Хвойная | ф. 5 | ОП | до 5 мин. | 0.2 | Очередь ограничения (МВт) II 8: 0 | 0.2
от 5 до 20 мин.
от 20 до 60 мин.
ИТОГО по ПО "БЭС" до 5 мин. |  |  |  |  | 0 |  | 0 | 0 | 0 | 0 | 0 | 0 | 0 | 0 | 0 | 0
ИТОГО по ПО "БЭС" от 5 до 20 мин. |  |  |  |  | 0 |  | 0 | 0 | 0 | 0 | 0 | 0 | 0 | 0 | 0 | 0
ИТОГО по ПО БЭС" от 20 до 60 мин. |  |  |  |  | 0 |  | 0 | 0 | 0 | 0 | 0 | 0 | 0 | 0 | 0 | 0
ВСЕГО по ПО "БЭС" до 20 мин. (включая объем нагрузки до 5 мин.) |  |  |  |  | 0 |  | 0 | 0 | 0 | 0 | 0 | 0 | 0 | 0 | 0 | 0
ВСЕГО по ПО "БЭС" до 60 мин. (включая объем нагрузки до 5 мин., до 20 мин.) |  |  |  |  | 0 |  | 0 | 0 | 0 | 0 | 0 | 0 | 0 | 0 | 0 | 0
ИТОГО по ПО "БЭС" до 5 мин. с нарастающим итогом | [6 empty] | 0 | 0 | 0 | 0 | 0 | 0 | 0 | 0 | 0 | 0
ИТОГО по ПО "БЭС" от 5 до 20 мин. с нарастающим итогом | [6 empty] | 0 | 0 | 0 | 0 | 0 | 0 | 0 | 0 | 0 | 0
ИТОГО по ПО "БЭС" от 20 до 60 мин. с нарастающим итогом | [6 empty] | 0 | 0 | 0 | 0 | 0 | 0 | 0 | 0 | 0 | 0
ВСЕГО по ПО "БЭС" до 20 мин. (включая объем нагрузки до 5 мин.) с нарастающим итогом | [6 empty] | 0 | 0 | 0 | 0 | 0 | 0 | 0 | 0 | 0 | 0
ВСЕГО по ПО "БЭС" до 60 мин. (включая объем нагрузки до 5 мин., до 20 мин.) с нарастающим итогом | [6 empty] | 0 | 0 | 0 | 0 | 0 | 0 | 0 | 0 | 0 | 0
ПО "Валдайские электрические сети"
Валдайский РЭС
78 | Смешанная нагрузка:населенные пункты Большие Луки, Гибно, Демянск, Зеленая, Ильина Гора, Малиновка, Малые, Луки, Пахомовщина, Подгорье, Покровка, Поцепово, Твердово, Усадьба (Песоцкое с/п), Фишово, Хозюпино, Шульгина Гора, Щеглово. Промышленность (пилорама, маштнный двор, мастерские ); торговля (магазин); с/х (телятник, кормоцех, зерноток, склад, ферма); транспорт (АЗС) | ПС 110 кВ Демянск | ф. 1 | ОП | до 5 мин. | 0.4 | Очередь ограничения (МВт) III 9: 0 | 0.4
от 5 до 20 мин.
от 20 до 60 мин
79 | Смешанная нагрузка: населенные пункты Большие Луки, Боровицы, Демянск, Каменка (Песоцкое с/п), Красная Горка, Пески. Торговля (магазин); промышленность (пилорама, мастерские) с/х (коровник); | ПС 110 кВ Демянск | ф. 2 | ОП | до 5 мин. | 0.35 | Очередь ограничения (МВт) III 9: 0 | 0.35
от 5 до 20 мин.
от 20 до 60 мин
80 | Смешанная нагрузка:населенные пункты Аркадово, Демянск, Добросли, Костьково, Малый Заход, Новинка, Новое Сохново, Ользи, Петровское, Старое Сохново, Шумилов Бор, Шумилово. Торговля (магазин); промышленность (станция катодной защиты, пилорама), транспорт (АЗС); услуги (база отдыха); | ПС 110 кВ Демянск | ф. 3 | ОП | до 5 мин. | 0.3 | Очередь ограничения (МВт) III 9: 0 | 0.3
от 5 до 20 мин.
от 20 до 60 мин
81 | Смешанная нагрузка: населенные пункты Болдыри, Борок, Высокуша, Вязовня, Головково, Демянск, Ермаково, Заболотье (Тарасовское с/п), Игожево, Икандово, Леониха, Меглино, Новые Ладомири, Пеньково, Тарасово. Торговля (магазин); промышленность (пилорама). | ПС 110 кВ Демянск | ф. 8 | ОП | до 5 мин. | 0.25 | Очередь ограничения (МВт) III 9: 0 | 0.25
от 5 до 20 мин.
от 20 до 60 мин
82 | Смешанная нагрузка: населенные пункты Кожевниково, Михеево, Намещи, Скобово, Шишково. Торговля (магазин); промышленность (пилорама). | ПС 110 кВ Демянск | ф. 9 | ОП | до 5 мин. | 0.2 | Очередь ограничения (МВт) III 9: 0 | 0.2
от 5 до 20 мин.
от 20 до 60 мин
83 | Смешанная нагрузка:населенные пункты Большое Опуево, Глебовщина, Демянск, Жирково, Заозерье, Новое Подсосонье, Пекахино. Промышленность (цех по переработке молока, мастерские). | ПС 110 кВ Демянск | ф. 11 | ОП | до 5 мин. | 0.25 | Очередь ограничения (МВт) III 9: 0 | 0.25
от 5 до 20 мин.
от 20 до 60 мин
84 | Смешанная нагрузка: населенные пункты Долгий Бор, Литвиново, Мокрый Остров, Новая Болотница, Переезд, Светлый, Старая Болотница, Стуковья, Топорково, Ярково. ООО «Свинокомплекс "Устьволмский"», ИП Ткачик, ООО "Тим-Экс", ООО "Лукойл-Энергосервис", ГОКУ МЦ 2Резерв", ООО "Крестцысельхозхимия", МАОУ "Детская флотилия "Парус", ФГУ "Упрдор России", ОАО "Вымпел-Коммуникации", Филиал "Мобильные ТелеСистемы" МАУДО ДООЦ "Гверстянец". | ПС 110 кВ Крестцы | ф. 2 | ОП | до 5 мин. | 0.2 | Очередь ограничения (МВт) III 9: 0 | 0.2
от 5 до 20 мин.
от 20 до 60 мин
85 | Смешанная нагрузка: население, ООО "Тимбер Тек", ООО "Валдайский жемчуг", ООО Биопродмаш", АО "Петербургская сбытовая компания", ИП Андреев А.Н., ООО "ЭнергоСервис" | ПС 110 кВ Крестцы | ф. 10 | ОП | до 5 мин. | 0.37 | Очередь ограничения (МВт) III 9: 0 | 0.37
от 5 до 20 мин.
от 20 до 60 мин
86 | Смешанная нагрузка: население, ФГУП "РТРС" Новгородский филиал ОРТПЦ, ООО "Крестцысельхозхимия", ООО "ПилПром". | ПС 110 кВ Крестцы | ф. 12 | ОП | до 5 мин. | 0.2 | Очередь ограничения (МВт) III 9: 0 | 0.2
от 5 до 20 мин.
от 20 до 60 мин
87 | Смешанная нагрузка: население Моисеевского, Маревского сельского поселения, уличное освещение, ООО "Новгороднефтепродукт" (АЗС-56), магазины, АМДОУ детский сад. | ПС 110 кВ Марёво | ф. 1 | ДУ | до 5 мин. | 0.15 | Очередь ограничения (МВт) III 9: 0 | 0.15
от 5 до 20 мин.
от 20 до 60 мин
88 | Смешанная нагрузка: население Моисеевского, Маревского сельского поселения, уличное освещение, котельная. | ПС 110 кВ Марёво | ф. 2 | ДУ | до 5 мин. | 0.2 | Очередь ограничения (МВт) III 9: 0 | 0.2
от 5 до 20 мин.
от 20 до 60 мин
89 | Смешанная нагрузка: население Моисеевского, Маревского, Велильского сельского поселения, уличное освещение, ИП Сулайманов Ш.И., ООО 2т2 Мобайл", ПБОЮЛ Сулайманов (пилорама), ООО "Горские устья". | ПС 110 кВ Марёво | ф. 4 | ДУ | до 5 мин. | 0.1 | Очередь ограничения (МВт) III 9: 0 | 0.1
от 5 до 20 мин.
от 20 до 60 мин
90 | Смешанная нагрузка: население Молвотицкого, Моисеевского, Маревского сельского поселения, уличное освещение, магазины. | ПС 110 кВ Марёво | ф. 5 | ДУ | до 5 мин. | 0.1 | Очередь ограничения (МВт) III 9: 0 | 0.1
от 5 до 20 мин.
от 20 до 60 мин
91 | Смешанная нагрузка: население Моисеевского сельского поселения, уличное освещение. | ПС 110 кВ Марёво | ф. 7 | ДУ | до 5 мин. | 0.1 | Очередь ограничения (МВт) III 9: 0 | 0.1
| магазины |  |  |  | от 5 до 20 мин.
от 20 до 60 мин
92 | Смешанная нагрузка: население Моисеевского сельского поселения, уличное освещение, ТК Новгородская (котельная), МРЭС (отопление, освещение), ООО "Русбиоком". | ПС 110 кВ Марёво | ф. 8 | ДУ | до 5 мин. | 0.1 | Очередь ограничения (МВт) III 9: 0 | 0.1
от 5 до 20 мин.
от 20 до 60 мин
93 | Смешанная нагрузка: население Моисеевского, Маревского сельского поселения, уличное освещение, ПБОЮЛ Лемко И.И. (пилорама), магазин, АМДОУ детский сад. | ПС 110 кВ Марёво | ф. 9 | ДУ | до 5 мин. | 0.1 | Очередь ограничения (МВт) III 9: 0 | 0.1
от 5 до 20 мин.
от 20 до 60 мин
ИТОГО по Валдайскому РЭС до 5 мин. |  |  |  |  | 0 |  | 0 | 0 | 0 | 0 | 0 | 0 | 0 | 0 | 0 | 0
ИТОГО по Валдайскому РЭС от 5 до 20 мин. |  |  |  |  | 0 |  | 0 | 0 | 0 | 0 | 0 | 0 | 0 | 0 | 0 | 0
ИТОГО по Валдайскому РЭС от 20 до 60 мин. |  |  |  |  | 0 |  | 0 | 0 | 0 | 0 | 0 | 0 | 0 | 0 | 0 | 0
ВСЕГО по Валдайскому РЭС до 20 мин. (включая объем нагрузки до 5 мин.) |  |  |  |  | 0 |  | 0 | 0 | 0 | 0 | 0 | 0 | 0 | 0 | 0 | 0
ВСЕГО по Валдайскому РЭС до 60 мин. (включая объем нагрузки до 5 мин., до 20 мин.) |  |  |  |  | 0 |  | 0 | 0 | 0 | 0 | 0 | 0 | 0 | 0 | 0 | 0
ИТОГО по Валдайскому РЭС до 5 мин. с нарастающим итогом | [6 empty] | 0 | 0 | 0 | 0 | 0 | 0 | 0 | 0 | 0 | 0
ИТОГО по Валдайскому РЭС от 5 до 20 мин. с нарастающим итогом | [6 empty] | 0 | 0 | 0 | 0 | 0 | 0 | 0 | 0 | 0 | 0
ИТОГО по Валдайскому РЭС от 20 до 60 мин. с нарастающим итогом | [6 empty] | 0 | 0 | 0 | 0 | 0 | 0 | 0 | 0 | 0 | 0
ВСЕГО по Валдайскому РЭС до 20 мин. (включая объем нагрузки до 5 мин.) с нарастающим итогом | [6 empty] | 0 | 0 | 0 | 0 | 0 | 0 | 0 | 0 | 0 | 0
ВСЕГО по Валдайскому РЭС до 60 мин. (включая объем нагрузки до 5 мин., до 20 мин.) с нарастающим итогом | [6 empty] | 0 | 0 | 0 | 0 | 0 | 0 | 0 | 0 | 0 | 0
ПО "Валдайские электрические сети"
Старорусский РЭС
94 | ОАО "ПФК" | ПС 110 кВ Парфино |  | ОП (ПП) | до 5 мин.
| т. 8-964-310-70-79 - гл. энергетик |  | ф. 7 (6 кВ) |  | от 5 до 20 мин.
| т. 8-(816-50)-68-560, 8-921-697-19-58 - |  |  |  | от 20 до 60 мин | 1.2 | Очередь ограничения (МВт) VIII 14: 0 | 1.2
| главный инженер |  | ф. 3* (6 кВ)
т.8-(816-50)68-548 начальник энергослужбы
8-921-024-54-12 - оперативный персонал
95 | НОАУ "Демянский | ПС 110 кВ Медниково |  | ОП (ПП) | до 5 мин.
| лесхоз" |  |  |  | от 5 до 20 мин.
| тел.8-(816-52)-58-537 - приемная |  | ф. 9 |  | от 20 до 60 мин | 0.4 | Очередь ограничения (МВт) VIII 14: 0 | 0.4
м.т. 8-911-612-00-53 оперативный персонал
96 | ООО"ЭКО ВУД" тел.8-911-351-05-82 оперативный персонал | ПС 110 кВ Парфино | ф. 4 (6 кВ) | ОП (ПП) | до 5 мин.
от 5 до 20 мин.
[5 empty] | от 20 до 60 мин | 0.8 | Очередь ограничения (МВт) VIII 14: 0 | 0.8
97 | ИП Иванов М.Е тел.8-(816-50)-61-984, 8-911-614-01-26 оперативный персонал | ПС 110 кВ Парфино | ф. 1 (10 кВ) | ОП (ПП) | до 5 мин.
от 5 до 20 мин.
[5 empty] | от 20 до 60 мин | 0.8 | Очередь ограничения (МВт) VIII 14: 0 | 0.8
98 | Смешанная нагрузка (частный сектор, с/х предприятия, магазины, школа) | ПС 110 кВ Русса | ф. 5 | ДУ | до 5 мин. | 0.5 | Очередь ограничения (МВт) I 7: 0 | 0.5
от 5 до 20 мин.
от 20 до 60 мин
ИТОГО по Старорусскому РЭС до 5 мин. |  |  |  |  | 0 |  | 0 | 0 | 0 | 0 | 0 | 0 | 0 | 0 | 0 | 0
ИТОГО по Старорусскому РЭС от 5 до 20 мин. |  |  |  |  | 0 |  | 0 | 0 | 0 | 0 | 0 | 0 | 0 | 0 | 0 | 0
ИТОГО по Старорусскому РЭС от 20 до 60 мин. |  |  |  |  | 0 |  | 0 | 0 | 0 | 0 | 0 | 0 | 0 | 0 | 0 | 0
ВСЕГО по Старорусскому РЭС до 20 мин. (включая объем нагрузки до 5 мин.) |  |  |  |  | 0 |  | 0 | 0 | 0 | 0 | 0 | 0 | 0 | 0 | 0 | 0
ВСЕГО по Старорусскому РЭС до 60 мин. (включая объем нагрузки до 5 мин., до 20 мин.) |  |  |  |  | 0 |  | 0 | 0 | 0 | 0 | 0 | 0 | 0 | 0 | 0 | 0
ИТОГО по Старорусскому РЭС до 5 мин. с нарастающим итогом | [6 empty] | 0 | 0 | 0 | 0 | 0 | 0 | 0 | 0 | 0 | 0
ИТОГО по Старорусскому РЭС от 5 до 20 мин. с нарастающим итогом | [6 empty] | 0 | 0 | 0 | 0 | 0 | 0 | 0 | 0 | 0 | 0
ИТОГО по Старорусскому РЭС от 20 до 60 мин. с нарастающим итогом | [6 empty] | 0 | 0 | 0 | 0 | 0 | 0 | 0 | 0 | 0 | 0
ВСЕГО по Старорусскому РЭС до 20 мин. (включая объем нагрузки до 5 мин.) с нарастающим итогом | [6 empty] | 0 | 0 | 0 | 0 | 0 | 0 | 0 | 0 | 0 | 0
ВСЕГО по Старорусскому РЭС до 60 мин. (включая объем нагрузки до 5 мин., до 20 мин.) с нарастающим итогом | [6 empty] | 0 | 0 | 0 | 0 | 0 | 0 | 0 | 0 | 0 | 0
ИТОГО по ПО "ВЭС" до 5 мин. |  |  |  |  | 0 |  | 0 | 0 | 0 | 0 | 0 | 0 | 0 | 0 | 0 | 0
ИТОГО по ПО "ВЭС" 5 до 20 мин. |  |  |  |  | 0 |  | 0 | 0 | 0 | 0 | 0 | 0 | 0 | 0 | 0 | 0
ИТОГО по ПО "ВЭС" 20 до 60 мин. |  |  |  |  | 0 |  | 0 | 0 | 0 | 0 | 0 | 0 | 0 | 0 | 0 | 0
ВСЕГО по ПО "ВЭС" до 20 мин. (включая объем нагрузки до 5 мин.) |  |  |  |  | 0 |  | 0 | 0 | 0 | 0 | 0 | 0 | 0 | 0 | 0 | 0
ВСЕГО по ПО "ВЭС" до 60 мин. (включая объем нагрузки до 5 мин., до 20 мин.) |  |  |  |  | 0 |  | 0 | 0 | 0 | 0 | 0 | 0 | 0 | 0 | 0 | 0
ИТОГО по ПО "ВЭС" до 5 мин. с нарастающим итогом | [6 empty] | 0 | 0 | 0 | 0 | 0 | 0 | 0 | 0 | 0 | 0
ИТОГО по ПО "ВЭС" от 5 до 20 мин. с нарастающим итогом | [6 empty] | 0 | 0 | 0 | 0 | 0 | 0 | 0 | 0 | 0 | 0
ИТОГО по ПО "ВЭС" от 20 до 60 мин. с нарастающим итогом | [6 empty] | 0 | 0 | 0 | 0 | 0 | 0 | 0 | 0 | 0 | 0
ВСЕГО по ПО "ВЭС" до 20 мин. (включая объем нагрузки до 5 мин.) с нарастающим итогом | [6 empty] | 0 | 0 | 0 | 0 | 0 | 0 | 0 | 0 | 0 | 0
ВСЕГО по ПО "ВЭС" 60 мин. (включая объем нагрузки до 5 мин., до 20 мин.) с нарастающим итогом | [6 empty] | 0 | 0 | 0 | 0 | 0 | 0 | 0 | 0 | 0 | 0
ИТОГО по Новгородскому филиалу ПАО "Россети Северо-Запад" до 5 мин. |  |  |  |  | 0 |  | 0 | 0 | 0 | 0 | 0 | 0 | 0 | 0 | 0 | 0
ИТОГО по Новгородскому филиалу ПАО "Россети Северо-Запад" от 5 до 20 мин. |  |  |  |  | 0 |  | 0 | 0 | 0 | 0 | 0 | 0 | 0 | 0 | 0 | 0
ИТОГО по Новгородскому филиалу ПАО "Россети Северо-Запад" от 20 до 60 мин. |  |  |  |  | 1.8 |  | 0 | 0 | 0 | 0 | 0 | 0 | 0 | 0 | 0 | 1.8
ВСЕГО по Новгородскому филиалу ПАО "Россети Северо-Запад" до 20 мин. (включая объем нагрузки до 5 мин.) |  |  |  |  | 0 |  | 0 | 0 | 0 | 0 | 0 | 0 | 0 | 0 | 0 | 0
ВСЕГО по Новгородскому филиалу ПАО "Россети Северо-Запад" до 60 мин. (включая объем нагрузки до 5 мин., до 20 мин.) |  |  |  |  | 1.8 |  | 0 | 0 | 0 | 0 | 0 | 0 | 0 | 0 | 0 | 1.8
ИТОГО по Новгородскому филиалу ПАО "Россети Северо-Запад" до 5 мин. с нарастающим итогом | [6 empty] | 0 | 0 | 0 | 0 | 0 | 0 | 0 | 0 | 0 | 0
ИТОГО по Новгородскому филиалу ПАО "Россети Северо-Запад" от 5 до 20 мин. с нарастающим итогом | [6 empty] | 0 | 0 | 0 | 0 | 0 | 0 | 0 | 0 | 0 | 0
ИТОГО по Новгородскому филиалу ПАО "Россети Северо-Запад" от 20 до 60 мин. с нарастающим итогом | [6 empty] | 0 | 0 | 0 | 0 | 0 | 0 | 0 | 0 | 0 | 1.8
ВСЕГО по Новгородскому филиалу ПАО "Россети Северо-Запад" до 20 мин. (включая объем нагрузки до 5 мин.) с нарастающим итогом | [6 empty] | 0 | 0 | 0 | 0 | 0 | 0 | 0 | 0 | 0 | 0
ВСЕГО по Новгородскому филиалу ПАО "Россети Северо-Запад" до 60 мин. (включая объем нагрузки до 5 мин., до 20 мин.) с нарастающим итогом | [6 empty] | 0 | 0 | 0 | 0 | 0 | 0 | 0 | 0 | 0 | 1.8
Потребители АО "Новгородоблэлектро"
Новгородское отделение, тел. диспетчера 77-22-22
99 | Промышленная зона | ПС 110 кВ Районная | ф.41 | ДУ | до 5 мин. | 0.5 | Очередь ограничения (МВт) I 7: 0.36 | 0.5
| (ООО "Новгородснаб" тел.:62-82-46, 62-86-04 |  |  |  | от 5 до 20 мин.
| ООО "Лес" тел.:8-911-027-03-04) и др. |  |  |  | от 20 до 60 мин
тел. 77-22-22 деж. диспетчер НОКЭ
100 | Промышленная зона | ПС 110 кВ Районная | ф.33 | ДУ | до 5 мин. | 0.4 | Очередь ограничения (МВт) I 7: 1.5199 | 0.4
| (ЗАО "Стройснаб" тел.:73-26-14, |  |  |  | от 5 до 20 мин.
| 8-911-633-12-15 |  |  |  | от 20 до 60 мин
ООО "Фабус" тел.:640-052, 640-202
ООО "Строительное предприятие 640"
тел.: 642-404, 641-627)
101 | ЗАО "ПК "Волховец", дог.№ 00005 и др. | ПС 110 кВ Районная | ф.20 | ДУ | до 5 мин. | 1.6 | Очередь ограничения (МВт) I 7: 0 | 1.6
| 94-46-00 приемная, |  |  |  | от 5 до 20 мин.
| 94-47-08, 8-911-600-39-88 гл.энергетик, |  |  |  | от 20 до 60 мин
94-46-94, 8-911-041-96-33 зам. гл. энергетика
94-46-88, 94-47-29 дежурный электрик
|  | ПС 110 кВ Районная | ф. 34 | ДУ | до 5 мин. |  | Очередь ограничения (МВт) I 7: 0.47772 | 1.1
от 5 до 20 мин.
от 20 до 60 мин
102 | ОАО "Трансвит" | ПС 110 кВ Районная |  | ОП (ПП) | до 5 мин.
| дог.№53010000668 |  |  |  | от 5 до 20 мин.
| тел. 77-44-74 гл. энергетик |  | ф. 13, 22 |  | от 20 до 60 мин | 1.2 | Очередь ограничения (МВт) VIII 14: 1.35 | 1.2
тел: 60-74-50 - энергетик
тел: 33-97-37 - дежурный электрик
103 | Жилая зона ООО УК "Белый город" | ПС 110 кВ Южная | ф. 07, 30 | ДУ | до 5 мин. | 1.2 | Очередь ограничения (МВт) I 7: 0.6068 | 1.2
от 5 до 20 мин.
от 20 до 60 мин
104 | Промышленная зона "Квант" 3-я площадка | ПС 110 кВ Районная | ф. 62, 67 | ДУ | до 5 мин. | 0.4 | Очередь ограничения (МВт) I 7: 0.17424 | 0.4
| (ООО РТС и прочее) |  |  |  | от 5 до 20 мин.
от 20 до 60 мин
105 | ЗАО "Лактис", дог.№01337, | ПС 110 кВ Районная |  | ОП (ПП) | до 5 мин.
| 500-908, 8-921-201-03-00 гл. энергетик, |  |  |  | от 5 до 20 мин.
| тел.629-108, 8-921-606-20-36 мастер эл.служ. |  | ф. 45, 46 |  | от 20 до 60 мин | 1.2 | Очередь ограничения (МВт) VIII 14: 1.0463 | 1.2
629-128, 8-921-606-20-43 дежурный электромонтер
106 | ООО "Лента", дог.№ 53010000004 | ПС 110 кВ Южная |  | ОП (ПП) | до 5 мин.
| 8-(812)-380-61-31 центр.приемная, |  |  |  | от 5 до 20 мин.
| 68-00-91 гл. инженер, 8-921-570-12-08 оперативный персонал |  | ф. 14, 23 |  | от 20 до 60 мин | 0.6 | Очередь ограничения (МВт) VIII 14: 0.4754 | 0.6
68-00-96 доб. 768 - гл. энергетик
107 | ООО "Лента", дог.№ 53010000002 | ПС 110 кВ Районная |  | ОП (ПП) | до 5 мин.
| 8-(812)-380-61-31 центр.приемная, |  |  |  | от 5 до 20 мин.
| 68-00-91 гл. инженер, 8-921-980-15-65 оперативный персонал |  | ф. 23, 28 |  | от 20 до 60 мин | 0.5 | Очередь ограничения (МВт) VIII 14: 0.3058 | 0.5
68-00-96 доб. 768 - гл. энергетик
ИТОГО по Новгородскому отделению до 5 мин. |  |  |  |  | 3.1387 |  | 3.1387 | 0 | 0 | 0 | 0 | 0 | 0 | 0 | 0 | 0
ИТОГО по Новгородскому отделению от 5 до 20 мин. |  |  |  |  | 0 |  | 0 | 0 | 0 | 0 | 0 | 0 | 0 | 0 | 0 | 0
ИТОГО по Новгородскому отделению от 20 до 60 мин. |  |  |  |  | 3.1775 |  | 0 | 0 | 0 | 0 | 0 | 0 | 0 | 3.1775 | 0 | 0
ИТОГО по Новгородскому отделению до 20 мин. (включая объем нагрузки до 5 мин.) |  |  |  |  | 3.1387 |  | 3.1387 | 0 | 0 | 0 | 0 | 0 | 0 | 0 | 0 | 0
ИТОГО по Новгородскому отделению до 60 мин. (включая объем нагрузки до 5 мин., до 20 мин.) |  |  |  |  | 6.3162 |  | 3.1387 | 0 | 0 | 0 | 0 | 0 | 0 | 3.1775 | 0 | 0
ИТОГО по Новгородскому отделению до 5 мин. с нарастающим итогом | [6 empty] | 3.1387 | 3.1387 | 3.1387 | 3.1387 | 3.1387 | 3.1387 | 3.1387 | 3.1387 | 3.1387 | 3.1387
ИТОГО по Новгородскому отделению от 5 до 20 мин. с нарастающим итогом | [6 empty] | 0 | 0 | 0 | 0 | 0 | 0 | 0 | 0 | 0 | 0
ИТОГО по Новгородскому отделению от 20 до 60 мин. с нарастающим итогом | [6 empty] | 0 | 0 | 0 | 0 | 0 | 0 | 0 | 3.1775 | 0 | 0
ИТОГО по Новгородскому отделению до 20 мин. (включая объем нагрузки до 5 мин.) с нарастающим итогом | [6 empty] | 3.1387 | 3.1387 | 3.1387 | 3.1387 | 3.1387 | 3.1387 | 3.1387 | 3.1387 | 3.1387 | 3.1387
ИТОГО по Новгородскому отделению до 60 мин. (включая объем нагрузки до 5 мин., до 20 мин.) с нарастающим итогом | [6 empty] | 3.1387 | 3.1387 | 3.1387 | 3.1387 | 3.1387 | 3.1387 | 3.1387 | 6.3162 | 6.3162 | 6.3162
Чудовский филиал тел. диспетчера 8-(816-65)-54-260
108 | ЗАО "Русская спичка", | ПС 330 кВ Чудово | ф. 11 | ОП | до 5 мин.
| дог.№ 00211 |  |  |  | от 5 до 20 мин.
| тел.: 8-(816-65)-444-66, 8-(816-65)-49-703, |  |  |  | от 20 до 60 мин | 0.2 | Очередь ограничения (МВт) IX 15: 0.03884 | 0.2
8-(816-65)-49-755
109 | ЗАО "Русская спичка", | ПС 330 кВ Чудово | ф. 20 | ОП | до 5 мин.
| дог.№ 00211 |  |  |  | от 5 до 20 мин.
| тел.: 8-(816-65)-444-66, 8-(816-65)-49-703, |  |  |  | от 20 до 60 мин | 0.2 | Очередь ограничения (МВт) IX 15: 0 | 0.2
8-(816-65)-49-755
110 | Жилая зона и предприятия | ПС 330 кВ Чудово | ф.16 | ОП | до 5 мин.
| "Чудовский Лесхоз" |  |  |  | от 5 до 20 мин.
| тел. 8-(816-65)-54-260 |  |  |  | от 20 до 60 мин | 0.5 | Очередь ограничения (МВт) IX 15: 0.155 | 0.5
ИТОГО по Чудовскому филиалу до 5 мин. |  |  |  |  | 0 |  | 0 | 0 | 0 | 0 | 0 | 0 | 0 | 0 | 0 | 0
ИТОГО по Чудовскому филиалу от 5 до 20 мин. |  |  |  |  | 0 |  | 0 | 0 | 0 | 0 | 0 | 0 | 0 | 0 | 0 | 0
ИТОГО по Чудовскому филиалу от 20 до 60 мин. |  |  |  |  | 0.19384 |  | 0 | 0 | 0 | 0 | 0 | 0 | 0 | 0 | 0.19384 | 0
ИТОГО по Чудовскому филиалу до 20 мин. (включая объем нагрузки до 5 мин.) |  |  |  |  | 0 |  | 0 | 0 | 0 | 0 | 0 | 0 | 0 | 0 | 0 | 0
ИТОГО по Чудовскому филиалу до 60 мин. (включая объем нагрузки до 5 мин., до 20 мин.) |  |  |  |  | 0.19384 |  | 0 | 0 | 0 | 0 | 0 | 0 | 0 | 0 | 0.19384 | 0
ИТОГО по Чудовскому филиалу до 5 мин. с нарастающим итогом | [6 empty] | 0 | 0 | 0 | 0 | 0 | 0 | 0 | 0 | 0 | 0
ИТОГО по Чудовскому филиалу от 5 до 20 мин. с нарастающим итогом | [6 empty] | 0 | 0 | 0 | 0 | 0 | 0 | 0 | 0 | 0 | 0
ИТОГО по Чудовскому филиалу от 20 до 60 мин. с нарастающим итогом | [6 empty] | 0 | 0 | 0 | 0 | 0 | 0 | 0 | 0 | 0.19384 | 0.19384
ИТОГО по Чудовскому филиалу до 20 мин. (включая объем нагрузки до 5 мин.) с нарастающим итогом | [6 empty] | 0 | 0 | 0 | 0 | 0 | 0 | 0 | 0 | 0 | 0
ИТОГО по Чудовскому филиалу до 60 мин. (включая объем нагрузки до 5 мин., до 20 мин.) с нарастающим итогом | [6 empty] | 0 | 0 | 0 | 0 | 0 | 0 | 0 | 0 | 0.19384 | 0.19384
Восточный филиал, тел. диспетчера 8-(816-64)-4-17-27, 8-(816-52)-52-639, 8-(81-57)-2-24-35
111 | Жилая зона и ЗАО "Боровичи - мебель" | ПС 110 кВ Прогресс | ф.7 | ОП | до 5 мин. | 0.8 | Очередь ограничения (МВт) II 8: 1.208 | 0.8
| дог.№ 00678 |  |  |  | от 5 до 20 мин.
| тел.: 8-(816-64)-21-222 -продавцы, |  |  |  | от 20 до 60 мин
тел: 8-(816-64)-211-03 - приемная тел. 8-921-202-81-01 - энергетик
112 | Жилая зона и ОАО "Красный Октябрь" | ПС 110 кВ Прогресс | ф. 9 | ОП | до 5 мин. | 0.2 | Очередь ограничения (МВт) II 8: 0.4344 | 0.2
| дог. 1210 |  |  |  | от 5 до 20 мин.
| тел.: 8-(816-64)404-26 |  |  |  | от 20 до 60 мин
113 | Жилая зона и ОАО "Красный Октябрь" | ПС 110 кВ Прогресс | ф. 10 | ОП | до 5 мин. | 0.2 | Очередь ограничения (МВт) II 8: 0.00057 | 0.2
| дог. 1210 |  |  |  | от 5 до 20 мин.
| тел.: 8-(816-64)404-26 |  |  |  | от 20 до 60 мин
114 | Промышленная зона | ПС 330 кВ Окуловская | ф.38 | ОП | до 5 мин.
| дог.№ 00476 |  |  |  | от 5 до 20 мин.
| (ОАО "Олес") |  |  |  | от 20 до 60 мин | 0.35 | Очередь ограничения (МВт) IX 15: 0.768 | 0.35
тел.8-(816-52)-23-881 дисп. Энергетик
115 | ЗАО "Окуловский завод мебельной | ПС 10 кВ Окуловка -1 |  | ОП (ПП) | до 5 мин.
| фурнитуры" |  |  |  | от 5 до 20 мин.
| дог.№ 53080000883 |  | ф.18 |  | от 20 до 60 мин | 0.45 | Очередь ограничения (МВт) IX 15: 0.4672 | 0.45
8-(816-57)-23-588 дежурный электрик;
8-911-613-86-35 энергетик
ИТОГО по Боровичскому филиалу 5 мин. |  |  |  |  | 1.643 |  | 0 | 1.643 | 0 | 0 | 0 | 0 | 0 | 0 | 0 | 0
ИТОГО по Боровичскому филиалу от 5 до 20 мин. |  |  |  |  | 0 |  | 0 | 0 | 0 | 0 | 0 | 0 | 0 | 0 | 0 | 0
ИТОГО по Боровичскому филиалу от 20 до 60 мин. |  |  |  |  | 1.2352 |  | 0 | 0 | 0 | 0 | 0 | 0 | 0 | 0 | 1.2352 | 0
ИТОГО по Боровичскому филиалу до 20 мин. (включая объем нагрузки до 5 мин.) |  |  |  |  | 1.643 |  | 0 | 1.643 | 0 | 0 | 0 | 0 | 0 | 0 | 0 | 0
ИТОГО по Боровичскому филиалу до 60 мин. (включая объем нагрузки до 5 мин., до 20 мин.) |  |  |  |  | 2.8782 |  | 0 | 1.643 | 0 | 0 | 0 | 0 | 0 | 0 | 1.2352 | 0
ИТОГО по Боровичскому филиалу 5 мин. с нарастающим итогом | [6 empty] | 0 | 1.643 | 1.643 | 1.643 | 1.643 | 1.643 | 1.643 | 1.643 | 1.643 | 1.643
ИТОГО по Боровичскому филиалу от 5 до 20 мин. с нарастающим итогом | [6 empty] | 0 | 0 | 0 | 0 | 0 | 0 | 0 | 0 | 0 | 0
ИТОГО по Боровичскому филиалу от 20 до 60 мин. с нарастающим итогом | [6 empty] | 0 | 0 | 0 | 0 | 0 | 0 | 0 | 0 | 1.2352 | 1.2352
ИТОГО по Боровичскому филиалу до 20 мин. (включая объем нагрузки до 5 мин.) с нарастающим итогом | [6 empty] | 0 | 1.643 | 1.643 | 1.643 | 1.643 | 1.643 | 1.643 | 1.643 | 1.643 | 1.643
ИТОГО по Боровичскому филиалу до 60 мин. (включая объем нагрузки до 5 мин., до 20 мин.) с нарастающим итогом | [6 empty] | 0 | 1.643 | 1.643 | 1.643 | 1.643 | 1.643 | 1.643 | 1.643 | 2.8782 | 2.8782
Старорусский филиал, тел. диспетчера 8-(816-52)-52-639
116 | Промышленная зона | ПС 110 кВ Русса | ф.15, 21 | ДУ | до 5 мин. | 0.5 | Очередь ограничения (МВт) I 7: 0.7312 | 0.5
| (ООО "Лакто-Новгород") |  |  |  | от 5 до 20 мин.
| т.8-(816-52)-5-61-85 |  |  |  | от 20 до 60 мин
ИТОГО по Старорусскому филиалу до 5 мин. |  |  |  |  | 0.7312 |  | 0.7312 | 0 | 0 | 0 | 0 | 0 | 0 | 0 | 0 | 0 | 0.5
ИТОГО по Старорусскому филиалу от 5 до 20 мин. |  |  |  |  | 0 |  | 0 | 0 | 0 | 0 | 0 | 0 | 0 | 0 | 0 | 0 | 0
ИТОГО по Старорусскому филиалу от 20 до 60 мин. |  |  |  |  | 0 |  | 0 | 0 | 0 | 0 | 0 | 0 | 0 | 0 | 0 | 0 | 0
ИТОГО по Старорусскому филиалу до 20 мин. (включая объем нагрузки до 5 мин.) |  |  |  |  | 0.7312 |  | 0.7312 | 0 | 0 | 0 | 0 | 0 | 0 | 0 | 0 | 0 | 0.5
ИТОГО по Старорусскому филиалу до 60 мин. (включая объем нагрузки до 5 мин., до 20 мин.) |  |  |  |  | 0.7312 |  | 0.7312 | 0 | 0 | 0 | 0 | 0 | 0 | 0 | 0 | 0 | 0.5
ИТОГО по Старорусскому филиалу до 5 мин. с нарастающим итогом | [6 empty] | 0.7312 | 0.7312 | 0.7312 | 0.7312 | 0.7312 | 0.7312 | 0.7312 | 0.7312 | 0.7312 | 0.7312
ИТОГО по Старорусскому филиалу от 5 до 20 мин. с нарастающим итогом | [6 empty] | 0 | 0 | 0 | 0 | 0 | 0 | 0 | 0 | 0 | 0
ИТОГО по Старорусскому филиалу от 20 до 60 мин. с нарастающим итогом | [6 empty] | 0 | 0 | 0 | 0 | 0 | 0 | 0 | 0 | 0 | 0
ИТОГО по Старорусскому филиалу до 20 мин. (включая объем нагрузки до 5 мин.) с нарастающим итогом | [6 empty] | 0.7312 | 0.7312 | 0.7312 | 0.7312 | 0.7312 | 0.7312 | 0.7312 | 0.7312 | 0.7312 | 0.7312
ИТОГО по Старорусскому филиалу до 60 мин. (включая объем нагрузки до 5 мин., до 20 мин.) с нарастающим итогом | [6 empty] | 0.7312 | 0.7312 | 0.7312 | 0.7312 | 0.7312 | 0.7312 | 0.7312 | 0.7312 | 0.7312 | 0.7312
ИТОГО по АО "Новгородоблэлектро" до 5 мин. |  |  |  |  | 5.5128 |  | 3.8699 | 1.643 | 0 | 0 | 0 | 0 | 0 | 0 | 0 | 0
ИТОГО по АО "Новгородоблэлектро" от 5 до 20 мин. |  |  |  |  | 0 |  | 0 | 0 | 0 | 0 | 0 | 0 | 0 | 0 | 0 | 0
ИТОГО по АО "Новгородоблэлектро" от 20 до 60 мин. |  |  |  |  | 4.6065 |  | 0 | 0 | 0 | 0 | 0 | 0 | 0 | 3.1775 | 1.429 | 0
ИТОГО по АО "Новгородобэлектро" до 20 мин. (включая объем нагрузки до 5 мин.) |  |  |  |  | 5.5128 |  | 3.8699 | 1.643 | 0 | 0 | 0 | 0 | 0 | 0 | 0 | 0
ИТОГО по АО "Новгородобэлектро" до 60 мин. (включая объем нагрузки до 5 мин., до 20 мин.) |  |  |  |  | 10.1194 |  | 3.8699 | 1.643 | 0 | 0 | 0 | 0 | 0 | 3.1775 | 1.429 | 0
ИТОГО по АО "Новгородоблэлектро" до 5 мин. с нарастающим итогом | [6 empty] | 3.8699 | 5.5128 | 5.5128 | 5.5128 | 5.5128 | 5.5128 | 5.5128 | 5.5128 | 5.5128 | 5.5128
ИТОГО по АО "Новгородоблэлектро" от 5 до 20 мин. с нарастающим итогом | [6 empty] | 0 | 0 | 0 | 0 | 0 | 0 | 0 | 0 | 0 | 0
ИТОГО по АО "Новгородоблэлектро" от 20 до 60 мин. с нарастающим итогом | [6 empty] | 0 | 0 | 0 | 0 | 0 | 0 | 0 | 3.1775 | 4.6065 | 4.6065
ИТОГО по АО "Новгородобэлектро"до 20 мин. (включая объем нагрузки до 5 мин.) с нарастающим итогом | [6 empty] | 3.8699 | 5.5128 | 5.5128 | 5.5128 | 5.5128 | 5.5128 | 5.5128 | 5.5128 | 5.5128 | 5.5128
ИТОГО по АО "Новгородобэлектро" до 60 мин. (включая объем нагрузки до 5 мин., до 20 мин.) с нарастающим итогом | [6 empty] | 3.8699 | 5.5128 | 5.5128 | 5.5128 | 5.5128 | 5.5128 | 5.5128 | 8.6903 | 10.1194 | 10.1194
Потребители ООО "Транснефть-Балтика"
117 | ООО "Транснефть-Балтика" | НРУ 110 кВ Пестово |  | ОП (ПП) | до 5 мин.
| (НПС Быково) |  |  |  | от 5 до 20 мин. | 5.25 | Очередь ограничения (МВт) V 11: 0 | 5.25
| Инженер энергетик Шинтяков Н.А |  |  |  | от 20 до 60 мин | 4.5 | Очередь ограничения (МВт) IX 15: 0 | 4.5
| тел. 8-911-643-33-97, |  | ВЛ 110 кВ НРУ Пестово - Быково НПС-2 I цепь (Л.Нефтяная-1)*
тел. 8-(816-69)-5-91-22,
тел. 8-911-040-40-11 инж. энергетик
| Диспетчер-технолог (круглосуточно) |  | ВЛ 110 кВ НРУ Пестово - Быково НПС-2 II цепь (Л.Нефтяная-2)*
8-(485-2)-44-83-64
Энергодиспетчер
8-(485-2)-49-14-67 (дневное время)
118 | ООО "Транснефть-Балтика" | ПС 110 кВ Песь |  | ОП (ПП) | до 5 мин.
| (НПС Песь) |  |  |  | от 5 до 20 мин. | 5.5 | Очередь ограничения (МВт) V 11: 0 | 5.5
| Инженер энергетик Созин В. Л. |  |  |  | от 20 до 60 мин | 4 | Очередь ограничения (МВт) IX 15: 0 | 4
| тел. 8-911-643-33-70, |  | ф. 3*, 4*
тел. 8-(816-67)-5-32-80
Диспетчер-технолог (круглосуточно)
8-(485-2)-44-83-64
Энергодиспетчер
8-(485-2)-49-14-67 (дневное время)
ИТОГО по ООО "Транснефть-Балтика" до 5 мин. |  |  |  |  | 0 |  | 0 | 0 | 0 | 0 | 0 | 0 | 0 | 0 | 0 | 0 | 0
ИТОГО по ООО "Транснефть-Балтика" от 5 до 20 мин. |  |  |  |  | 0 |  | 0 | 0 | 0 | 0 | 0 | 0 | 0 | 0 | 0 | 0 | 10.75
ИТОГО по ООО "Транснефть-Балтика" от 20 до 60 мин. |  |  |  |  | 0 |  | 0 | 0 | 0 | 0 | 0 | 0 | 0 | 0 | 0 | 0 | 8.5
ВСЕГО по ООО "Транснефть-Балтика" до 20 мин. (включая объем нагрузки до 5 мин.) |  |  |  |  | 0 |  | 0 | 0 | 0 | 0 | 0 | 0 | 0 | 0 | 0 | 0 | 10.75
ВСЕГО по ООО "Транснефть-Балтика" до 60 мин. (включая объем нагрузки до 5 мин., до 20 мин.) |  |  |  |  | 0 |  | 0 | 0 | 0 | 0 | 0 | 0 | 0 | 0 | 0 | 0 | 19.25
ИТОГО по ООО "Транснефть-Балтика" до 5 мин. с нарастающим итогом | [6 empty] | 0 | 0 | 0 | 0 | 0 | 0 | 0 | 0 | 0 | 0
ИТОГО по ООО "Транснефть-Балтика" от 5 до 20 мин. с нарастающим итогом | [6 empty] | 0 | 0 | 0 | 0 | 0 | 0 | 0 | 0 | 0 | 0
ИТОГО по ООО "Транснефть-Балтика" от 20 до 60 мин. с нарастающим итогом | [6 empty] | 0 | 0 | 0 | 0 | 0 | 0 | 0 | 0 | 0 | 0
ВСЕГО по "Транснефть-Балтика" до 20 мин. (включая объем нагрузки до 5 мин.) с нарастающим итогом | [6 empty] | 0 | 0 | 0 | 0 | 0 | 0 | 0 | 0 | 0 | 0
ВСЕГО по "Транснефть-Балтика" до 60 мин. (включая объем нагрузки до 5 мин., до 20 мин.) с нарастающим итогом | [6 empty] | 0 | 0 | 0 | 0 | 0 | 0 | 0 | 0 | 0 | 0
Потребители Филиала ПАО "ФСК ЕЭС" Новгородского предприятия МЭС
119 | ОАО "Красный Октябрь" | ПС 330 кВ Новгородская |  | ОП (ПП) | до 5 мин.
| директор: 64-29-10 |  |  |  | от 5 до 20 мин.
8-963-366-3169
| Начальник команды: 64-21-50 |  |  |  | от 20 до 60 мин. | 1.2 | Очередь ограничения (МВт) VII 13: 0 | 1.2
| 8-911-644-6822 оперативный персонал |  | ВЛ 10 кВ л. 4 З-д Энергия*
| 8-911-601-0067 оперативный персонал |  | ВЛ 10 кВ л. 18 З-д Энергия*
Электромонтер: 8-951-720-2180
8-911-619-15-35 гл. энергетик
120 | ООО "Газпром трансгаз | ПС 330 кВ Новгородская |  | ОП (ПП) | до 5 мин.
| Санкт-Петербург" |  |  |  | от 5 до 20 мин.
Начальник СЭВС: 944-829,
| 8-958-453-50-70 |  |  |  | от 20 до 60 мин. | 0.5 | Очередь ограничения (МВт) VII 13: 0 | 0.5
Инженер СЭВС: 944-839
| 8-921-205-8569 оперативный персонал |  | Фидер 10 кВ л. 6, 8 Газпром
| 8-921-205-8540 оперативный персонал |  | Трансгаз С-Петербург*
121 | ООО "Транснефть-Балтика" | ПС 330 кВ Юго-Западная |  | ОП (ПП) | до 5 мин.
| Гл.энергетик: 8-931-850-90-08 |  |  |  | от 5 до 20 мин. | 3 | Очередь ограничения (МВт) IV 10: 0 | 3
| Зам. гл. энергетика: 8-931-850-90-50 |  |  |  | от 20 до 60 мин
| энергетик: 8-931-850-90-64 |  | ВЛ 110 кВ Юго-Западная -
| энергодиспетчер: 8-931-850-90-22 |  | НПС-7 № 1*
ВЛ 110 кВ Юго-Западная -
НПС-7 № 2*
ИТОГО по Филиалу ПАО "ФСК ЕЭС" Новгородского предприятия МЭС до 5 мин. |  |  |  |  | 0 |  | 0 | 0 | 0 | 0 | 0 | 0 | 0 | 0 | 0 | 0
ИТОГО по Филиалу ПАО "ФСК ЕЭС" Новгородского предприятия МЭС от 5 до 20 мин. |  |  |  |  | 0 |  | 0 | 0 | 0 | 0 | 0 | 0 | 0 | 0 | 0 | 0
ИТОГО по Филиалу ПАО "ФСК ЕЭС" Новгородского предприятия МЭС от 20 до 60 мин. |  |  |  |  | 0 |  | 0 | 0 | 0 | 0 | 0 | 0 | 0 | 0 | 0 | 0
ВСЕГО по Филиалу ПАО "ФСК ЕЭС" Новгородского предприятия МЭС до 20 мин. (включая объем нагрузки до 5 мин.) |  |  |  |  | 0 |  | 0 | 0 | 0 | 0 | 0 | 0 | 0 | 0 | 0 | 0
ВСЕГО по Филиалу ПАО "ФСК ЕЭС" Новгородского предприятия МЭС до 60 мин. (включая объем нагрузки до 5 мин., до 20 мин.) |  |  |  |  | 0 |  | 0 | 0 | 0 | 0 | 0 | 0 | 0 | 0 | 0 | 0
ИТОГО по Филиалу ПАО "ФСК ЕЭС" Новгородского предприятия МЭС до 5 мин. с нарастающим итогом | [6 empty] | 0 | 0 | 0 | 0 | 0 | 0 | 0 | 0 | 0 | 0
ИТОГО по Филиалу ПАО "ФСК ЕЭС" Новгородского предприятия МЭС от 5 до 20 мин. с нарастающим итогом | [6 empty] | 0 | 0 | 0 | 0 | 0 | 0 | 0 | 0 | 0 | 0
ИТОГО по Филиалу ПАО "ФСК ЕЭС" Новгородского предприятия МЭС от 20 до 60 мин. с нарастающим итогом | [6 empty] | 0 | 0 | 0 | 0 | 0 | 0 | 0 | 0 | 0 | 0
ВСЕГО по Филиалу ПАО "ФСК ЕЭС" Новгородского предприятия МЭС до 20 мин. (включая объем нагрузки до 5 мин.) с нарастающим итогом | [6 empty] | 0 | 0 | 0 | 0 | 0 | 0 | 0 | 0 | 0 | 0
ВСЕГО по Филиалу ПАО "ФСК ЕЭС" Новгородского предприятия МЭС до 60 мин. (включая объем нагрузки до 5 мин., до 20 мин.) с нарастающим итогом | [6 empty] | 0 | 0 | 0 | 0 | 0 | 0 | 0 | 0 | 0 | 0
ПАО "ТГК-2" (ООО "Новэлектросети" - ПАО "Акрон")
122 | ПАО "Акрон" дог. №0000071 дкп, | НТЭЦ 110 кВ | конторль ввода ГВО по величине потребления подстанций | ОП (ПП) | до 5 мин | 3 | Очередь ограничения (МВт) I 7: 0 | 3
| 173012 г. Великий Новгород | (Новгородская ТЭЦ |  |  | от 5 до 20 мин | 7.4 | Очередь ограничения (МВт) IV 10: 0 | 7.4
| т. 8(8162)99-65-55 приемная | ПАО "ТГК-2") |  |  | от 20 до 60 мин | 4.6 | Очередь ограничения (МВт) VII 13: 0 | 4.6
т. 8(8162)99-62-00 гл. инженер
т. 8(8162)99-62-05 гл. энергетик
т. 8(8162)99-63-77 нач. смены цеха эл. снабж.
т. 8(8162)99-62-54 диспетчер
т. 8(8162)99-61-09 справочная
ИТОГО по ПАО "ТГК-2" (ООО "Новэлектросети" - ПАО "Акрон") до 5 мин. |  |  |  |  | 0 |  | 0 | 0 | 0 | 0 | 0 | 0 | 0 | 0 | 0 | 0
ИТОГО по ПАО "ТГК-2" (ООО "Новэлектросети" - ПАО "Акрон") от 5 до 20 мин. |  |  |  |  | 0 |  | 0 | 0 | 0 | 0 | 0 | 0 | 0 | 0 | 0 | 0
ИТОГО по ПАО "ТГК-2" (ООО "Новэлектросети" - ПАО "Акрон") от 20 до 60 мин. |  |  |  |  | 0 |  | 0 | 0 | 0 | 0 | 0 | 0 | 0 | 0 | 0 | 0
ВСЕГО по ПАО "ТГК-2" (ООО "Новэлектросети" - ПАО "Акрон") до 20 мин. (включая объем нагрузки до 5 мин.) |  |  |  |  | 0 |  | 0 | 0 | 0 | 0 | 0 | 0 | 0 | 0 | 0 | 0
ВСЕГО по ПАО "ТГК-2" (ООО "Новэлектросети" - ПАО "Акрон") до 60 мин. (включая объем нагрузки до 5 мин., до 20 мин.) |  |  |  |  | 0 |  | 0 | 0 | 0 | 0 | 0 | 0 | 0 | 0 | 0 | 0
ИТОГО по ПАО "ТГК-2" (ООО "Новэлектросети" - ПАО "Акрон") до 5 мин. с нарастающим итогом | [6 empty] | 0 | 0 | 0 | 0 | 0 | 0 | 0 | 0 | 0 | 0
ИТОГО по ПАО "ТГК-2" (ООО "Новэлектросети" - ПАО "Акрон") от 5 до 20 мин. с нарастающим итогом | [6 empty] | 0 | 0 | 0 | 0 | 0 | 0 | 0 | 0 | 0 | 0
ИТОГО по ПАО "ТГК-2" (ООО "Новэлектросети" - ПАО "Акрон") от 20 до 60 мин. с нарастающим итогом | [6 empty] | 0 | 0 | 0 | 0 | 0 | 0 | 0 | 0 | 0 | 0
ВСЕГО по ПАО "ТГК-2" (ООО "Новэлектросети" - ПАО "Акрон") до 20 мин. (включая объем нагрузки до 5 мин.) с нарастающим итогом | [6 empty] | 0 | 0 | 0 | 0 | 0 | 0 | 0 | 0 | 0 | 0
ВСЕГО по ПАО "ТГК-2" (ООО "Новэлектросети" - ПАО "Акрон") до 60 мин. (включая объем нагрузки до 5 мин., до 20 мин.) с нарастающим итогом | [6 empty] | 0 | 0 | 0 | 0 | 0 | 0 | 0 | 0 | 0 | 0
ИТОГО по Новгородской области до 5 мин. |  |  |  |  | 5.5128 |  | 3.8699 | 1.643 | 0 | 0 | 0 | 0 | 0 | 0 | 0 | 0
ИТОГО по Новгородской области от 5 до 20 мин. |  |  |  |  | 0 |  | 0 | 0 | 0 | 0 | 0 | 0 | 0 | 0 | 0 | 0
ИТОГО по Новгородской области от 20 до 60 мин. |  |  |  |  | 6.4065 |  | 0 | 0 | 0 | 0 | 0 | 0 | 0 | 3.1775 | 1.429 | 1.8
ВСЕГО по Новгородской области до 20 мин. (включая объем нагрузки до 5 мин.) |  |  |  |  | 5.5128 |  | 3.8699 | 1.643 | 0 | 0 | 0 | 0 | 0 | 0 | 0 | 0
ВСЕГО по Новгородской области до 60 мин. (включая объем нагрузки до 5 мин., до 20 мин.) |  |  |  |  | 11.9194 |  | 3.8699 | 1.643 | 0 | 0 | 0 | 0 | 0 | 3.1775 | 1.429 | 1.8
ВСЕГО по ДУ в Новгородской области до 5 мин. |  |  |  |  | 2.9644 |  | 2.9644 | 0 | 0 | 0 | 0 | 0 | 0 | 0 | 0 | 0
ИТОГО по Новгородской области до 5 мин. с нарастающим итогом | [6 empty] | 3.8699 | 5.5128 | 5.5128 | 5.5128 | 5.5128 | 5.5128 | 5.5128 | 5.5128 | 5.5128 | 5.5128
ИТОГО по Новгородской области от 5 до 20 мин. с нарастающим итогом | [6 empty] | 0 | 0 | 0 | 0 | 0 | 0 | 0 | 0 | 0 | 0
ИТОГО по Новгородской областиот 20 до 60 мин. с нарастающим итогом | [6 empty] | 0 | 0 | 0 | 0 | 0 | 0 | 0 | 3.1775 | 4.6065 | 6.4065
ВСЕГО по Новгородской области до 20 мин. (включая объем нагрузки до 5 мин.) с нарастающим итогом | [6 empty] | 3.8699 | 5.5128 | 5.5128 | 5.5128 | 5.5128 | 5.5128 | 5.5128 | 5.5128 | 5.5128 | 5.5128
ВСЕГО по Новгородской области до 60 мин. (включая объем нагрузки до 5 мин., до 20 мин.) с нарастающим итогом | [6 empty] | 3.8699 | 5.5128 | 5.5128 | 5.5128 | 5.5128 | 5.5128 | 5.5128 | 8.6903 | 10.1194 | 11.9194
ВСЕГО по ДУ в Новгородской области до 5 мин. с нарастающим итогом | [6 empty] | 2.9644 | 2.9644 | 2.9644 | 2.9644 | 2.9644 | 2.9644 | 2.9644 | 2.9644 | 2.9644 | 2.9644

## 10-00
Расчет коэффициента графика при ТЕКУЩЕМ ПОТРЕБЛЕНИИ
[13 empty] | Потребление по Новгородской областина на прогнозный максимум, МВТ | 744 |  | Постоянное значение, по заданию НРДУ
[13 empty] | Потребление по Новгородской областина текущее фактическое | 744 |  | Значение вносится в ручную
[13 empty] | Расчетный коэффициент для определения фактических обемов потребителей | 1 |  | ЗНАЧЕНИЕ по Формуле
ГРАФИК
временного отключения потребления на 2025/2026 гг.
по Новгородскому филиалу ПАО "Россети Северо-Запад" на территории Новгородской области
по данным КЗ 17 июня 2026
№ п/п | Потребитель | Наименование подстанции | Наименование фидера /наименование фидера контроля* | Способ ввода отключения по графику | Время отключения | Расчетный объем нагрузок ГВО по фидерам 6-10 кВ | Очередь ограничения (МВт) | [9 empty] | ОБЪЕМ НАГРУЗОК ПОТРЕБИТЕЛЕЙ в УТВЕРЖДЕННОМ ГВО на 2025-2026гг.
[7 empty] | I | II | III | IV | V | VI | VII | VIII | IX | X
1 | 2 | 3 | 4 | 5 | 6 |  | 7 | 8 | 9 | 10 | 11 | 12 | 13 | 14 | 15 | 16
Новгородского филиал ПАО "Россети Северо-Запад"
ПО "Ильменские электрические сети"
1 | АО "НПО "КВАНТ" | ПС 110 кВ Районная | ф. 09 | ДУ | до 5 мин | 0.6 | Очередь ограничения (МВт) I 7: 0 | 0.6
| дог. №18/86 ДОУПЭ |  |  |  | от 5 до 20 мин
| т. 8(8162)68-20-04 отдел гл. энергетика |  |  |  | от 20 до 60 мин
| м.т. 8-951-720-15-00 нач. отдела гл. энергетика |  | ф. 26*
м.т. 8-921-207-62-35 дежурный электрик
2 | ОАО "Спектр" | ПС 110 кВ Районная | ф. 64 | ДУ | до 5 мин | 0.25 | Очередь ограничения (МВт) I 7: 0 | 0.25
| дог. №11-00035 |  |  |  | от 5 до 20 мин
| т. 8(8162)33-51-73 приемная |  |  |  | от 20 до 60 мин
| м.т. 8-952-480-10-14 |  | ф. 55*
нач. ЭМО
т.8(8162)33-51-73 дисп. ЭМО
3 | ОАО "Заряд" | ПС 110 кВ Районная | ф. 30 | ДУ | до 5 мин | 0.65 | Очередь ограничения (МВт) I 7: 0 | 0.65
| дог. №11-00886 |  |  |  | от 5 до 20 мин
| т. 8(8162)62-73-23 тех. Директор |  |  |  | от 20 до 60 мин
| м.т. 8-911-609-21-05 нач. ЭМУ |  | ф. 16*
4 | ООО "Амкор СК Новгород" | ПС 110 кВ Районная | ф. 70 | ДУ | до 5 мин | 0.8 | Очередь ограничения (МВт) I 7: 0 | 0.8
| дог. №50 |  |  |  | от 5 до 20 мин
| т. 8(8162)940-888 приемная |  |  |  | от 20 до 60 мин
| м.т. 8-921-022-60-22 |  | ф. 61*
м.т. 8-921-190-17-63 гл. энергетик
м.т. 8-921-196-20-28 дежурный
5 | ООО "Прессман Софт Пэкеджинг | ПС 110 кВ Районная | ф. 66 | ДУ | до 5 мин | 0.45 | Очередь ограничения (МВт) I 7: 0 | 0.45
| Новгород" |  |  |  | от 5 до 20 мин
| дог. №11-00011 |  |  |  | от 20 до 60 мин
| т. 8(8162)680-680 приемная, |  | ф. 39*
м.т. 8-960-201-05-55, 8-963-334-58-89 - гл. энергетик
м.т. 8-963-333-46-59 менедж. по безоп и тех. обесп.
м.т. 8-963-330-68-50 нач. тех. отдела
м.т. 8-960-202-08-67 - старший инженер электрик
м.т. 8-906-202-09-54 - дежурный инженер электрик
6 | ОАО "ВН Мясной Двор" | ПС 110 кВ Районная | ф. 27 | ДУ | до 5 мин | 0.5 | Очередь ограничения (МВт) I 7: 0 | 0.5
| дог. №0000085 |  |  |  | от 5 до 20 мин
| т. 8(8162)680-501 приемная, |  |  |  | от 20 до 60 мин
| т. 8(8162)680-511гл. Инженер |  | ф. 44*
т. 8(81620680-565, м.т. 8-965-8085-51-23 гл. энерг.
м.т. 8-911-600-23-21 дежурный
7 | ООО "Гранит" | ПС 110 кВ Районная |  | ОП (ПП) | до 5 мин
| дог. №11-01389 |  |  |  | от 5 до 20 мин
| м.т.8-964-690-69-06 - оперативный персонал |  |  |  | от 20 до 60 мин | 0.25 | Очередь ограничения (МВт) VII 13: 0 | 0.25
ф. 47*, 48*
8 | ОАО "Новгородский завод | ПС 110 кВ Антоново |  | ОП (ПП) | до 5 мин
| стекловолокна" |  |  |  | от 5 до 20 мин
| дог. №01-00054 |  |  |  | от 20 до 60 мин | 1.5 | Очередь ограничения (МВт) VII 13: 0 | 1.5
| т. 8(8162)68-05-90 приемная |  | ф. 08*, 17*
т. 8-931-853-04-44 тех. директор
м.т. 8-921-730-33-13 инженер ОГЭ
9 | ИП Сивкова А.О. (ООО "НОРДИНВЕСТ") | ПС 110 кВ Базовая |  | ОП (ПП) | до 5 мин
| дог. №0000085 |  | ф. 10/10, 10/11 |  | от 5 до 20 мин
| м.т. 8-921-739-90-02 техический директор |  |  |  | от 20 до 60 мин | 0.6 | Очередь ограничения (МВт) VII 13: 0 | 0.6
т. 8(8162) 33-88-50 дежурный
10 | АО "СКТБ РТ" дог. №0000085 | ПС 110 кВ Базовая |  | ОП (ПП) | до 5 мин
| т. 8(8162)76-56-58 приемная |  |  |  | от 5 до 20 мин
| т. 8-950-684-61-14 гл. инженер |  | ф. 11 |  | от 20 до 60 мин | 0.7 | Очередь ограничения (МВт) VII 13: 0 | 0.7
| т. 8(8162)629-083 м.т. 8-921-699-77-68 дежурный |  | ф.69*
11 | ПАО "Контур" дог. №253 от 27.10.2017 | ПС 110 кВ Базовая |  | ОП (ПП) | до 5 мин
| т. 8(8162)680-900 приемная |  | ф. 66, 74
| т. 8(8162)680-910, 680-900 доб. 477 |  |  |  | от 20 до 60 мин | 1.75 | Очередь ограничения (МВт) VII 13: 0 | 1.75
| т. 8(8162)680-887, м.т. 8-965-808-03-33 |  | ф. 79*, 73*, 70*
гл. энергетик
м.т. 8-965-806-74-05 дежурный
12 | ООО "Трубичино" | ПС 330 кВ Новгородская |  | ОП (ПП) | до 5 мин
| дог. №13-00117 |  |  |  | от 5 до 20 мин
| т. 8(8162)741-133 приёмная |  |  |  | от 20 до 60 мин | 0.9 | Очередь ограничения (МВт) VII 13: 0 | 0.9
| т. 8(8162)741-139, м.т. 8-911-601-28-21 гл. энерг., дежурный |  | ф. 01*, 07*, 13*, 15*
13 | АО "НМЗ" | НТЭЦ 110 кВ (Новгородская ТЭЦ ПАО "ТГК-2") |  | ОП (ПП) | до 5 мин
| дог. №01/12/17-ОГЭ |  |  |  | от 5 до 20 мин
| т. 8(8162)940-750 - приёмная |  |  |  | от 20 до 60 мин | 1.8 | Очередь ограничения (МВт) VII 13: 0 | 1.8
| т. 8(8162)940-750 доб. 250, м.т. 8-911-600-74-72 |  | яч. 5*, яч. 46*
зам. главного энерг. по электрохозяйству
т. 8(8162)940-750 доб. 285, м.т. 8-911-600-46-70
ответственный за электрохозяйство
м.т. 8-911-600-66-35 - дежурный
14 | ПАО "Акрон" дог. №11702-1 от 06.12.2019 | ПС 110 кВ 100 ПС 110 кВ 315 | конторль ввода ГВО по величине потребления подстанций | ОП (ПП) | до 5 мин | 14 | Очередь ограничения (МВт) I 7: 0 | 14
| №11702-2 от 06.12.2019 |  |  |  | от 5 до 20 мин | 19.5 | Очередь ограничения (МВт) IV 10: 0 | 19.5
| №11702-3 от 06.12.2019 |  |  |  | от 20 до 60 мин | 15 | Очередь ограничения (МВт) VII 13: 0 | 15
173012 г. Великий Новгород
т. 8(8162)99-65-55 приемная
т. 8(8162)99-62-00 гл. инженер
т. 8(8162)99-62-05 гл. энергетик
т. 8(8162)99-63-77 нач. смены цеха эл. снабж.
т. 8(8162)99-62-54 диспетчер
т. 8(8162)99-61-09 справочная
15 | ООО "Новгородский бекон" | ПС 110 кВ Новоселицы |  | ОП (ПП) | до 5 мин
| п/ф д. Божонка |  |  |  | от 5 до 20 мин
| дог. №53110002312 |  |  |  | от 20 до 60 мин | 1.9 | Очередь ограничения (МВт) VII 13: 0 | 1.9
| т. 8(8162)682-631 приёмная |  | ф. 02*, 03*, 04*, 05*, 06*, 07*, 08*, 09*
м.т. 8-8-965-808-66-23 дежурный э/монтер
16 | ООО "Новгородский бекон" | ПС 110 кВ Чечулино ПС 110 кВ Подберезье |  | ОП (ПП) | до 5 мин
| дог. №53110002312 |  |  |  | от 5 до 20 мин
| т. 8(8162)682-631 приёмная |  |  |  | от 20 до 60 мин | 1 | Очередь ограничения (МВт) VII 13: 0 | 1
| м.т. 8-911-620-02-83 нач. электроцеха |  | ф. 05*, 06*, 07*, 08*
| т. 8(8162)682-670, 8(8162)682-660 дежурный |  | ф. 04*, 05*, 07*, 08*
17 | ОАО "Подберезский | ПС 110 кВ Подберезье |  | ОП (ПП) | до 5 мин
| комбинат хлебепродуктов" |  |  |  | от 5 до 20 мин
| дог. №11-01590 |  | ф. 06, 09 |  | от 20 до 60 мин | 1.13 | Очередь ограничения (МВт) VII 13: 0 | 1.13
т. 8(8162)742-641 приёмная
т. 8(8162) 742-643 гл. инженер
т. 8(8162)742-500, м.т. 8-911-645-24-67
оперативный персонал
18 | ООО "Агрокомплекс" | ПС 110 кВ Спасская |  | ОП (ПП) | до 5 мин
| дог. №51-00191 |  |  |  | от 5 до 20 мин
| м.т. 8-921-964-78-00 - оперативный персонал |  |  |  | от 20 до 60 мин | 1.3 | Очередь ограничения (МВт) VII 13: 0 | 1.3
ф. 01*, 04*
19 | ООО "УРСА Евразия" | ПС 110 кВ Энергомаш | ф. 38 | ДУ | до 5 мин | 1.5 | Очередь ограничения (МВт) III 9: 0 | 1.5
| дог. №53 |  |  |  | от 5 до 20 мин
| т. 8(81665)46-180 приёмная |  |  |  | от 20 до 60 мин
| т. 8(81665)46-180 главный инженер |  | ф. 16*
м.т. 8-921-202-44-60 главный энергетик
т. 8(81665)46-183 охрана
20 | ООО "ЮПМ-Кюммене Чудово" | ПС 110 кВ Энергомаш | ф. 04 | ДУ | до 5 мин | 1.7 | Очередь ограничения (МВт) III 9: 0 | 1.7
| дог. №514 ДОУПЭ от 06.12.2017 |  |  |  | от 5 до 20 мин
| т. 8(81665)44-606 приёмная |  |  |  | от 20 до 60 мин
| т. 8(81665)44-606 главный инженер |  | ф. 54*
т. 8(81665)44-606, м.т. 8-921-202-74-10 гл. энерг.
т. 8(81665)44-616 дежурный по подстанции
21 | ООО "Эс. Си. Джонсон" г. Чудово | ПС 110 кВ Энергомаш | ф. 36 | ОП | до 5 мин
| дог. №53110002230 |  |  |  | от 5 до 20 мин
| м.т. 8-964-310-00-22 директор (секретарь) |  |  |  | от 20 до 60 мин | 2 | Очередь ограничения (МВт) X 16: 0 | 2
| м.т. 8-964-694-49-96 гл. инженер |  | ф. 22
м.т. 8-921-020-19-17 гл. энергетик
м.т. 8-921-198-44-70 дежурный
22 | АО "Энергомаш" | ПС 110 кВ Энергомаш | ф. 13 | ДУ | до 5 мин | 0.5 | Очередь ограничения (МВт) III 9: 0 | 0.5
| дог. №51-00001 |  |  |  | от 5 до 20 мин
| т. 8(81665)49-235 приемная |  |  |  | от 20 до 60 мин
| т. 8(81665)49-306 гл. инженер |  | ф. 19*, 31*, 35*, 37*, 39*
т. 8(81665)49-342 гл. энергетик
|  | ПС 110 кВ Энергомаш | ф. 17 | ДУ |  | 0.3 | Очередь ограничения (МВт) III 9: 0 | 0.3
от 5 до 20 мин
от 20 до 60 мин
ф. 19*, 31*, 35*, 37*, 39*
|  | ПС 110 кВ Энергомаш | ф. 21 | ДУ |  | 0.2 | Очередь ограничения (МВт) III 9: 0 | 0.2
от 5 до 20 мин
от 20 до 60 мин
ф. 19*, 31*, 35*, 37*, 39*
|  | ПС 110 кВ Энергомаш | ф. 33 | ДУ |  | 0.3 | Очередь ограничения (МВт) III 9: 0 | 0.3
от 5 до 20 мин
от 20 до 60 мин
ф. 19*, 31*, 35*, 37*, 39*
23 | ООО "Хасслахерлес" | ПС 110 кВ Вишерская |  | ОП (ПП) | до 5 мин
| дог. №52-00069 |  |  |  | от 5 до 20 мин
| т. 8(8162)968-100 приёмная |  |  |  | от 20 до 60 мин | 1.8 | Очередь ограничения (МВт) X 16: 1.8 | 1.8
| м.т. 8-921-202-02-07 директор |  | ф. 09*, 10*
м.т. 8-921-707-24-24 ст. инженер
м.т.8-921-738-28-58 дежурный
24 | Смешанная нагрузка: Администрация Савинского сельского поселения, МАОУ "Hовоселицкая средняя общеобразовательная школа", Потребительское общество "Новгородское", ОАО "Вымпел-Коммуникации", ОАО "Мегафон", население | ПС 110 кВ Новоселицы | ф. 01 | ДУ | до 5 мин | 0.5 | Очередь ограничения (МВт) I 7: 0 | 0.5
от 5 до 20 мин
от 20 до 60 мин
25 | Смешанная нагрузка: Администрация Савинского сельского поселения, ОАО "Вымпел-Коммуникации", ОАО "Мегафон", Филиал ОАО "Мобильные Теле Системы", ФГУ "Упрдор России", население | ПС 110 кВ Новоселицы | ф. 10 | ДУ | до 5 мин | 0.8 | Очередь ограничения (МВт) I 7: 0 | 0.8
от 5 до 20 мин
от 20 до 60 мин
26 | Смешанная нагрузка: Государственная компания "Российские автомобильные дороги", ООО "Магистраль двух столиц" | ПС 110 кВ Дорожная | ф. 01 | ДУ | до 5 мин | 0.2 | Очередь ограничения (МВт) I 7: 0 | 0.2
от 5 до 20 мин
от 20 до 60 мин
|  | ПС 110 кВ Дорожная | ф. 02 | ДУ | до 5 мин | 0.5 | Очередь ограничения (МВт) I 7: 0 | 0.5
от 5 до 20 мин
от 20 до 60 мин
|  | ПС 110 кВ Дорожная | ф. 03 | ДУ | до 5 мин | 0.4 | Очередь ограничения (МВт) I 7: 0 | 0.4
от 5 до 20 мин
от 20 до 60 мин
|  | ПС 110 кВ Дорожная | ф. 04 | ДУ | до 5 мин | 0.36 | Очередь ограничения (МВт) I 7: 0 | 0.36
от 5 до 20 мин
от 20 до 60 мин
27 | Смешанная нагрузка: Государственная компания "Российские автомобильные дороги", ООО "Магистраль двух столиц" | ПС 110 кВ Магистральная | ф. 01 | ДУ | до 5 мин | 0.2 | Очередь ограничения (МВт) I 7: 0 | 0.2
от 5 до 20 мин
от 20 до 60 мин
|  | ПС 110 кВ Магистральная | ф. 02 | ДУ | до 5 мин | 0.2 | Очередь ограничения (МВт) I 7: 0 | 0.2
от 5 до 20 мин
от 20 до 60 мин
|  | ПС 110 кВ Магистральная | ф. 03 | ДУ | до 5 мин | 0.3 | Очередь ограничения (МВт) I 7: 0 | 0.3
от 5 до 20 мин
от 20 до 60 мин
|  | ПС 110 кВ Магистральная | ф. 04 | ДУ | до 5 мин | 0.4 | Очередь ограничения (МВт) I 7: 0 | 0.4
от 5 до 20 мин
от 20 до 60 мин
28 | Смешанная нагрузка: население п.Батецкий, д.Вшели,д.Гусина Горка, д.Бахарино, д.Глухово, уличное овещение, (пилорама), автомойка, Крестьянское (фермерское) хоз-во Коновалова Ивана Николаевича | ПС 110 кВ Батецкая | ф. 01 | ДУ | до 5 мин | 0 | Очередь ограничения (МВт) III 9: 0
от 5 до 20 мин
от 20 до 60 мин
29 | Смешанная нагрузка: СПК "Красная звезда", ИП Поляков Ю. А., ИП Авдеев С. П., Потребительское общество "Новгородское" (ПО "Новгородское"), население | ПС 110 кВ Батецкая | ф. 02 | ДУ | до 5 мин | 0 | Очередь ограничения (МВт) III 9: 0
от 5 до 20 мин
от 20 до 60 мин
30 | Смешанная нагрузка: МУП "Управляющая компания", ООО"Батецкое ДЭП", ЗАО "Садко", КФХ Свистунова Н. Д., ИП Лобач А. С., ИП Павленко А. А., ИП Ахмедова Н. М., Администрация Батецкого муниципального района, ООО "Новгороднефтепродукт", Потребительское общество "Новгородское" (ПО "Новгородское"), ИП Гасымов М. Н., население | ПС 110 кВ Батецкая | ф. 04 | ДУ | до 5 мин | 0 | Очередь ограничения (МВт) III 9: 0
от 5 до 20 мин
от 20 до 60 мин
31 | Смешанная нагрузка: ОАУСО "Шимский КЦСО (комплексный центр социального обслуживания)", МУ "Шимская ЦКДС " (централизованная культурно-досуговая система), КФХ Акашкин А. И., ООО "Капитан", ИП Ведехин А. С., ИП Митина, КХ Кадырова А. У., ООО "СП "Шелонь-1", Администрация Шимского муниципального района, население | ПС 110 кВ Шимск | ф. 13 | ОП | до 5 мин | 0.45 | Очередь ограничения (МВт) I 7: 0 | 0.45
от 5 до 20 мин
от 20 до 60 мин
32 | Смешанная нагрузка: Администрация Шимского муниципального района, население | ПС 110 кВ Шимск | ф. 14 | ОП | до 5 мин | 0.39 | Очередь ограничения (МВт) I 7: 0 | 0.39
от 5 до 20 мин
от 20 до 60 мин
33 | Смешанная нагрузка: МУП ЖКХ "Солецкого района", ОАО "Газпром газораспределение В. Новгород", ООО "Еврогаз", Солецкое РАЙПО, Администрация Дубровского сельского поселения, ИП Сычев А. В., население | ПС 110 кВ Сольцы | ф. 3 | ДУ | до 5 мин | 0 | Очередь ограничения (МВт) III 9: 0
от 5 до 20 мин
от 20 до 60 мин
34 | Смешанная нагрузка: Солецкое райпо, Администрация горского сельского поселения, СПК "Знамя Ленина", население | ПС 110 кВ Сольцы | ф. 4 | ДУ | до 5 мин | 0 | Очередь ограничения (МВт) III 9: 0
от 5 до 20 мин
от 20 до 60 мин
35 | Смешанная нагрузка: Администрация Горского сельского поселения | ПС 110 кВ Сольцы | ф. 13 | ДУ | до 5 мин | 0 | Очередь ограничения (МВт) III 9: 0
от 5 до 20 мин
от 20 до 60 мин
36 | Смешанная нагрузка: Солецкое райпо, МУП "ЖКХ "Солецкого района", ОАУСО "Солецкий КСЦО", население | ПС 110 кВ Сольцы | ф. 14 | ДУ | до 5 мин | 0 | Очередь ограничения (МВт) III 9: 0
от 5 до 20 мин
от 20 до 60 мин
37 | Смешанная нагрузка: УФПС Новгородской области-филиал ФГУП "Почта России", МАП ЖКХ "Солецкого района", ОАО "Газпром газораспределение В. Новгород", Солецкое РАЙПО, Администрация Выбитского сельского поселения, МАДОУ детский сад №8 г. Сольцы, МБУК "Центр культуры и досуга", ГУ "Солецкая райветстанция", КФХ Колесников Н. С., КФХ Михайлов, население | ПС 110 кВ Сольцы | ф. 16 | ДУ | до 5 мин | 0 | Очередь ограничения (МВт) III 9: 0
от 5 до 20 мин
от 20 до 60 мин
38 | Смешанная нагрузка: д. Желкун, д.Медвежья голова, д.Здринога, д.Песчаное (Поозерье) | ПС 110 кВ Южная | ф. 15 | ДУ | до 5 мин | 1.7 | Очередь ограничения (МВт) I 7: 0 | 1.7
от 5 до 20 мин
от 20 до 60 мин
39 | Смешанная нагрузка:н.п.Панковка, дачи, садоводчество | РП 10 кВ Южное | ф. 3 | ДУ | до 5 мин | 0.2 | Очередь ограничения (МВт) I 7: 0 | 0.2
от 5 до 20 мин
от 20 до 60 мин
40 | Смешанная нагрузка: н.п.Троица, Новое Ракомо, Старое Ракомо | РП 10 кВ Южное | ф. 4 | ДУ | до 5 мин | 0.65 | Очередь ограничения (МВт) I 7: 0 | 0.65
от 5 до 20 мин
от 20 до 60 мин
41 | Смешанная нагрузка: н.п. Старое Ракомо, Три Отрока | РП 10 кВ Южное | ф. 7 | ДУ | до 5 мин | 0.7 | Очередь ограничения (МВт) I 7: 0 | 0.7
от 5 до 20 мин
от 20 до 60 мин
42 | Смешанная нагрузка: Садовое общество "Жасмин", освещение трассы в пн.п.Панковка (светофоры) | РП 10 кВ Южное | ф. 9 | ДУ | до 5 мин | 0.7 | Очередь ограничения (МВт) I 7: 0 | 0.7
от 5 до 20 мин
от 20 до 60 мин
43 | Смешанная нагрузка: газовый распределительный пункт, гаражный комплекс "Акрон", ЧП Ковалев (бетон), фабрика упаковки. | ПС 330 кВ Новгородская | ф. 21 | ОП | до 5 мин | 0.3 | Очередь ограничения (МВт) I 7: 0 | 0.3
от 5 до 20 мин
от 20 до 60 мин
44 | Смешанная нагрузка: н.п.Вашково | ПС 330 кВ Юго-Западная | ф. 1 | ОП | до 5 мин | 0.2 | Очередь ограничения (МВт) I 7: 0 | 0.2
от 5 до 20 мин
от 20 до 60 мин
45 | Смешанная нагрузка: н.п.Видогощь, Кшентицы, ВашковоМагазины, РАЙПО, дачные участки, крестьянское хозяйство (циплята) | ПС 330 кВ Юго-Западная | ф. 3 | ОП | до 5 мин | 0.3 | Очередь ограничения (МВт) I 7: 0 | 0.3
от 5 до 20 мин
от 20 до 60 мин
46 | Смешанная нагрузка: полигон твердых бытовых отходов, н.п.Люболяды, Нащи, Вашково, дачные участки, сады | ПС 330 кВ Юго-Западная | ф. 7 | ОП | до 5 мин | 0.2 | Очередь ограничения (МВт) I 7: 0 | 0.2
от 5 до 20 мин
от 20 до 60 мин
ИТОГО по ПО "ИЭС" до 5 мин. |  |  |  |  | 0 |  | 0 | 0 | 0 | 0 | 0 | 0 | 0 | 0 | 0 | 0 | 31.4
ИТОГО по ПО "ИЭС" от 5 до 20 мин. |  |  |  |  | 0 |  | 0 | 0 | 0 | 0 | 0 | 0 | 0 | 0 | 0 | 0 | 19.5
ИТОГО по ПО "ИЭС" от 20 до 60 мин. |  |  |  |  | 1.8 |  | 0 | 0 | 0 | 0 | 0 | 0 | 0 | 0 | 0 | 1.8 | 31.63
ВСЕГО по ПО "ИЭС" до 20 мин. (включая объем нагрузки до 5 мин.) |  |  |  |  | 0 |  | 0 | 0 | 0 | 0 | 0 | 0 | 0 | 0 | 0 | 0 | 50.9
ВСЕГО по ПО "ИЭС" до 60 мин. (включая объем нагрузки до 5 мин., до 20 мин.) |  |  |  |  | 1.8 |  | 0 | 0 | 0 | 0 | 0 | 0 | 0 | 0 | 0 | 1.8 | 82.53
ИТОГО по ПО "ИЭС" до 5 мин. с нарастающим итогом | [6 empty] | 0 | 0 | 0 | 0 | 0 | 0 | 0 | 0 | 0 | 0
ИТОГО по ПО "ИЭС" от 5 до 20 мин. с нарастающим итогом | [6 empty] | 0 | 0 | 0 | 0 | 0 | 0 | 0 | 0 | 0 | 0
ИТОГО по ПО "ИЭС" от 20 до 60 мин. с нарастающим итогом | [6 empty] | 0 | 0 | 0 | 0 | 0 | 0 | 0 | 0 | 0 | 1.8
ВСЕГО по ПО "ИЭС" до 20 мин. (включая объем нагрузки до 5 мин.) с нарастающим итогом | [6 empty] | 0 | 0 | 0 | 0 | 0 | 0 | 0 | 0 | 0 | 0
ВСЕГО по ПО "ИЭС" до 60 мин. (включая объем нагрузки до 5 мин., до 20 мин.) с нарастающим итогом | [6 empty] | 0 | 0 | 0 | 0 | 0 | 0 | 0 | 0 | 0 | 1.8
ПО "Боровичские электрические сети"
47 | ООО "Элегия" | ПС 110 кВ Сельская |  | ОП (ПП) | до 5 мин.
| дог. №21-00003 |  |  |  | от 5 до 20 мин.
| тел. 8-(816-64) 21-010-приёмная |  |  |  | от 20 до 60 мин | 1 | Очередь ограничения (МВт) IX 15: 0 | 1
| 8-921-101-01-25-оперативный персонал |  | ф. 2*, 8*
48 | АО "Боровичский завод "Полимермаш" | ПС 110 кВ Сельская |  | ОП (ПП) | до 5 мин.
| дог.21-00001 |  |  |  | от 5 до 20 мин.
| т.8-(816-64) 46-588 - секретарь |  |  |  | от 20 до 60 мин | 0.55 | Очередь ограничения (МВт) IX 15: 0 | 0.55
| т.8-(816-64) 90-246 - энергетик |  | ф. 9*, 10*
м.т. 8-921-191-85-24 - оперативный персонал
49 | ОАО БКО | ПС 110 кВ Огнеупоры ПС 110 кВ Рудничная |  | ОП (ПП) | до 5 мин.
| дог.№ 21-00002 |  |  |  | от 5 до 20 мин.
| т.8-(816-64)-9-25-90, 9-25-91-щит управления |  |  |  | от 20 до 60 мин | 2 | Очередь ограничения (МВт) IX 15: 0 | 2
| т.8-(816-64)-2-63-12 диспетчер. |  | Ввод Т-1 110 кВ*
| т.8-921-705-07-09 - дежурный |  | Ввод Т-2 110 кВ*
50 | ООО ИПК "Эльбор" | ПС 110 кВ Прогресс |  | ОП (ПП) | до 5 мин.
| дог.№ 53090002809 |  |  |  | от 5 до 20 мин.
| 89210203330- дежурный |  |  |  | от 20 до 60 мин | 0.5 | Очередь ограничения (МВт) IX 15: 0 | 0.5
ф. 24*, 25*
51 | ООО "Сибелко Неболчи" | ПС 110 кВ Неболчи |  | ОП (ПП) | до 5 мин.
| дог. № 599 от 12.12.2018 |  |  |  | от 5 до 20 мин.
| 8-(816-2)-968-260, 8-911-618-38-80 гл.энерг. |  |  |  | от 20 до 60 мин | 1 | Очередь ограничения (МВт) IX 15: 0 | 1
| 8-(816-2)-968-260, 8-911-612-20-20 ген.дир. |  | ф. 6*, 12*
8-921-200-37-73 оперативный персонал
52 | ООО "Сетново" | ПС 110 кВ Неболчи |  | ОП (ПП) | до 5 мин.
| Договор оказания услуг по передаче электрической энергии №565 от 11.12.2017 |  |  |  | от 5 до 20 мин.
| (81668) 65101; 65-102; 61001; |  |  |  | от 20 до 60 мин | 1 | Очередь ограничения (МВт) IX 15: 0 | 1
| моб. 8-812-930-39-76 ген.дир. |  | ф. 10*, 11*
моб. 8-921-195-97-97 - мастер
моб. 8-921-029-93-95 - оперативный персонал
53 | ЗАО "Пестовский опытно-механический | ПС 110 кВ Пестово |  | ОП (ПП) | до 5 мин.
| завод" дог.№ 25-00017 |  |  |  | от 5 до 20 мин.
| м.т. 8-911-645-65-45 - директор |  |  |  | от 20 до 60 мин | 0.56 | Очередь ограничения (МВт) IX 15: 0 | 0.56
| т. 8-921-707-93-25 - гл.энергетик |  | ф. 10*
8-(816-69)-555-42 - оперативный персонал
54 | ООО "ГК "УЛК" Обособленное подразделение "Пестовский лесопромышленный комплекс" | ПС 110 кВ Пестово |  | ОП (ПП) | до 5 мин.
| дог.№ 45 |  |  |  | от 5 до 20 мин.
| т.8-(816-69)-55-563 главный энергетик |  |  |  | от 20 до 60 мин | 1.5 | Очередь ограничения (МВт) IX 15: 0 | 1.5
| т.8-(816-69)-555-62 оперативный персонал |  | ф. 11*, 12*
главный .энерг.
55 | ООО "Окуловская бумажная фабрика" |  |  | ОП (ПП) | до 5 мин.
| дог.№ 238 от 29.06.2018 | ПС 110 кВ Парахино |  |  | Иванов Владимир Геннадьевич
| т.8-911-603-24-50 - оперативный персонал | ГРУ-6,3 кВ |  |  | от 20 до 60 мин. | 1.1 | Очередь ограничения (МВт) IX 15: 0 | 1.1
| т.8-(816-57)-23-012 (приемная) |  | ф. 5*, 13*
| т.8-(812)-336-27-01 (приемная) |  | ф. 28*, 35*, 39*, 40*
56 | Государственная компания "Автодор" | ПС 110 кВ Варгусово | ф. 2* | ДУ | до 5 мин. | 0.15 | Очередь ограничения (МВт) II 8: 0 | 0.15
| дог.№ 53080001902 |  |  |  | от 5 до 20 мин.
| 89654038482 - руководитель |  |  |  | от 20 до 60 мин
89295736454 - отв.за эл.хозяйство
89116101903 - отв.за эл.хозяйство
|  | ПС 110 кВ Варгусово | ф. 3* | ДУ | до 5 мин. | 0.15 | Очередь ограничения (МВт) II 8: 0 | 0.15
от 5 до 20 мин.
от 20 до 60 мин
57 | Государственная компания "Автодор" | ПС 110 кВ Бор | ф. 1* | ДУ | до 5 мин. | 0.15 | Очередь ограничения (МВт) II 8: 0 | 0.15
| дог.№ 53080001902 |  |  |  | от 5 до 20 мин.
| 89654038482 - руководитель |  |  |  | от 20 до 60 мин
89295736454 - отв.за эл.хозяйство
89116101903 - отв.за эл.хозяйство
|  | ПС 110 кВ Бор | ф. 3* | ДУ | до 5 мин. | 0.15 | Очередь ограничения (МВт) II 8: 0 | 0.15
от 5 до 20 мин.
от 20 до 60 мин
58 | ООО "Завод Агрокабель" |  |  | ОП (ПП) | до 5 мин.
| дог. №53-00024 | ПС 330 кВ Окуловская |  |  | от 5 до 20 мин.
| 8 (816-57) 2-33-85, 2-37-31 - директор | ПС 10 кВ Окуловка 1 |  |  | от 20 до 60 мин. | 1 | Очередь ограничения (МВт) IX 15: 0 | 1
| 8 (816-57) 2-36-33 - тех. руководитель | ПС 110 кВ Окуловка-тяговая | ф. 21*, 35*, 7*
8 (816-57) 2-38-81 - оперативный персонал
8-(816-57) 2-30-49 - производство
59 | Смешанная нагрузка: ЗАО "УМ 282"; ООО "Экономдизайн"; Хрусталёв ВВ; СПК "Прогресс"; ИП Сканцев ДН; уличное освещение; СКЗ и ГРП (газораспределит.пункт); ООО "Звезда 2"; ООО "Мста М"; детский сад; ООО "Родина"; ИП Фомин КА; ООО "Мельница Боровичи"; Шевяков АГ; ООО "Автолига сервис"; ТК "Новгородская"; население. | ПС 110 кВ Прогресс | ф. 1 | ОП | до 5 мин. | 0.8 | Очередь ограничения (МВт) II 8: 0 | 0.8
от 5 до 20 мин.
от 20 до 60 мин.
60 | Смешанная нагрузка: ООО "Зета-Контакт"; ООО "Тухун"; уличное освещение; Почта; СКЗ; Казаков А.С.;Сапожников М.А.; ООО" Баккара"; Библиотека; детский сад; ООО "Родина"; ООО "Компания СЭВ; Карьер; ТК "Новгородская"; пилорамы; население. | ПС 110 кВ Прогресс | ф. 2 | ОП | до 5 мин. | 0.6 | Очередь ограничения (МВт) II 8: 0 | 0.6
от 5 до 20 мин.
от 20 до 60 мин.
61 | Смешанная нагрузка: ООО "Родина"; СТ "Мелиоратор";ООО "Борохотник"; ООО "Молочный дворик"; ИП Орловская; население. | ПС 110 кВ Прогресс | ф. 3 | ОП | до 5 мин. | 0.3 | Очередь ограничения (МВт) II 8: 0 | 0.3
от 5 до 20 мин.
от 20 до 60 мин.
62 | Смешанная нагрузка: уличное освещение; Церковь; Клуб; ИП Константинова; ООО "Триф"; УФПС ФГУП "Почта России", ТЦ ОАО "Деметра"; ИП Ищенко; ИП Яковлев; ООО "Родина"; МБУК "МКБО"; ИП Цыганкова; ИП Орловская; ООО МЕТСЕ; Булина ИВ; ООО "Норд энерго"; Васильева АВ; ТК Новгородская; население. | ПС 110 кВ Прогресс | ф. 4 | ОП | до 5 мин. | 0.4 | Очередь ограничения (МВт) II 8: 0 | 0.4
от 5 до 20 мин.
от 20 до 60 мин.
63 | Смешанная нагрузка: ООО " Грозный" ; ООО " СтальПром" ; Имадов А.М. ; ЗАО "УМ 282"; ООО "Боровичский Мясокомбинат"; ООО "Инвестрой"; Гурьянов АА; ИП Макаренкова А.А.УФПС ФГУП " Почта России"; Жуков АВ; Утленко ДВ; Белокуров СА; Котельникова ЕН; Иванова ГА; Федотов МС; Трошков СА; ИП Сканцев ДН; уличное освещение; Сельская администрация; Умов СА; ИП Иванова; ИП Тонян; ИП Сабиров; аптека; детский сад; Краснов ЮВ; ИП Плотникова; Клуб; Кобзев АМ; ИП Саркисян; ИП Бойцов; ИП Смирнов; Балагуров ДГ; Тиховская ВГ; ТК "Новгородская"; ООО "Гидроспецстрой"; ООО Т2 Мобайл; население: | ПС 110 кВ Прогресс | ф. 5 | ОП | до 5 мин. | 0.7 | Очередь ограничения (МВт) II 8: 0 | 0.7
от 5 до 20 мин.
от 20 до 60 мин.
64 | Смешанная нагрузка: ИП Соловьёв СА; ИП Кудряшов; ИП Силин АС; ИП Махова Е.А.; ИП Румянцев АВ; ООО "СК Монополис"; ИП Яковлев С.И.; ИП Бойцов СВ; ИП Кронштадтова ЕМ; ИП Густяков И.А.; ИП Петрова ИМ; ИП Веселов АИ; ООО "Универсал-строй"; ИП Кузин ИП Чугунова СВ; ИП Веселов ИМ; уличное освещение; ООО "Строй-гид"; население. | ПС 110 кВ Пестово | ф. 6 | ДУ | до 5 мин. | 0.5 | Очередь ограничения (МВт) II 8: 0 | 0.5
от 5 до 20 мин.
от 20 до 60 мин.
65 | Смешанная нагрузка: Уличное освещение; ИП Катешев ЕН; ИП Радыгин СВ; ИП Лебедева ВВ; МОБУ ДОД "ДЮСШ"; ИП Орлов ВВ; население. | ПС 110 кВ Пестово | ф. 9 | ДУ | до 5 мин. | 0.3 | Очередь ограничения (МВт) II 8: 0 | 0.3
от 5 до 20 мин.
от 20 до 60 мин.
66 | Смешанная нагрузка: Уличное освещение; КХ Джамалова МГ; КХ Михалева АС; ИП Андреева ЛА; ООО "Трансстроймеханизация"; ИП Мишиева ИИ; население. | ПС 330 кВ Окуловская | ф. 14 | ОП | до 5 мин. | 0.4 | Очередь ограничения (МВт) II 8: 0 | 0.4
от 5 до 20 мин.
от 20 до 60 мин.
67 | Смешанная нагрузка: Дом культуры; уличное освещение; Приход А.Невского; ООО "Первая Национальная группа"; ФГБУ НП "Валдайский"; ФГБУ "Национальный парк"; ООО "Русские башни"; Силиверстов И.А.;МАОУ "Школа Боровно"; ООО "Интерэнергосоюз"; население | ПС 330 кВ Окуловская | ф. 29 | ОП | до 5 мин. | 0.5 | Очередь ограничения (МВт) II 8: 0 | 0.5
от 5 до 20 мин.
от 20 до 60 мин.
68 | Смешанная нагрузка: Уличное освещение, АОУСО "Окуловский КЦСО" (культурный центр); ООО "Завод Агрокабель"; часовня; население. | ПС 330 кВ Окуловская | ф. 35 | ОП | до 5 мин. | 1.5 | Очередь ограничения (МВт) II 8: 0 | 1.5
от 5 до 20 мин.
от 20 до 60 мин.
69 | Смешанная нагрузка: ИП Усманов РХ; ООО "ВкусПродукт"; ООО "Мста-Лес"; уличное освещение; ИП Иванова СП; ИП Максимов СБ; ООО "Радуга"; ЧП Федоров С. Г.; МАУ "Физкультурно-спортивный центр"; население. | ПС 110 кВ Любытино | ф. 3 | ДУ | до 5 мин. | 0.4 | Очередь ограничения (МВт) II 8: 0 | 0.4
от 5 до 20 мин.
от 20 до 60 мин.
70 | Смешанная нагрузка: ИП Егоров СП; КХ Кузьмина; ИП Писарева ЕС; ООО "ВкусПродукт"; КФХ Пегливанян А.Б.; население. | ПС 110 кВ Любытино | ф. 5 | ДУ | до 5 мин. | 0.4 | Очередь ограничения (МВт) II 8: 0 | 0.4
от 5 до 20 мин.
от 20 до 60 мин.
71 | Смешанная нагрузка: Дом культуры; библиотеки; уличное освещение; ООО Агрофирма "Государь"; АО "ОКТАГОН"; Гончаренко ЕЛ; Литвинов ОЮ; ППО ПАО "Акрон" НОО РХП; ООО Агрофирма "ГОСУДАРЬ"; ООО "ЛЮБЫТИНО-ХУТОР"; население. | ПС 110 кВ Любытино | ф. 6 | ДУ | до 5 мин. | 0.4 | Очередь ограничения (МВт) II 8: 0 | 0.4
от 5 до 20 мин.
от 20 до 60 мин.
72 | Смешанная нагрузка: уличное освещение; Савенков ВВ; Зудин СА; ПАО Вымпелком; ФГУП " РТРС" Новгородский филиал ОРТПЦ (радио-телевизионный передающий центр; население. | ПС 110 кВ Любытино | ф. 8 | ДУ | до 5 мин. | 0.3 | Очередь ограничения (МВт) II 8: 0 | 0.3
от 5 до 20 мин.
от 20 до 60 мин.
73 | Смешанная нагрузка: ООО "Любытино-слалом"; уличное освещение; ПМРО прихода церкви Вознесения Господня; ООО "СтройПрогресс"; население. | ПС 110 кВ Любытино | ф. 7 | ДУ | до 5 мин. | 0.4 | Очередь ограничения (МВт) II 8: 0 | 0.4
от 5 до 20 мин.
от 20 до 60 мин.
74 | Смешанная нагрузка: ООО "Новгороднефтепродукт"; уличное освещение; ИП Костандян КС; ИП Егорова ЕА; ИП Туманов АВ; ООО "Экосити"; Семенов ВБ; ООО "АВЕРЬЯНОВО"; население. | ПС 110 кВ Любытино | ф. 12 | ДУ | до 5 мин. | 0.35 | Очередь ограничения (МВт) II 8: 0 | 0.35
от 5 до 20 мин.
от 20 до 60 мин.
75 | Смешанная нагрузка: ООО "Мошенское ДЭП" (дорожно эксплуатационное предприятие); уличное освещение; ООО "Грин-ВУД"; ООО "Галс"; Кр. хоз-во Кондратьева А.Д.; Мошенское РайПО; ООО "Стимул"; МОУ "СОШ с. Мошенское"; МУ Автобаза; библиотека; клуб; ИП Авакян РГ; Ганичев О.В.; ООО Содружество; ИП Голубева АА; Антонов АН; ООО "Рубеж"; ООО ТК Новгородская; население. | ПС 110 кВ Мошенское | ф. 2 | ОП | до 5 мин. | 0.5 | Очередь ограничения (МВт) II 8: 0 | 0.5
от 5 до 20 мин.
от 20 до 60 мин.
76 | Смешанная нагрузка: Хвойнинское РайПО; ООО "Норд"; МБУК ЦКДО "Гармония"; МОУ "СОШ д. Остахново"; уличное освещение; Королев ДЕ; Жегалин СК; Лесничество; Рыльская СС; СХК "Родина"; Пинаев АВ; ПАО Ростелеком; ООО ТК Новгородская; население. | ПС 110 кВ Хвойная | ф. 7 | ОП | до 5 мин. | 0.4 | Очередь ограничения (МВт) II 8: 0 | 0.4
от 5 до 20 мин.
от 20 до 60 мин.
77 | Смешанная нагрузка: КХ Кондратьев; ООО "Техсервис"; Хвойнинское РайПО; Почта; уличное освещение; МОУ "СОШИ д. Мякишево"; ООО "Ермак"; НАО "ТЭК"; население. | ПС 110 кВ Хвойная | ф. 5 | ОП | до 5 мин. | 0.2 | Очередь ограничения (МВт) II 8: 0 | 0.2
от 5 до 20 мин.
от 20 до 60 мин.
ИТОГО по ПО "БЭС" до 5 мин. |  |  |  |  | 0 |  | 0 | 0 | 0 | 0 | 0 | 0 | 0 | 0 | 0 | 0
ИТОГО по ПО "БЭС" от 5 до 20 мин. |  |  |  |  | 0 |  | 0 | 0 | 0 | 0 | 0 | 0 | 0 | 0 | 0 | 0
ИТОГО по ПО БЭС" от 20 до 60 мин. |  |  |  |  | 0 |  | 0 | 0 | 0 | 0 | 0 | 0 | 0 | 0 | 0 | 0
ВСЕГО по ПО "БЭС" до 20 мин. (включая объем нагрузки до 5 мин.) |  |  |  |  | 0 |  | 0 | 0 | 0 | 0 | 0 | 0 | 0 | 0 | 0 | 0
ВСЕГО по ПО "БЭС" до 60 мин. (включая объем нагрузки до 5 мин., до 20 мин.) |  |  |  |  | 0 |  | 0 | 0 | 0 | 0 | 0 | 0 | 0 | 0 | 0 | 0
ИТОГО по ПО "БЭС" до 5 мин. с нарастающим итогом | [6 empty] | 0 | 0 | 0 | 0 | 0 | 0 | 0 | 0 | 0 | 0
ИТОГО по ПО "БЭС" от 5 до 20 мин. с нарастающим итогом | [6 empty] | 0 | 0 | 0 | 0 | 0 | 0 | 0 | 0 | 0 | 0
ИТОГО по ПО "БЭС" от 20 до 60 мин. с нарастающим итогом | [6 empty] | 0 | 0 | 0 | 0 | 0 | 0 | 0 | 0 | 0 | 0
ВСЕГО по ПО "БЭС" до 20 мин. (включая объем нагрузки до 5 мин.) с нарастающим итогом | [6 empty] | 0 | 0 | 0 | 0 | 0 | 0 | 0 | 0 | 0 | 0
ВСЕГО по ПО "БЭС" до 60 мин. (включая объем нагрузки до 5 мин., до 20 мин.) с нарастающим итогом | [6 empty] | 0 | 0 | 0 | 0 | 0 | 0 | 0 | 0 | 0 | 0
ПО "Валдайские электрические сети"
Валдайский РЭС
78 | Смешанная нагрузка:населенные пункты Большие Луки, Гибно, Демянск, Зеленая, Ильина Гора, Малиновка, Малые, Луки, Пахомовщина, Подгорье, Покровка, Поцепово, Твердово, Усадьба (Песоцкое с/п), Фишово, Хозюпино, Шульгина Гора, Щеглово. Промышленность (пилорама, маштнный двор, мастерские ); торговля (магазин); с/х (телятник, кормоцех, зерноток, склад, ферма); транспорт (АЗС) | ПС 110 кВ Демянск | ф. 1 | ОП | до 5 мин. | 0.4 | Очередь ограничения (МВт) III 9: 0 | 0.4
от 5 до 20 мин.
от 20 до 60 мин
79 | Смешанная нагрузка: населенные пункты Большие Луки, Боровицы, Демянск, Каменка (Песоцкое с/п), Красная Горка, Пески. Торговля (магазин); промышленность (пилорама, мастерские) с/х (коровник); | ПС 110 кВ Демянск | ф. 2 | ОП | до 5 мин. | 0.35 | Очередь ограничения (МВт) III 9: 0 | 0.35
от 5 до 20 мин.
от 20 до 60 мин
80 | Смешанная нагрузка:населенные пункты Аркадово, Демянск, Добросли, Костьково, Малый Заход, Новинка, Новое Сохново, Ользи, Петровское, Старое Сохново, Шумилов Бор, Шумилово. Торговля (магазин); промышленность (станция катодной защиты, пилорама), транспорт (АЗС); услуги (база отдыха); | ПС 110 кВ Демянск | ф. 3 | ОП | до 5 мин. | 0.3 | Очередь ограничения (МВт) III 9: 0 | 0.3
от 5 до 20 мин.
от 20 до 60 мин
81 | Смешанная нагрузка: населенные пункты Болдыри, Борок, Высокуша, Вязовня, Головково, Демянск, Ермаково, Заболотье (Тарасовское с/п), Игожево, Икандово, Леониха, Меглино, Новые Ладомири, Пеньково, Тарасово. Торговля (магазин); промышленность (пилорама). | ПС 110 кВ Демянск | ф. 8 | ОП | до 5 мин. | 0.25 | Очередь ограничения (МВт) III 9: 0 | 0.25
от 5 до 20 мин.
от 20 до 60 мин
82 | Смешанная нагрузка: населенные пункты Кожевниково, Михеево, Намещи, Скобово, Шишково. Торговля (магазин); промышленность (пилорама). | ПС 110 кВ Демянск | ф. 9 | ОП | до 5 мин. | 0.2 | Очередь ограничения (МВт) III 9: 0 | 0.2
от 5 до 20 мин.
от 20 до 60 мин
83 | Смешанная нагрузка:населенные пункты Большое Опуево, Глебовщина, Демянск, Жирково, Заозерье, Новое Подсосонье, Пекахино. Промышленность (цех по переработке молока, мастерские). | ПС 110 кВ Демянск | ф. 11 | ОП | до 5 мин. | 0.25 | Очередь ограничения (МВт) III 9: 0 | 0.25
от 5 до 20 мин.
от 20 до 60 мин
84 | Смешанная нагрузка: населенные пункты Долгий Бор, Литвиново, Мокрый Остров, Новая Болотница, Переезд, Светлый, Старая Болотница, Стуковья, Топорково, Ярково. ООО «Свинокомплекс "Устьволмский"», ИП Ткачик, ООО "Тим-Экс", ООО "Лукойл-Энергосервис", ГОКУ МЦ 2Резерв", ООО "Крестцысельхозхимия", МАОУ "Детская флотилия "Парус", ФГУ "Упрдор России", ОАО "Вымпел-Коммуникации", Филиал "Мобильные ТелеСистемы" МАУДО ДООЦ "Гверстянец". | ПС 110 кВ Крестцы | ф. 2 | ОП | до 5 мин. | 0.2 | Очередь ограничения (МВт) III 9: 0 | 0.2
от 5 до 20 мин.
от 20 до 60 мин
85 | Смешанная нагрузка: население, ООО "Тимбер Тек", ООО "Валдайский жемчуг", ООО Биопродмаш", АО "Петербургская сбытовая компания", ИП Андреев А.Н., ООО "ЭнергоСервис" | ПС 110 кВ Крестцы | ф. 10 | ОП | до 5 мин. | 0.37 | Очередь ограничения (МВт) III 9: 0 | 0.37
от 5 до 20 мин.
от 20 до 60 мин
86 | Смешанная нагрузка: население, ФГУП "РТРС" Новгородский филиал ОРТПЦ, ООО "Крестцысельхозхимия", ООО "ПилПром". | ПС 110 кВ Крестцы | ф. 12 | ОП | до 5 мин. | 0.2 | Очередь ограничения (МВт) III 9: 0 | 0.2
от 5 до 20 мин.
от 20 до 60 мин
87 | Смешанная нагрузка: население Моисеевского, Маревского сельского поселения, уличное освещение, ООО "Новгороднефтепродукт" (АЗС-56), магазины, АМДОУ детский сад. | ПС 110 кВ Марёво | ф. 1 | ДУ | до 5 мин. | 0.15 | Очередь ограничения (МВт) III 9: 0 | 0.15
от 5 до 20 мин.
от 20 до 60 мин
88 | Смешанная нагрузка: население Моисеевского, Маревского сельского поселения, уличное освещение, котельная. | ПС 110 кВ Марёво | ф. 2 | ДУ | до 5 мин. | 0.2 | Очередь ограничения (МВт) III 9: 0 | 0.2
от 5 до 20 мин.
от 20 до 60 мин
89 | Смешанная нагрузка: население Моисеевского, Маревского, Велильского сельского поселения, уличное освещение, ИП Сулайманов Ш.И., ООО 2т2 Мобайл", ПБОЮЛ Сулайманов (пилорама), ООО "Горские устья". | ПС 110 кВ Марёво | ф. 4 | ДУ | до 5 мин. | 0.1 | Очередь ограничения (МВт) III 9: 0 | 0.1
от 5 до 20 мин.
от 20 до 60 мин
90 | Смешанная нагрузка: население Молвотицкого, Моисеевского, Маревского сельского поселения, уличное освещение, магазины. | ПС 110 кВ Марёво | ф. 5 | ДУ | до 5 мин. | 0.1 | Очередь ограничения (МВт) III 9: 0 | 0.1
от 5 до 20 мин.
от 20 до 60 мин
91 | Смешанная нагрузка: население Моисеевского сельского поселения, уличное освещение. | ПС 110 кВ Марёво | ф. 7 | ДУ | до 5 мин. | 0.1 | Очередь ограничения (МВт) III 9: 0 | 0.1
| магазины |  |  |  | от 5 до 20 мин.
от 20 до 60 мин
92 | Смешанная нагрузка: население Моисеевского сельского поселения, уличное освещение, ТК Новгородская (котельная), МРЭС (отопление, освещение), ООО "Русбиоком". | ПС 110 кВ Марёво | ф. 8 | ДУ | до 5 мин. | 0.1 | Очередь ограничения (МВт) III 9: 0 | 0.1
от 5 до 20 мин.
от 20 до 60 мин
93 | Смешанная нагрузка: население Моисеевского, Маревского сельского поселения, уличное освещение, ПБОЮЛ Лемко И.И. (пилорама), магазин, АМДОУ детский сад. | ПС 110 кВ Марёво | ф. 9 | ДУ | до 5 мин. | 0.1 | Очередь ограничения (МВт) III 9: 0 | 0.1
от 5 до 20 мин.
от 20 до 60 мин
ИТОГО по Валдайскому РЭС до 5 мин. |  |  |  |  | 0 |  | 0 | 0 | 0 | 0 | 0 | 0 | 0 | 0 | 0 | 0
ИТОГО по Валдайскому РЭС от 5 до 20 мин. |  |  |  |  | 0 |  | 0 | 0 | 0 | 0 | 0 | 0 | 0 | 0 | 0 | 0
ИТОГО по Валдайскому РЭС от 20 до 60 мин. |  |  |  |  | 0 |  | 0 | 0 | 0 | 0 | 0 | 0 | 0 | 0 | 0 | 0
ВСЕГО по Валдайскому РЭС до 20 мин. (включая объем нагрузки до 5 мин.) |  |  |  |  | 0 |  | 0 | 0 | 0 | 0 | 0 | 0 | 0 | 0 | 0 | 0
ВСЕГО по Валдайскому РЭС до 60 мин. (включая объем нагрузки до 5 мин., до 20 мин.) |  |  |  |  | 0 |  | 0 | 0 | 0 | 0 | 0 | 0 | 0 | 0 | 0 | 0
ИТОГО по Валдайскому РЭС до 5 мин. с нарастающим итогом | [6 empty] | 0 | 0 | 0 | 0 | 0 | 0 | 0 | 0 | 0 | 0
ИТОГО по Валдайскому РЭС от 5 до 20 мин. с нарастающим итогом | [6 empty] | 0 | 0 | 0 | 0 | 0 | 0 | 0 | 0 | 0 | 0
ИТОГО по Валдайскому РЭС от 20 до 60 мин. с нарастающим итогом | [6 empty] | 0 | 0 | 0 | 0 | 0 | 0 | 0 | 0 | 0 | 0
ВСЕГО по Валдайскому РЭС до 20 мин. (включая объем нагрузки до 5 мин.) с нарастающим итогом | [6 empty] | 0 | 0 | 0 | 0 | 0 | 0 | 0 | 0 | 0 | 0
ВСЕГО по Валдайскому РЭС до 60 мин. (включая объем нагрузки до 5 мин., до 20 мин.) с нарастающим итогом | [6 empty] | 0 | 0 | 0 | 0 | 0 | 0 | 0 | 0 | 0 | 0
ПО "Валдайские электрические сети"
Старорусский РЭС
94 | ОАО "ПФК" | ПС 110 кВ Парфино |  | ОП (ПП) | до 5 мин.
| т. 8-964-310-70-79 - гл. энергетик |  | ф. 7 (6 кВ) |  | от 5 до 20 мин.
| т. 8-(816-50)-68-560, 8-921-697-19-58 - |  |  |  | от 20 до 60 мин | 1.2 | Очередь ограничения (МВт) VIII 14: 0 | 1.2
| главный инженер |  | ф. 3* (6 кВ)
т.8-(816-50)68-548 начальник энергослужбы
8-921-024-54-12 - оперативный персонал
95 | НОАУ "Демянский | ПС 110 кВ Медниково |  | ОП (ПП) | до 5 мин.
| лесхоз" |  |  |  | от 5 до 20 мин.
| тел.8-(816-52)-58-537 - приемная |  | ф. 9 |  | от 20 до 60 мин | 0.4 | Очередь ограничения (МВт) VIII 14: 0 | 0.4
м.т. 8-911-612-00-53 оперативный персонал
96 | ООО"ЭКО ВУД" тел.8-911-351-05-82 оперативный персонал | ПС 110 кВ Парфино | ф. 4 (6 кВ) | ОП (ПП) | до 5 мин.
от 5 до 20 мин.
[5 empty] | от 20 до 60 мин | 0.8 | Очередь ограничения (МВт) VIII 14: 0 | 0.8
97 | ИП Иванов М.Е тел.8-(816-50)-61-984, 8-911-614-01-26 оперативный персонал | ПС 110 кВ Парфино | ф. 1 (10 кВ) | ОП (ПП) | до 5 мин.
от 5 до 20 мин.
[5 empty] | от 20 до 60 мин | 0.8 | Очередь ограничения (МВт) VIII 14: 0 | 0.8
98 | Смешанная нагрузка (частный сектор, с/х предприятия, магазины, школа) | ПС 110 кВ Русса | ф. 5 | ДУ | до 5 мин. | 0.5 | Очередь ограничения (МВт) I 7: 0 | 0.5
от 5 до 20 мин.
от 20 до 60 мин
ИТОГО по Старорусскому РЭС до 5 мин. |  |  |  |  | 0 |  | 0 | 0 | 0 | 0 | 0 | 0 | 0 | 0 | 0 | 0
ИТОГО по Старорусскому РЭС от 5 до 20 мин. |  |  |  |  | 0 |  | 0 | 0 | 0 | 0 | 0 | 0 | 0 | 0 | 0 | 0
ИТОГО по Старорусскому РЭС от 20 до 60 мин. |  |  |  |  | 0 |  | 0 | 0 | 0 | 0 | 0 | 0 | 0 | 0 | 0 | 0
ВСЕГО по Старорусскому РЭС до 20 мин. (включая объем нагрузки до 5 мин.) |  |  |  |  | 0 |  | 0 | 0 | 0 | 0 | 0 | 0 | 0 | 0 | 0 | 0
ВСЕГО по Старорусскому РЭС до 60 мин. (включая объем нагрузки до 5 мин., до 20 мин.) |  |  |  |  | 0 |  | 0 | 0 | 0 | 0 | 0 | 0 | 0 | 0 | 0 | 0
ИТОГО по Старорусскому РЭС до 5 мин. с нарастающим итогом | [6 empty] | 0 | 0 | 0 | 0 | 0 | 0 | 0 | 0 | 0 | 0
ИТОГО по Старорусскому РЭС от 5 до 20 мин. с нарастающим итогом | [6 empty] | 0 | 0 | 0 | 0 | 0 | 0 | 0 | 0 | 0 | 0
ИТОГО по Старорусскому РЭС от 20 до 60 мин. с нарастающим итогом | [6 empty] | 0 | 0 | 0 | 0 | 0 | 0 | 0 | 0 | 0 | 0
ВСЕГО по Старорусскому РЭС до 20 мин. (включая объем нагрузки до 5 мин.) с нарастающим итогом | [6 empty] | 0 | 0 | 0 | 0 | 0 | 0 | 0 | 0 | 0 | 0
ВСЕГО по Старорусскому РЭС до 60 мин. (включая объем нагрузки до 5 мин., до 20 мин.) с нарастающим итогом | [6 empty] | 0 | 0 | 0 | 0 | 0 | 0 | 0 | 0 | 0 | 0
ИТОГО по ПО "ВЭС" до 5 мин. |  |  |  |  | 0 |  | 0 | 0 | 0 | 0 | 0 | 0 | 0 | 0 | 0 | 0
ИТОГО по ПО "ВЭС" 5 до 20 мин. |  |  |  |  | 0 |  | 0 | 0 | 0 | 0 | 0 | 0 | 0 | 0 | 0 | 0
ИТОГО по ПО "ВЭС" 20 до 60 мин. |  |  |  |  | 0 |  | 0 | 0 | 0 | 0 | 0 | 0 | 0 | 0 | 0 | 0
ВСЕГО по ПО "ВЭС" до 20 мин. (включая объем нагрузки до 5 мин.) |  |  |  |  | 0 |  | 0 | 0 | 0 | 0 | 0 | 0 | 0 | 0 | 0 | 0
ВСЕГО по ПО "ВЭС" до 60 мин. (включая объем нагрузки до 5 мин., до 20 мин.) |  |  |  |  | 0 |  | 0 | 0 | 0 | 0 | 0 | 0 | 0 | 0 | 0 | 0
ИТОГО по ПО "ВЭС" до 5 мин. с нарастающим итогом | [6 empty] | 0 | 0 | 0 | 0 | 0 | 0 | 0 | 0 | 0 | 0
ИТОГО по ПО "ВЭС" от 5 до 20 мин. с нарастающим итогом | [6 empty] | 0 | 0 | 0 | 0 | 0 | 0 | 0 | 0 | 0 | 0
ИТОГО по ПО "ВЭС" от 20 до 60 мин. с нарастающим итогом | [6 empty] | 0 | 0 | 0 | 0 | 0 | 0 | 0 | 0 | 0 | 0
ВСЕГО по ПО "ВЭС" до 20 мин. (включая объем нагрузки до 5 мин.) с нарастающим итогом | [6 empty] | 0 | 0 | 0 | 0 | 0 | 0 | 0 | 0 | 0 | 0
ВСЕГО по ПО "ВЭС" 60 мин. (включая объем нагрузки до 5 мин., до 20 мин.) с нарастающим итогом | [6 empty] | 0 | 0 | 0 | 0 | 0 | 0 | 0 | 0 | 0 | 0
ИТОГО по Новгородскому филиалу ПАО "Россети Северо-Запад" до 5 мин. |  |  |  |  | 0 |  | 0 | 0 | 0 | 0 | 0 | 0 | 0 | 0 | 0 | 0
ИТОГО по Новгородскому филиалу ПАО "Россети Северо-Запад" от 5 до 20 мин. |  |  |  |  | 0 |  | 0 | 0 | 0 | 0 | 0 | 0 | 0 | 0 | 0 | 0
ИТОГО по Новгородскому филиалу ПАО "Россети Северо-Запад" от 20 до 60 мин. |  |  |  |  | 1.8 |  | 0 | 0 | 0 | 0 | 0 | 0 | 0 | 0 | 0 | 1.8
ВСЕГО по Новгородскому филиалу ПАО "Россети Северо-Запад" до 20 мин. (включая объем нагрузки до 5 мин.) |  |  |  |  | 0 |  | 0 | 0 | 0 | 0 | 0 | 0 | 0 | 0 | 0 | 0
ВСЕГО по Новгородскому филиалу ПАО "Россети Северо-Запад" до 60 мин. (включая объем нагрузки до 5 мин., до 20 мин.) |  |  |  |  | 1.8 |  | 0 | 0 | 0 | 0 | 0 | 0 | 0 | 0 | 0 | 1.8
ИТОГО по Новгородскому филиалу ПАО "Россети Северо-Запад" до 5 мин. с нарастающим итогом | [6 empty] | 0 | 0 | 0 | 0 | 0 | 0 | 0 | 0 | 0 | 0
ИТОГО по Новгородскому филиалу ПАО "Россети Северо-Запад" от 5 до 20 мин. с нарастающим итогом | [6 empty] | 0 | 0 | 0 | 0 | 0 | 0 | 0 | 0 | 0 | 0
ИТОГО по Новгородскому филиалу ПАО "Россети Северо-Запад" от 20 до 60 мин. с нарастающим итогом | [6 empty] | 0 | 0 | 0 | 0 | 0 | 0 | 0 | 0 | 0 | 1.8
ВСЕГО по Новгородскому филиалу ПАО "Россети Северо-Запад" до 20 мин. (включая объем нагрузки до 5 мин.) с нарастающим итогом | [6 empty] | 0 | 0 | 0 | 0 | 0 | 0 | 0 | 0 | 0 | 0
ВСЕГО по Новгородскому филиалу ПАО "Россети Северо-Запад" до 60 мин. (включая объем нагрузки до 5 мин., до 20 мин.) с нарастающим итогом | [6 empty] | 0 | 0 | 0 | 0 | 0 | 0 | 0 | 0 | 0 | 1.8
Потребители АО "Новгородоблэлектро"
Новгородское отделение, тел. диспетчера 77-22-22
99 | Промышленная зона | ПС 110 кВ Районная | ф.41 | ДУ | до 5 мин. | 0.5 | Очередь ограничения (МВт) I 7: 0.40032 | 0.5
| (ООО "Новгородснаб" тел.:62-82-46, 62-86-04 |  |  |  | от 5 до 20 мин.
| ООО "Лес" тел.:8-911-027-03-04) и др. |  |  |  | от 20 до 60 мин
тел. 77-22-22 деж. диспетчер НОКЭ
100 | Промышленная зона | ПС 110 кВ Районная | ф.33 | ДУ | до 5 мин. | 0.4 | Очередь ограничения (МВт) I 7: 0.64296 | 0.4
| (ЗАО "Стройснаб" тел.:73-26-14, |  |  |  | от 5 до 20 мин.
| 8-911-633-12-15 |  |  |  | от 20 до 60 мин
ООО "Фабус" тел.:640-052, 640-202
ООО "Строительное предприятие 640"
тел.: 642-404, 641-627)
101 | ЗАО "ПК "Волховец", дог.№ 00005 и др. | ПС 110 кВ Районная | ф.20 | ДУ | до 5 мин. | 1.6 | Очередь ограничения (МВт) I 7: 0.9504 | 1.6
| 94-46-00 приемная, |  |  |  | от 5 до 20 мин.
| 94-47-08, 8-911-600-39-88 гл.энергетик, |  |  |  | от 20 до 60 мин
94-46-94, 8-911-041-96-33 зам. гл. энергетика
94-46-88, 94-47-29 дежурный электрик
|  | ПС 110 кВ Районная | ф. 34 | ДУ | до 5 мин. |  | Очередь ограничения (МВт) I 7: 0.42696 | 1.1
от 5 до 20 мин.
от 20 до 60 мин
102 | ОАО "Трансвит" | ПС 110 кВ Районная |  | ОП (ПП) | до 5 мин.
| дог.№53010000668 |  |  |  | от 5 до 20 мин.
| тел. 77-44-74 гл. энергетик |  | ф. 13, 22 |  | от 20 до 60 мин | 1.2 | Очередь ограничения (МВт) VIII 14: 1.3486 | 1.2
тел: 60-74-50 - энергетик
тел: 33-97-37 - дежурный электрик
103 | Жилая зона ООО УК "Белый город" | ПС 110 кВ Южная | ф. 07, 30 | ДУ | до 5 мин. | 1.2 | Очередь ограничения (МВт) I 7: 0.6344 | 1.2
от 5 до 20 мин.
от 20 до 60 мин
104 | Промышленная зона "Квант" 3-я площадка | ПС 110 кВ Районная | ф. 62, 67 | ДУ | до 5 мин. | 0.4 | Очередь ограничения (МВт) I 7: 0.17856 | 0.4
| (ООО РТС и прочее) |  |  |  | от 5 до 20 мин.
от 20 до 60 мин
105 | ЗАО "Лактис", дог.№01337, | ПС 110 кВ Районная |  | ОП (ПП) | до 5 мин.
| 500-908, 8-921-201-03-00 гл. энергетик, |  |  |  | от 5 до 20 мин.
| тел.629-108, 8-921-606-20-36 мастер эл.служ. |  | ф. 45, 46 |  | от 20 до 60 мин | 1.2 | Очередь ограничения (МВт) VIII 14: 1.12 | 1.2
629-128, 8-921-606-20-43 дежурный электромонтер
106 | ООО "Лента", дог.№ 53010000004 | ПС 110 кВ Южная |  | ОП (ПП) | до 5 мин.
| 8-(812)-380-61-31 центр.приемная, |  |  |  | от 5 до 20 мин.
| 68-00-91 гл. инженер, 8-921-570-12-08 оперативный персонал |  | ф. 14, 23 |  | от 20 до 60 мин | 0.6 | Очередь ограничения (МВт) VIII 14: 0.50775 | 0.6
68-00-96 доб. 768 - гл. энергетик
107 | ООО "Лента", дог.№ 53010000002 | ПС 110 кВ Районная |  | ОП (ПП) | до 5 мин.
| 8-(812)-380-61-31 центр.приемная, |  |  |  | от 5 до 20 мин.
| 68-00-91 гл. инженер, 8-921-980-15-65 оперативный персонал |  | ф. 23, 28 |  | от 20 до 60 мин | 0.5 | Очередь ограничения (МВт) VIII 14: 0.3182 | 0.5
68-00-96 доб. 768 - гл. энергетик
ИТОГО по Новгородскому отделению до 5 мин. |  |  |  |  | 3.2336 |  | 3.2336 | 0 | 0 | 0 | 0 | 0 | 0 | 0 | 0 | 0
ИТОГО по Новгородскому отделению от 5 до 20 мин. |  |  |  |  | 0 |  | 0 | 0 | 0 | 0 | 0 | 0 | 0 | 0 | 0 | 0
ИТОГО по Новгородскому отделению от 20 до 60 мин. |  |  |  |  | 3.2945 |  | 0 | 0 | 0 | 0 | 0 | 0 | 0 | 3.2945 | 0 | 0
ИТОГО по Новгородскому отделению до 20 мин. (включая объем нагрузки до 5 мин.) |  |  |  |  | 3.2336 |  | 3.2336 | 0 | 0 | 0 | 0 | 0 | 0 | 0 | 0 | 0
ИТОГО по Новгородскому отделению до 60 мин. (включая объем нагрузки до 5 мин., до 20 мин.) |  |  |  |  | 6.5281 |  | 3.2336 | 0 | 0 | 0 | 0 | 0 | 0 | 3.2945 | 0 | 0
ИТОГО по Новгородскому отделению до 5 мин. с нарастающим итогом | [6 empty] | 3.2336 | 3.2336 | 3.2336 | 3.2336 | 3.2336 | 3.2336 | 3.2336 | 3.2336 | 3.2336 | 3.2336
ИТОГО по Новгородскому отделению от 5 до 20 мин. с нарастающим итогом | [6 empty] | 0 | 0 | 0 | 0 | 0 | 0 | 0 | 0 | 0 | 0
ИТОГО по Новгородскому отделению от 20 до 60 мин. с нарастающим итогом | [6 empty] | 0 | 0 | 0 | 0 | 0 | 0 | 0 | 3.2945 | 0 | 0
ИТОГО по Новгородскому отделению до 20 мин. (включая объем нагрузки до 5 мин.) с нарастающим итогом | [6 empty] | 3.2336 | 3.2336 | 3.2336 | 3.2336 | 3.2336 | 3.2336 | 3.2336 | 3.2336 | 3.2336 | 3.2336
ИТОГО по Новгородскому отделению до 60 мин. (включая объем нагрузки до 5 мин., до 20 мин.) с нарастающим итогом | [6 empty] | 3.2336 | 3.2336 | 3.2336 | 3.2336 | 3.2336 | 3.2336 | 3.2336 | 6.5281 | 6.5281 | 6.5281
Чудовский филиал тел. диспетчера 8-(816-65)-54-260
108 | ЗАО "Русская спичка", | ПС 330 кВ Чудово | ф. 11 | ОП | до 5 мин.
| дог.№ 00211 |  |  |  | от 5 до 20 мин.
| тел.: 8-(816-65)-444-66, 8-(816-65)-49-703, |  |  |  | от 20 до 60 мин | 0.2 | Очередь ограничения (МВт) IX 15: 0.03288 | 0.2
8-(816-65)-49-755
109 | ЗАО "Русская спичка", | ПС 330 кВ Чудово | ф. 20 | ОП | до 5 мин.
| дог.№ 00211 |  |  |  | от 5 до 20 мин.
| тел.: 8-(816-65)-444-66, 8-(816-65)-49-703, |  |  |  | от 20 до 60 мин | 0.2 | Очередь ограничения (МВт) IX 15: 0 | 0.2
8-(816-65)-49-755
110 | Жилая зона и предприятия | ПС 330 кВ Чудово | ф.16 | ОП | до 5 мин.
| "Чудовский Лесхоз" |  |  |  | от 5 до 20 мин.
| тел. 8-(816-65)-54-260 |  |  |  | от 20 до 60 мин | 0.5 | Очередь ограничения (МВт) IX 15: 0.151 | 0.5
ИТОГО по Чудовскому филиалу до 5 мин. |  |  |  |  | 0 |  | 0 | 0 | 0 | 0 | 0 | 0 | 0 | 0 | 0 | 0
ИТОГО по Чудовскому филиалу от 5 до 20 мин. |  |  |  |  | 0 |  | 0 | 0 | 0 | 0 | 0 | 0 | 0 | 0 | 0 | 0
ИТОГО по Чудовскому филиалу от 20 до 60 мин. |  |  |  |  | 0.18388 |  | 0 | 0 | 0 | 0 | 0 | 0 | 0 | 0 | 0.18388 | 0
ИТОГО по Чудовскому филиалу до 20 мин. (включая объем нагрузки до 5 мин.) |  |  |  |  | 0 |  | 0 | 0 | 0 | 0 | 0 | 0 | 0 | 0 | 0 | 0
ИТОГО по Чудовскому филиалу до 60 мин. (включая объем нагрузки до 5 мин., до 20 мин.) |  |  |  |  | 0.18388 |  | 0 | 0 | 0 | 0 | 0 | 0 | 0 | 0 | 0.18388 | 0
ИТОГО по Чудовскому филиалу до 5 мин. с нарастающим итогом | [6 empty] | 0 | 0 | 0 | 0 | 0 | 0 | 0 | 0 | 0 | 0
ИТОГО по Чудовскому филиалу от 5 до 20 мин. с нарастающим итогом | [6 empty] | 0 | 0 | 0 | 0 | 0 | 0 | 0 | 0 | 0 | 0
ИТОГО по Чудовскому филиалу от 20 до 60 мин. с нарастающим итогом | [6 empty] | 0 | 0 | 0 | 0 | 0 | 0 | 0 | 0 | 0.18388 | 0.18388
ИТОГО по Чудовскому филиалу до 20 мин. (включая объем нагрузки до 5 мин.) с нарастающим итогом | [6 empty] | 0 | 0 | 0 | 0 | 0 | 0 | 0 | 0 | 0 | 0
ИТОГО по Чудовскому филиалу до 60 мин. (включая объем нагрузки до 5 мин., до 20 мин.) с нарастающим итогом | [6 empty] | 0 | 0 | 0 | 0 | 0 | 0 | 0 | 0 | 0.18388 | 0.18388
Восточный филиал, тел. диспетчера 8-(816-64)-4-17-27, 8-(816-52)-52-639, 8-(81-57)-2-24-35
111 | Жилая зона и ЗАО "Боровичи - мебель" | ПС 110 кВ Прогресс | ф.7 | ОП | до 5 мин. | 0.8 | Очередь ограничения (МВт) II 8: 1.1304 | 0.8
| дог.№ 00678 |  |  |  | от 5 до 20 мин.
| тел.: 8-(816-64)-21-222 -продавцы, |  |  |  | от 20 до 60 мин
тел: 8-(816-64)-211-03 - приемная тел. 8-921-202-81-01 - энергетик
112 | Жилая зона и ОАО "Красный Октябрь" | ПС 110 кВ Прогресс | ф. 9 | ОП | до 5 мин. | 0.2 | Очередь ограничения (МВт) II 8: 0.4064 | 0.2
| дог. 1210 |  |  |  | от 5 до 20 мин.
| тел.: 8-(816-64)404-26 |  |  |  | от 20 до 60 мин
113 | Жилая зона и ОАО "Красный Октябрь" | ПС 110 кВ Прогресс | ф. 10 | ОП | до 5 мин. | 0.2 | Очередь ограничения (МВт) II 8: 0.00387 | 0.2
| дог. 1210 |  |  |  | от 5 до 20 мин.
| тел.: 8-(816-64)404-26 |  |  |  | от 20 до 60 мин
114 | Промышленная зона | ПС 330 кВ Окуловская | ф.38 | ОП | до 5 мин.
| дог.№ 00476 |  |  |  | от 5 до 20 мин.
| (ОАО "Олес") |  |  |  | от 20 до 60 мин | 0.35 | Очередь ограничения (МВт) IX 15: 0.743 | 0.35
тел.8-(816-52)-23-881 дисп. Энергетик
115 | ЗАО "Окуловский завод мебельной | ПС 10 кВ Окуловка -1 |  | ОП (ПП) | до 5 мин.
| фурнитуры" |  |  |  | от 5 до 20 мин.
| дог.№ 53080000883 |  | ф.18 |  | от 20 до 60 мин | 0.45 | Очередь ограничения (МВт) IX 15: 0.4596 | 0.45
8-(816-57)-23-588 дежурный электрик;
8-911-613-86-35 энергетик
ИТОГО по Боровичскому филиалу 5 мин. |  |  |  |  | 1.5407 |  | 0 | 1.5407 | 0 | 0 | 0 | 0 | 0 | 0 | 0 | 0
ИТОГО по Боровичскому филиалу от 5 до 20 мин. |  |  |  |  | 0 |  | 0 | 0 | 0 | 0 | 0 | 0 | 0 | 0 | 0 | 0
ИТОГО по Боровичскому филиалу от 20 до 60 мин. |  |  |  |  | 1.2026 |  | 0 | 0 | 0 | 0 | 0 | 0 | 0 | 0 | 1.2026 | 0
ИТОГО по Боровичскому филиалу до 20 мин. (включая объем нагрузки до 5 мин.) |  |  |  |  | 1.5407 |  | 0 | 1.5407 | 0 | 0 | 0 | 0 | 0 | 0 | 0 | 0
ИТОГО по Боровичскому филиалу до 60 мин. (включая объем нагрузки до 5 мин., до 20 мин.) |  |  |  |  | 2.7433 |  | 0 | 1.5407 | 0 | 0 | 0 | 0 | 0 | 0 | 1.2026 | 0
ИТОГО по Боровичскому филиалу 5 мин. с нарастающим итогом | [6 empty] | 0 | 1.5407 | 1.5407 | 1.5407 | 1.5407 | 1.5407 | 1.5407 | 1.5407 | 1.5407 | 1.5407
ИТОГО по Боровичскому филиалу от 5 до 20 мин. с нарастающим итогом | [6 empty] | 0 | 0 | 0 | 0 | 0 | 0 | 0 | 0 | 0 | 0
ИТОГО по Боровичскому филиалу от 20 до 60 мин. с нарастающим итогом | [6 empty] | 0 | 0 | 0 | 0 | 0 | 0 | 0 | 0 | 1.2026 | 1.2026
ИТОГО по Боровичскому филиалу до 20 мин. (включая объем нагрузки до 5 мин.) с нарастающим итогом | [6 empty] | 0 | 1.5407 | 1.5407 | 1.5407 | 1.5407 | 1.5407 | 1.5407 | 1.5407 | 1.5407 | 1.5407
ИТОГО по Боровичскому филиалу до 60 мин. (включая объем нагрузки до 5 мин., до 20 мин.) с нарастающим итогом | [6 empty] | 0 | 1.5407 | 1.5407 | 1.5407 | 1.5407 | 1.5407 | 1.5407 | 1.5407 | 2.7433 | 2.7433
Старорусский филиал, тел. диспетчера 8-(816-52)-52-639
116 | Промышленная зона | ПС 110 кВ Русса | ф.15, 21 | ДУ | до 5 мин. | 0.5 | Очередь ограничения (МВт) I 7: 0.6992 | 0.5
| (ООО "Лакто-Новгород") |  |  |  | от 5 до 20 мин.
| т.8-(816-52)-5-61-85 |  |  |  | от 20 до 60 мин
ИТОГО по Старорусскому филиалу до 5 мин. |  |  |  |  | 0.6992 |  | 0.6992 | 0 | 0 | 0 | 0 | 0 | 0 | 0 | 0 | 0 | 0.5
ИТОГО по Старорусскому филиалу от 5 до 20 мин. |  |  |  |  | 0 |  | 0 | 0 | 0 | 0 | 0 | 0 | 0 | 0 | 0 | 0 | 0
ИТОГО по Старорусскому филиалу от 20 до 60 мин. |  |  |  |  | 0 |  | 0 | 0 | 0 | 0 | 0 | 0 | 0 | 0 | 0 | 0 | 0
ИТОГО по Старорусскому филиалу до 20 мин. (включая объем нагрузки до 5 мин.) |  |  |  |  | 0.6992 |  | 0.6992 | 0 | 0 | 0 | 0 | 0 | 0 | 0 | 0 | 0 | 0.5
ИТОГО по Старорусскому филиалу до 60 мин. (включая объем нагрузки до 5 мин., до 20 мин.) |  |  |  |  | 0.6992 |  | 0.6992 | 0 | 0 | 0 | 0 | 0 | 0 | 0 | 0 | 0 | 0.5
ИТОГО по Старорусскому филиалу до 5 мин. с нарастающим итогом | [6 empty] | 0.6992 | 0.6992 | 0.6992 | 0.6992 | 0.6992 | 0.6992 | 0.6992 | 0.6992 | 0.6992 | 0.6992
ИТОГО по Старорусскому филиалу от 5 до 20 мин. с нарастающим итогом | [6 empty] | 0 | 0 | 0 | 0 | 0 | 0 | 0 | 0 | 0 | 0
ИТОГО по Старорусскому филиалу от 20 до 60 мин. с нарастающим итогом | [6 empty] | 0 | 0 | 0 | 0 | 0 | 0 | 0 | 0 | 0 | 0
ИТОГО по Старорусскому филиалу до 20 мин. (включая объем нагрузки до 5 мин.) с нарастающим итогом | [6 empty] | 0.6992 | 0.6992 | 0.6992 | 0.6992 | 0.6992 | 0.6992 | 0.6992 | 0.6992 | 0.6992 | 0.6992
ИТОГО по Старорусскому филиалу до 60 мин. (включая объем нагрузки до 5 мин., до 20 мин.) с нарастающим итогом | [6 empty] | 0.6992 | 0.6992 | 0.6992 | 0.6992 | 0.6992 | 0.6992 | 0.6992 | 0.6992 | 0.6992 | 0.6992
ИТОГО по АО "Новгородоблэлектро" до 5 мин. |  |  |  |  | 5.4735 |  | 3.9328 | 1.5407 | 0 | 0 | 0 | 0 | 0 | 0 | 0 | 0
ИТОГО по АО "Новгородоблэлектро" от 5 до 20 мин. |  |  |  |  | 0 |  | 0 | 0 | 0 | 0 | 0 | 0 | 0 | 0 | 0 | 0
ИТОГО по АО "Новгородоблэлектро" от 20 до 60 мин. |  |  |  |  | 4.681 |  | 0 | 0 | 0 | 0 | 0 | 0 | 0 | 3.2945 | 1.3865 | 0
ИТОГО по АО "Новгородобэлектро" до 20 мин. (включая объем нагрузки до 5 мин.) |  |  |  |  | 5.4735 |  | 3.9328 | 1.5407 | 0 | 0 | 0 | 0 | 0 | 0 | 0 | 0
ИТОГО по АО "Новгородобэлектро" до 60 мин. (включая объем нагрузки до 5 мин., до 20 мин.) |  |  |  |  | 10.1544 |  | 3.9328 | 1.5407 | 0 | 0 | 0 | 0 | 0 | 3.2945 | 1.3865 | 0
ИТОГО по АО "Новгородоблэлектро" до 5 мин. с нарастающим итогом | [6 empty] | 3.9328 | 5.4735 | 5.4735 | 5.4735 | 5.4735 | 5.4735 | 5.4735 | 5.4735 | 5.4735 | 5.4735
ИТОГО по АО "Новгородоблэлектро" от 5 до 20 мин. с нарастающим итогом | [6 empty] | 0 | 0 | 0 | 0 | 0 | 0 | 0 | 0 | 0 | 0
ИТОГО по АО "Новгородоблэлектро" от 20 до 60 мин. с нарастающим итогом | [6 empty] | 0 | 0 | 0 | 0 | 0 | 0 | 0 | 3.2945 | 4.681 | 4.681
ИТОГО по АО "Новгородобэлектро"до 20 мин. (включая объем нагрузки до 5 мин.) с нарастающим итогом | [6 empty] | 3.9328 | 5.4735 | 5.4735 | 5.4735 | 5.4735 | 5.4735 | 5.4735 | 5.4735 | 5.4735 | 5.4735
ИТОГО по АО "Новгородобэлектро" до 60 мин. (включая объем нагрузки до 5 мин., до 20 мин.) с нарастающим итогом | [6 empty] | 3.9328 | 5.4735 | 5.4735 | 5.4735 | 5.4735 | 5.4735 | 5.4735 | 8.7679 | 10.1544 | 10.1544
Потребители ООО "Транснефть-Балтика"
117 | ООО "Транснефть-Балтика" | НРУ 110 кВ Пестово |  | ОП (ПП) | до 5 мин.
| (НПС Быково) |  |  |  | от 5 до 20 мин. | 5.25 | Очередь ограничения (МВт) V 11: 0 | 5.25
| Инженер энергетик Шинтяков Н.А |  |  |  | от 20 до 60 мин | 4.5 | Очередь ограничения (МВт) IX 15: 0 | 4.5
| тел. 8-911-643-33-97, |  | ВЛ 110 кВ НРУ Пестово - Быково НПС-2 I цепь (Л.Нефтяная-1)*
тел. 8-(816-69)-5-91-22,
тел. 8-911-040-40-11 инж. энергетик
| Диспетчер-технолог (круглосуточно) |  | ВЛ 110 кВ НРУ Пестово - Быково НПС-2 II цепь (Л.Нефтяная-2)*
8-(485-2)-44-83-64
Энергодиспетчер
8-(485-2)-49-14-67 (дневное время)
118 | ООО "Транснефть-Балтика" | ПС 110 кВ Песь |  | ОП (ПП) | до 5 мин.
| (НПС Песь) |  |  |  | от 5 до 20 мин. | 5.5 | Очередь ограничения (МВт) V 11: 0 | 5.5
| Инженер энергетик Созин В. Л. |  |  |  | от 20 до 60 мин | 4 | Очередь ограничения (МВт) IX 15: 0 | 4
| тел. 8-911-643-33-70, |  | ф. 3*, 4*
тел. 8-(816-67)-5-32-80
Диспетчер-технолог (круглосуточно)
8-(485-2)-44-83-64
Энергодиспетчер
8-(485-2)-49-14-67 (дневное время)
ИТОГО по ООО "Транснефть-Балтика" до 5 мин. |  |  |  |  | 0 |  | 0 | 0 | 0 | 0 | 0 | 0 | 0 | 0 | 0 | 0 | 0
ИТОГО по ООО "Транснефть-Балтика" от 5 до 20 мин. |  |  |  |  | 0 |  | 0 | 0 | 0 | 0 | 0 | 0 | 0 | 0 | 0 | 0 | 10.75
ИТОГО по ООО "Транснефть-Балтика" от 20 до 60 мин. |  |  |  |  | 0 |  | 0 | 0 | 0 | 0 | 0 | 0 | 0 | 0 | 0 | 0 | 8.5
ВСЕГО по ООО "Транснефть-Балтика" до 20 мин. (включая объем нагрузки до 5 мин.) |  |  |  |  | 0 |  | 0 | 0 | 0 | 0 | 0 | 0 | 0 | 0 | 0 | 0 | 10.75
ВСЕГО по ООО "Транснефть-Балтика" до 60 мин. (включая объем нагрузки до 5 мин., до 20 мин.) |  |  |  |  | 0 |  | 0 | 0 | 0 | 0 | 0 | 0 | 0 | 0 | 0 | 0 | 19.25
ИТОГО по ООО "Транснефть-Балтика" до 5 мин. с нарастающим итогом | [6 empty] | 0 | 0 | 0 | 0 | 0 | 0 | 0 | 0 | 0 | 0
ИТОГО по ООО "Транснефть-Балтика" от 5 до 20 мин. с нарастающим итогом | [6 empty] | 0 | 0 | 0 | 0 | 0 | 0 | 0 | 0 | 0 | 0
ИТОГО по ООО "Транснефть-Балтика" от 20 до 60 мин. с нарастающим итогом | [6 empty] | 0 | 0 | 0 | 0 | 0 | 0 | 0 | 0 | 0 | 0
ВСЕГО по "Транснефть-Балтика" до 20 мин. (включая объем нагрузки до 5 мин.) с нарастающим итогом | [6 empty] | 0 | 0 | 0 | 0 | 0 | 0 | 0 | 0 | 0 | 0
ВСЕГО по "Транснефть-Балтика" до 60 мин. (включая объем нагрузки до 5 мин., до 20 мин.) с нарастающим итогом | [6 empty] | 0 | 0 | 0 | 0 | 0 | 0 | 0 | 0 | 0 | 0
Потребители Филиала ПАО "ФСК ЕЭС" Новгородского предприятия МЭС
119 | ОАО "Красный Октябрь" | ПС 330 кВ Новгородская |  | ОП (ПП) | до 5 мин.
| директор: 64-29-10 |  |  |  | от 5 до 20 мин.
8-963-366-3169
| Начальник команды: 64-21-50 |  |  |  | от 20 до 60 мин. | 1.2 | Очередь ограничения (МВт) VII 13: 0 | 1.2
| 8-911-644-6822 оперативный персонал |  | ВЛ 10 кВ л. 4 З-д Энергия*
| 8-911-601-0067 оперативный персонал |  | ВЛ 10 кВ л. 18 З-д Энергия*
Электромонтер: 8-951-720-2180
8-911-619-15-35 гл. энергетик
120 | ООО "Газпром трансгаз | ПС 330 кВ Новгородская |  | ОП (ПП) | до 5 мин.
| Санкт-Петербург" |  |  |  | от 5 до 20 мин.
Начальник СЭВС: 944-829,
| 8-958-453-50-70 |  |  |  | от 20 до 60 мин. | 0.5 | Очередь ограничения (МВт) VII 13: 0 | 0.5
Инженер СЭВС: 944-839
| 8-921-205-8569 оперативный персонал |  | Фидер 10 кВ л. 6, 8 Газпром
| 8-921-205-8540 оперативный персонал |  | Трансгаз С-Петербург*
121 | ООО "Транснефть-Балтика" | ПС 330 кВ Юго-Западная |  | ОП (ПП) | до 5 мин.
| Гл.энергетик: 8-931-850-90-08 |  |  |  | от 5 до 20 мин. | 3 | Очередь ограничения (МВт) IV 10: 0 | 3
| Зам. гл. энергетика: 8-931-850-90-50 |  |  |  | от 20 до 60 мин
| энергетик: 8-931-850-90-64 |  | ВЛ 110 кВ Юго-Западная -
| энергодиспетчер: 8-931-850-90-22 |  | НПС-7 № 1*
ВЛ 110 кВ Юго-Западная -
НПС-7 № 2*
ИТОГО по Филиалу ПАО "ФСК ЕЭС" Новгородского предприятия МЭС до 5 мин. |  |  |  |  | 0 |  | 0 | 0 | 0 | 0 | 0 | 0 | 0 | 0 | 0 | 0
ИТОГО по Филиалу ПАО "ФСК ЕЭС" Новгородского предприятия МЭС от 5 до 20 мин. |  |  |  |  | 0 |  | 0 | 0 | 0 | 0 | 0 | 0 | 0 | 0 | 0 | 0
ИТОГО по Филиалу ПАО "ФСК ЕЭС" Новгородского предприятия МЭС от 20 до 60 мин. |  |  |  |  | 0 |  | 0 | 0 | 0 | 0 | 0 | 0 | 0 | 0 | 0 | 0
ВСЕГО по Филиалу ПАО "ФСК ЕЭС" Новгородского предприятия МЭС до 20 мин. (включая объем нагрузки до 5 мин.) |  |  |  |  | 0 |  | 0 | 0 | 0 | 0 | 0 | 0 | 0 | 0 | 0 | 0
ВСЕГО по Филиалу ПАО "ФСК ЕЭС" Новгородского предприятия МЭС до 60 мин. (включая объем нагрузки до 5 мин., до 20 мин.) |  |  |  |  | 0 |  | 0 | 0 | 0 | 0 | 0 | 0 | 0 | 0 | 0 | 0
ИТОГО по Филиалу ПАО "ФСК ЕЭС" Новгородского предприятия МЭС до 5 мин. с нарастающим итогом | [6 empty] | 0 | 0 | 0 | 0 | 0 | 0 | 0 | 0 | 0 | 0
ИТОГО по Филиалу ПАО "ФСК ЕЭС" Новгородского предприятия МЭС от 5 до 20 мин. с нарастающим итогом | [6 empty] | 0 | 0 | 0 | 0 | 0 | 0 | 0 | 0 | 0 | 0
ИТОГО по Филиалу ПАО "ФСК ЕЭС" Новгородского предприятия МЭС от 20 до 60 мин. с нарастающим итогом | [6 empty] | 0 | 0 | 0 | 0 | 0 | 0 | 0 | 0 | 0 | 0
ВСЕГО по Филиалу ПАО "ФСК ЕЭС" Новгородского предприятия МЭС до 20 мин. (включая объем нагрузки до 5 мин.) с нарастающим итогом | [6 empty] | 0 | 0 | 0 | 0 | 0 | 0 | 0 | 0 | 0 | 0
ВСЕГО по Филиалу ПАО "ФСК ЕЭС" Новгородского предприятия МЭС до 60 мин. (включая объем нагрузки до 5 мин., до 20 мин.) с нарастающим итогом | [6 empty] | 0 | 0 | 0 | 0 | 0 | 0 | 0 | 0 | 0 | 0
ПАО "ТГК-2" (ООО "Новэлектросети" - ПАО "Акрон")
122 | ПАО "Акрон" дог. №0000071 дкп, | НТЭЦ 110 кВ | конторль ввода ГВО по величине потребления подстанций | ОП (ПП) | до 5 мин | 3 | Очередь ограничения (МВт) I 7: 0 | 3
| 173012 г. Великий Новгород | (Новгородская ТЭЦ |  |  | от 5 до 20 мин | 7.4 | Очередь ограничения (МВт) IV 10: 0 | 7.4
| т. 8(8162)99-65-55 приемная | ПАО "ТГК-2") |  |  | от 20 до 60 мин | 4.6 | Очередь ограничения (МВт) VII 13: 0 | 4.6
т. 8(8162)99-62-00 гл. инженер
т. 8(8162)99-62-05 гл. энергетик
т. 8(8162)99-63-77 нач. смены цеха эл. снабж.
т. 8(8162)99-62-54 диспетчер
т. 8(8162)99-61-09 справочная
ИТОГО по ПАО "ТГК-2" (ООО "Новэлектросети" - ПАО "Акрон") до 5 мин. |  |  |  |  | 0 |  | 0 | 0 | 0 | 0 | 0 | 0 | 0 | 0 | 0 | 0
ИТОГО по ПАО "ТГК-2" (ООО "Новэлектросети" - ПАО "Акрон") от 5 до 20 мин. |  |  |  |  | 0 |  | 0 | 0 | 0 | 0 | 0 | 0 | 0 | 0 | 0 | 0
ИТОГО по ПАО "ТГК-2" (ООО "Новэлектросети" - ПАО "Акрон") от 20 до 60 мин. |  |  |  |  | 0 |  | 0 | 0 | 0 | 0 | 0 | 0 | 0 | 0 | 0 | 0
ВСЕГО по ПАО "ТГК-2" (ООО "Новэлектросети" - ПАО "Акрон") до 20 мин. (включая объем нагрузки до 5 мин.) |  |  |  |  | 0 |  | 0 | 0 | 0 | 0 | 0 | 0 | 0 | 0 | 0 | 0
ВСЕГО по ПАО "ТГК-2" (ООО "Новэлектросети" - ПАО "Акрон") до 60 мин. (включая объем нагрузки до 5 мин., до 20 мин.) |  |  |  |  | 0 |  | 0 | 0 | 0 | 0 | 0 | 0 | 0 | 0 | 0 | 0
ИТОГО по ПАО "ТГК-2" (ООО "Новэлектросети" - ПАО "Акрон") до 5 мин. с нарастающим итогом | [6 empty] | 0 | 0 | 0 | 0 | 0 | 0 | 0 | 0 | 0 | 0
ИТОГО по ПАО "ТГК-2" (ООО "Новэлектросети" - ПАО "Акрон") от 5 до 20 мин. с нарастающим итогом | [6 empty] | 0 | 0 | 0 | 0 | 0 | 0 | 0 | 0 | 0 | 0
ИТОГО по ПАО "ТГК-2" (ООО "Новэлектросети" - ПАО "Акрон") от 20 до 60 мин. с нарастающим итогом | [6 empty] | 0 | 0 | 0 | 0 | 0 | 0 | 0 | 0 | 0 | 0
ВСЕГО по ПАО "ТГК-2" (ООО "Новэлектросети" - ПАО "Акрон") до 20 мин. (включая объем нагрузки до 5 мин.) с нарастающим итогом | [6 empty] | 0 | 0 | 0 | 0 | 0 | 0 | 0 | 0 | 0 | 0
ВСЕГО по ПАО "ТГК-2" (ООО "Новэлектросети" - ПАО "Акрон") до 60 мин. (включая объем нагрузки до 5 мин., до 20 мин.) с нарастающим итогом | [6 empty] | 0 | 0 | 0 | 0 | 0 | 0 | 0 | 0 | 0 | 0
ИТОГО по Новгородской области до 5 мин. |  |  |  |  | 5.4735 |  | 3.9328 | 1.5407 | 0 | 0 | 0 | 0 | 0 | 0 | 0 | 0
ИТОГО по Новгородской области от 5 до 20 мин. |  |  |  |  | 0 |  | 0 | 0 | 0 | 0 | 0 | 0 | 0 | 0 | 0 | 0
ИТОГО по Новгородской области от 20 до 60 мин. |  |  |  |  | 6.4809 |  | 0 | 0 | 0 | 0 | 0 | 0 | 0 | 3.2945 | 1.3865 | 1.8
ВСЕГО по Новгородской области до 20 мин. (включая объем нагрузки до 5 мин.) |  |  |  |  | 5.4735 |  | 3.9328 | 1.5407 | 0 | 0 | 0 | 0 | 0 | 0 | 0 | 0
ВСЕГО по Новгородской области до 60 мин. (включая объем нагрузки до 5 мин., до 20 мин.) |  |  |  |  | 11.9544 |  | 3.9328 | 1.5407 | 0 | 0 | 0 | 0 | 0 | 3.2945 | 1.3865 | 1.8
ВСЕГО по ДУ в Новгородской области до 5 мин. |  |  |  |  | 3.055 |  | 3.055 | 0 | 0 | 0 | 0 | 0 | 0 | 0 | 0 | 0
ИТОГО по Новгородской области до 5 мин. с нарастающим итогом | [6 empty] | 3.9328 | 5.4735 | 5.4735 | 5.4735 | 5.4735 | 5.4735 | 5.4735 | 5.4735 | 5.4735 | 5.4735
ИТОГО по Новгородской области от 5 до 20 мин. с нарастающим итогом | [6 empty] | 0 | 0 | 0 | 0 | 0 | 0 | 0 | 0 | 0 | 0
ИТОГО по Новгородской областиот 20 до 60 мин. с нарастающим итогом | [6 empty] | 0 | 0 | 0 | 0 | 0 | 0 | 0 | 3.2945 | 4.681 | 6.4809
ВСЕГО по Новгородской области до 20 мин. (включая объем нагрузки до 5 мин.) с нарастающим итогом | [6 empty] | 3.9328 | 5.4735 | 5.4735 | 5.4735 | 5.4735 | 5.4735 | 5.4735 | 5.4735 | 5.4735 | 5.4735
ВСЕГО по Новгородской области до 60 мин. (включая объем нагрузки до 5 мин., до 20 мин.) с нарастающим итогом | [6 empty] | 3.9328 | 5.4735 | 5.4735 | 5.4735 | 5.4735 | 5.4735 | 5.4735 | 8.7679 | 10.1544 | 11.9544
ВСЕГО по ДУ в Новгородской области до 5 мин. с нарастающим итогом | [6 empty] | 3.055 | 3.055 | 3.055 | 3.055 | 3.055 | 3.055 | 3.055 | 3.055 | 3.055 | 3.055

## 11-00
Расчет коэффициента графика при ТЕКУЩЕМ ПОТРЕБЛЕНИИ
[13 empty] | Потребление по Новгородской областина на прогнозный максимум, МВТ | 744 |  | Постоянное значение, по заданию НРДУ
[13 empty] | Потребление по Новгородской областина текущее фактическое | 744 |  | Значение вносится в ручную
[13 empty] | Расчетный коэффициент для определения фактических обемов потребителей | 1 |  | ЗНАЧЕНИЕ по Формуле
ГРАФИК
временного отключения потребления на 2025/2026 гг.
по Новгородскому филиалу ПАО "Россети Северо-Запад" на территории Новгородской области
по данным КЗ 17 июня 2026
№ п/п | Потребитель | Наименование подстанции | Наименование фидера /наименование фидера контроля* | Способ ввода отключения по графику | Время отключения | Расчетный объем нагрузок ГВО по фидерам 6-10 кВ | Очередь ограничения (МВт) | [9 empty] | ОБЪЕМ НАГРУЗОК ПОТРЕБИТЕЛЕЙ в УТВЕРЖДЕННОМ ГВО на 2025-2026гг.
[7 empty] | I | II | III | IV | V | VI | VII | VIII | IX | X
1 | 2 | 3 | 4 | 5 | 6 |  | 7 | 8 | 9 | 10 | 11 | 12 | 13 | 14 | 15 | 16
Новгородского филиал ПАО "Россети Северо-Запад"
ПО "Ильменские электрические сети"
1 | АО "НПО "КВАНТ" | ПС 110 кВ Районная | ф. 09 | ДУ | до 5 мин | 0.6 | Очередь ограничения (МВт) I 7: 0 | 0.6
| дог. №18/86 ДОУПЭ |  |  |  | от 5 до 20 мин
| т. 8(8162)68-20-04 отдел гл. энергетика |  |  |  | от 20 до 60 мин
| м.т. 8-951-720-15-00 нач. отдела гл. энергетика |  | ф. 26*
м.т. 8-921-207-62-35 дежурный электрик
2 | ОАО "Спектр" | ПС 110 кВ Районная | ф. 64 | ДУ | до 5 мин | 0.25 | Очередь ограничения (МВт) I 7: 0 | 0.25
| дог. №11-00035 |  |  |  | от 5 до 20 мин
| т. 8(8162)33-51-73 приемная |  |  |  | от 20 до 60 мин
| м.т. 8-952-480-10-14 |  | ф. 55*
нач. ЭМО
т.8(8162)33-51-73 дисп. ЭМО
3 | ОАО "Заряд" | ПС 110 кВ Районная | ф. 30 | ДУ | до 5 мин | 0.65 | Очередь ограничения (МВт) I 7: 0 | 0.65
| дог. №11-00886 |  |  |  | от 5 до 20 мин
| т. 8(8162)62-73-23 тех. Директор |  |  |  | от 20 до 60 мин
| м.т. 8-911-609-21-05 нач. ЭМУ |  | ф. 16*
4 | ООО "Амкор СК Новгород" | ПС 110 кВ Районная | ф. 70 | ДУ | до 5 мин | 0.8 | Очередь ограничения (МВт) I 7: 0 | 0.8
| дог. №50 |  |  |  | от 5 до 20 мин
| т. 8(8162)940-888 приемная |  |  |  | от 20 до 60 мин
| м.т. 8-921-022-60-22 |  | ф. 61*
м.т. 8-921-190-17-63 гл. энергетик
м.т. 8-921-196-20-28 дежурный
5 | ООО "Прессман Софт Пэкеджинг | ПС 110 кВ Районная | ф. 66 | ДУ | до 5 мин | 0.45 | Очередь ограничения (МВт) I 7: 0 | 0.45
| Новгород" |  |  |  | от 5 до 20 мин
| дог. №11-00011 |  |  |  | от 20 до 60 мин
| т. 8(8162)680-680 приемная, |  | ф. 39*
м.т. 8-960-201-05-55, 8-963-334-58-89 - гл. энергетик
м.т. 8-963-333-46-59 менедж. по безоп и тех. обесп.
м.т. 8-963-330-68-50 нач. тех. отдела
м.т. 8-960-202-08-67 - старший инженер электрик
м.т. 8-906-202-09-54 - дежурный инженер электрик
6 | ОАО "ВН Мясной Двор" | ПС 110 кВ Районная | ф. 27 | ДУ | до 5 мин | 0.5 | Очередь ограничения (МВт) I 7: 0 | 0.5
| дог. №0000085 |  |  |  | от 5 до 20 мин
| т. 8(8162)680-501 приемная, |  |  |  | от 20 до 60 мин
| т. 8(8162)680-511гл. Инженер |  | ф. 44*
т. 8(81620680-565, м.т. 8-965-8085-51-23 гл. энерг.
м.т. 8-911-600-23-21 дежурный
7 | ООО "Гранит" | ПС 110 кВ Районная |  | ОП (ПП) | до 5 мин
| дог. №11-01389 |  |  |  | от 5 до 20 мин
| м.т.8-964-690-69-06 - оперативный персонал |  |  |  | от 20 до 60 мин | 0.25 | Очередь ограничения (МВт) VII 13: 0 | 0.25
ф. 47*, 48*
8 | ОАО "Новгородский завод | ПС 110 кВ Антоново |  | ОП (ПП) | до 5 мин
| стекловолокна" |  |  |  | от 5 до 20 мин
| дог. №01-00054 |  |  |  | от 20 до 60 мин | 1.5 | Очередь ограничения (МВт) VII 13: 0 | 1.5
| т. 8(8162)68-05-90 приемная |  | ф. 08*, 17*
т. 8-931-853-04-44 тех. директор
м.т. 8-921-730-33-13 инженер ОГЭ
9 | ИП Сивкова А.О. (ООО "НОРДИНВЕСТ") | ПС 110 кВ Базовая |  | ОП (ПП) | до 5 мин
| дог. №0000085 |  | ф. 10/10, 10/11 |  | от 5 до 20 мин
| м.т. 8-921-739-90-02 техический директор |  |  |  | от 20 до 60 мин | 0.6 | Очередь ограничения (МВт) VII 13: 0 | 0.6
т. 8(8162) 33-88-50 дежурный
10 | АО "СКТБ РТ" дог. №0000085 | ПС 110 кВ Базовая |  | ОП (ПП) | до 5 мин
| т. 8(8162)76-56-58 приемная |  |  |  | от 5 до 20 мин
| т. 8-950-684-61-14 гл. инженер |  | ф. 11 |  | от 20 до 60 мин | 0.7 | Очередь ограничения (МВт) VII 13: 0 | 0.7
| т. 8(8162)629-083 м.т. 8-921-699-77-68 дежурный |  | ф.69*
11 | ПАО "Контур" дог. №253 от 27.10.2017 | ПС 110 кВ Базовая |  | ОП (ПП) | до 5 мин
| т. 8(8162)680-900 приемная |  | ф. 66, 74
| т. 8(8162)680-910, 680-900 доб. 477 |  |  |  | от 20 до 60 мин | 1.75 | Очередь ограничения (МВт) VII 13: 0 | 1.75
| т. 8(8162)680-887, м.т. 8-965-808-03-33 |  | ф. 79*, 73*, 70*
гл. энергетик
м.т. 8-965-806-74-05 дежурный
12 | ООО "Трубичино" | ПС 330 кВ Новгородская |  | ОП (ПП) | до 5 мин
| дог. №13-00117 |  |  |  | от 5 до 20 мин
| т. 8(8162)741-133 приёмная |  |  |  | от 20 до 60 мин | 0.9 | Очередь ограничения (МВт) VII 13: 0 | 0.9
| т. 8(8162)741-139, м.т. 8-911-601-28-21 гл. энерг., дежурный |  | ф. 01*, 07*, 13*, 15*
13 | АО "НМЗ" | НТЭЦ 110 кВ (Новгородская ТЭЦ ПАО "ТГК-2") |  | ОП (ПП) | до 5 мин
| дог. №01/12/17-ОГЭ |  |  |  | от 5 до 20 мин
| т. 8(8162)940-750 - приёмная |  |  |  | от 20 до 60 мин | 1.8 | Очередь ограничения (МВт) VII 13: 0 | 1.8
| т. 8(8162)940-750 доб. 250, м.т. 8-911-600-74-72 |  | яч. 5*, яч. 46*
зам. главного энерг. по электрохозяйству
т. 8(8162)940-750 доб. 285, м.т. 8-911-600-46-70
ответственный за электрохозяйство
м.т. 8-911-600-66-35 - дежурный
14 | ПАО "Акрон" дог. №11702-1 от 06.12.2019 | ПС 110 кВ 100 ПС 110 кВ 315 | конторль ввода ГВО по величине потребления подстанций | ОП (ПП) | до 5 мин | 14 | Очередь ограничения (МВт) I 7: 0 | 14
| №11702-2 от 06.12.2019 |  |  |  | от 5 до 20 мин | 19.5 | Очередь ограничения (МВт) IV 10: 0 | 19.5
| №11702-3 от 06.12.2019 |  |  |  | от 20 до 60 мин | 15 | Очередь ограничения (МВт) VII 13: 0 | 15
173012 г. Великий Новгород
т. 8(8162)99-65-55 приемная
т. 8(8162)99-62-00 гл. инженер
т. 8(8162)99-62-05 гл. энергетик
т. 8(8162)99-63-77 нач. смены цеха эл. снабж.
т. 8(8162)99-62-54 диспетчер
т. 8(8162)99-61-09 справочная
15 | ООО "Новгородский бекон" | ПС 110 кВ Новоселицы |  | ОП (ПП) | до 5 мин
| п/ф д. Божонка |  |  |  | от 5 до 20 мин
| дог. №53110002312 |  |  |  | от 20 до 60 мин | 1.9 | Очередь ограничения (МВт) VII 13: 0 | 1.9
| т. 8(8162)682-631 приёмная |  | ф. 02*, 03*, 04*, 05*, 06*, 07*, 08*, 09*
м.т. 8-8-965-808-66-23 дежурный э/монтер
16 | ООО "Новгородский бекон" | ПС 110 кВ Чечулино ПС 110 кВ Подберезье |  | ОП (ПП) | до 5 мин
| дог. №53110002312 |  |  |  | от 5 до 20 мин
| т. 8(8162)682-631 приёмная |  |  |  | от 20 до 60 мин | 1 | Очередь ограничения (МВт) VII 13: 0 | 1
| м.т. 8-911-620-02-83 нач. электроцеха |  | ф. 05*, 06*, 07*, 08*
| т. 8(8162)682-670, 8(8162)682-660 дежурный |  | ф. 04*, 05*, 07*, 08*
17 | ОАО "Подберезский | ПС 110 кВ Подберезье |  | ОП (ПП) | до 5 мин
| комбинат хлебепродуктов" |  |  |  | от 5 до 20 мин
| дог. №11-01590 |  | ф. 06, 09 |  | от 20 до 60 мин | 1.13 | Очередь ограничения (МВт) VII 13: 0 | 1.13
т. 8(8162)742-641 приёмная
т. 8(8162) 742-643 гл. инженер
т. 8(8162)742-500, м.т. 8-911-645-24-67
оперативный персонал
18 | ООО "Агрокомплекс" | ПС 110 кВ Спасская |  | ОП (ПП) | до 5 мин
| дог. №51-00191 |  |  |  | от 5 до 20 мин
| м.т. 8-921-964-78-00 - оперативный персонал |  |  |  | от 20 до 60 мин | 1.3 | Очередь ограничения (МВт) VII 13: 0 | 1.3
ф. 01*, 04*
19 | ООО "УРСА Евразия" | ПС 110 кВ Энергомаш | ф. 38 | ДУ | до 5 мин | 1.5 | Очередь ограничения (МВт) III 9: 0 | 1.5
| дог. №53 |  |  |  | от 5 до 20 мин
| т. 8(81665)46-180 приёмная |  |  |  | от 20 до 60 мин
| т. 8(81665)46-180 главный инженер |  | ф. 16*
м.т. 8-921-202-44-60 главный энергетик
т. 8(81665)46-183 охрана
20 | ООО "ЮПМ-Кюммене Чудово" | ПС 110 кВ Энергомаш | ф. 04 | ДУ | до 5 мин | 1.7 | Очередь ограничения (МВт) III 9: 0 | 1.7
| дог. №514 ДОУПЭ от 06.12.2017 |  |  |  | от 5 до 20 мин
| т. 8(81665)44-606 приёмная |  |  |  | от 20 до 60 мин
| т. 8(81665)44-606 главный инженер |  | ф. 54*
т. 8(81665)44-606, м.т. 8-921-202-74-10 гл. энерг.
т. 8(81665)44-616 дежурный по подстанции
21 | ООО "Эс. Си. Джонсон" г. Чудово | ПС 110 кВ Энергомаш | ф. 36 | ОП | до 5 мин
| дог. №53110002230 |  |  |  | от 5 до 20 мин
| м.т. 8-964-310-00-22 директор (секретарь) |  |  |  | от 20 до 60 мин | 2 | Очередь ограничения (МВт) X 16: 0 | 2
| м.т. 8-964-694-49-96 гл. инженер |  | ф. 22
м.т. 8-921-020-19-17 гл. энергетик
м.т. 8-921-198-44-70 дежурный
22 | АО "Энергомаш" | ПС 110 кВ Энергомаш | ф. 13 | ДУ | до 5 мин | 0.5 | Очередь ограничения (МВт) III 9: 0 | 0.5
| дог. №51-00001 |  |  |  | от 5 до 20 мин
| т. 8(81665)49-235 приемная |  |  |  | от 20 до 60 мин
| т. 8(81665)49-306 гл. инженер |  | ф. 19*, 31*, 35*, 37*, 39*
т. 8(81665)49-342 гл. энергетик
|  | ПС 110 кВ Энергомаш | ф. 17 | ДУ |  | 0.3 | Очередь ограничения (МВт) III 9: 0 | 0.3
от 5 до 20 мин
от 20 до 60 мин
ф. 19*, 31*, 35*, 37*, 39*
|  | ПС 110 кВ Энергомаш | ф. 21 | ДУ |  | 0.2 | Очередь ограничения (МВт) III 9: 0 | 0.2
от 5 до 20 мин
от 20 до 60 мин
ф. 19*, 31*, 35*, 37*, 39*
|  | ПС 110 кВ Энергомаш | ф. 33 | ДУ |  | 0.3 | Очередь ограничения (МВт) III 9: 0 | 0.3
от 5 до 20 мин
от 20 до 60 мин
ф. 19*, 31*, 35*, 37*, 39*
23 | ООО "Хасслахерлес" | ПС 110 кВ Вишерская |  | ОП (ПП) | до 5 мин
| дог. №52-00069 |  |  |  | от 5 до 20 мин
| т. 8(8162)968-100 приёмная |  |  |  | от 20 до 60 мин | 1.8 | Очередь ограничения (МВт) X 16: 1.8 | 1.8
| м.т. 8-921-202-02-07 директор |  | ф. 09*, 10*
м.т. 8-921-707-24-24 ст. инженер
м.т.8-921-738-28-58 дежурный
24 | Смешанная нагрузка: Администрация Савинского сельского поселения, МАОУ "Hовоселицкая средняя общеобразовательная школа", Потребительское общество "Новгородское", ОАО "Вымпел-Коммуникации", ОАО "Мегафон", население | ПС 110 кВ Новоселицы | ф. 01 | ДУ | до 5 мин | 0.5 | Очередь ограничения (МВт) I 7: 0 | 0.5
от 5 до 20 мин
от 20 до 60 мин
25 | Смешанная нагрузка: Администрация Савинского сельского поселения, ОАО "Вымпел-Коммуникации", ОАО "Мегафон", Филиал ОАО "Мобильные Теле Системы", ФГУ "Упрдор России", население | ПС 110 кВ Новоселицы | ф. 10 | ДУ | до 5 мин | 0.8 | Очередь ограничения (МВт) I 7: 0 | 0.8
от 5 до 20 мин
от 20 до 60 мин
26 | Смешанная нагрузка: Государственная компания "Российские автомобильные дороги", ООО "Магистраль двух столиц" | ПС 110 кВ Дорожная | ф. 01 | ДУ | до 5 мин | 0.2 | Очередь ограничения (МВт) I 7: 0 | 0.2
от 5 до 20 мин
от 20 до 60 мин
|  | ПС 110 кВ Дорожная | ф. 02 | ДУ | до 5 мин | 0.5 | Очередь ограничения (МВт) I 7: 0 | 0.5
от 5 до 20 мин
от 20 до 60 мин
|  | ПС 110 кВ Дорожная | ф. 03 | ДУ | до 5 мин | 0.4 | Очередь ограничения (МВт) I 7: 0 | 0.4
от 5 до 20 мин
от 20 до 60 мин
|  | ПС 110 кВ Дорожная | ф. 04 | ДУ | до 5 мин | 0.36 | Очередь ограничения (МВт) I 7: 0 | 0.36
от 5 до 20 мин
от 20 до 60 мин
27 | Смешанная нагрузка: Государственная компания "Российские автомобильные дороги", ООО "Магистраль двух столиц" | ПС 110 кВ Магистральная | ф. 01 | ДУ | до 5 мин | 0.2 | Очередь ограничения (МВт) I 7: 0 | 0.2
от 5 до 20 мин
от 20 до 60 мин
|  | ПС 110 кВ Магистральная | ф. 02 | ДУ | до 5 мин | 0.2 | Очередь ограничения (МВт) I 7: 0 | 0.2
от 5 до 20 мин
от 20 до 60 мин
|  | ПС 110 кВ Магистральная | ф. 03 | ДУ | до 5 мин | 0.3 | Очередь ограничения (МВт) I 7: 0 | 0.3
от 5 до 20 мин
от 20 до 60 мин
|  | ПС 110 кВ Магистральная | ф. 04 | ДУ | до 5 мин | 0.4 | Очередь ограничения (МВт) I 7: 0 | 0.4
от 5 до 20 мин
от 20 до 60 мин
28 | Смешанная нагрузка: население п.Батецкий, д.Вшели,д.Гусина Горка, д.Бахарино, д.Глухово, уличное овещение, (пилорама), автомойка, Крестьянское (фермерское) хоз-во Коновалова Ивана Николаевича | ПС 110 кВ Батецкая | ф. 01 | ДУ | до 5 мин | 0 | Очередь ограничения (МВт) III 9: 0
от 5 до 20 мин
от 20 до 60 мин
29 | Смешанная нагрузка: СПК "Красная звезда", ИП Поляков Ю. А., ИП Авдеев С. П., Потребительское общество "Новгородское" (ПО "Новгородское"), население | ПС 110 кВ Батецкая | ф. 02 | ДУ | до 5 мин | 0 | Очередь ограничения (МВт) III 9: 0
от 5 до 20 мин
от 20 до 60 мин
30 | Смешанная нагрузка: МУП "Управляющая компания", ООО"Батецкое ДЭП", ЗАО "Садко", КФХ Свистунова Н. Д., ИП Лобач А. С., ИП Павленко А. А., ИП Ахмедова Н. М., Администрация Батецкого муниципального района, ООО "Новгороднефтепродукт", Потребительское общество "Новгородское" (ПО "Новгородское"), ИП Гасымов М. Н., население | ПС 110 кВ Батецкая | ф. 04 | ДУ | до 5 мин | 0 | Очередь ограничения (МВт) III 9: 0
от 5 до 20 мин
от 20 до 60 мин
31 | Смешанная нагрузка: ОАУСО "Шимский КЦСО (комплексный центр социального обслуживания)", МУ "Шимская ЦКДС " (централизованная культурно-досуговая система), КФХ Акашкин А. И., ООО "Капитан", ИП Ведехин А. С., ИП Митина, КХ Кадырова А. У., ООО "СП "Шелонь-1", Администрация Шимского муниципального района, население | ПС 110 кВ Шимск | ф. 13 | ОП | до 5 мин | 0.45 | Очередь ограничения (МВт) I 7: 0 | 0.45
от 5 до 20 мин
от 20 до 60 мин
32 | Смешанная нагрузка: Администрация Шимского муниципального района, население | ПС 110 кВ Шимск | ф. 14 | ОП | до 5 мин | 0.39 | Очередь ограничения (МВт) I 7: 0 | 0.39
от 5 до 20 мин
от 20 до 60 мин
33 | Смешанная нагрузка: МУП ЖКХ "Солецкого района", ОАО "Газпром газораспределение В. Новгород", ООО "Еврогаз", Солецкое РАЙПО, Администрация Дубровского сельского поселения, ИП Сычев А. В., население | ПС 110 кВ Сольцы | ф. 3 | ДУ | до 5 мин | 0 | Очередь ограничения (МВт) III 9: 0
от 5 до 20 мин
от 20 до 60 мин
34 | Смешанная нагрузка: Солецкое райпо, Администрация горского сельского поселения, СПК "Знамя Ленина", население | ПС 110 кВ Сольцы | ф. 4 | ДУ | до 5 мин | 0 | Очередь ограничения (МВт) III 9: 0
от 5 до 20 мин
от 20 до 60 мин
35 | Смешанная нагрузка: Администрация Горского сельского поселения | ПС 110 кВ Сольцы | ф. 13 | ДУ | до 5 мин | 0 | Очередь ограничения (МВт) III 9: 0
от 5 до 20 мин
от 20 до 60 мин
36 | Смешанная нагрузка: Солецкое райпо, МУП "ЖКХ "Солецкого района", ОАУСО "Солецкий КСЦО", население | ПС 110 кВ Сольцы | ф. 14 | ДУ | до 5 мин | 0 | Очередь ограничения (МВт) III 9: 0
от 5 до 20 мин
от 20 до 60 мин
37 | Смешанная нагрузка: УФПС Новгородской области-филиал ФГУП "Почта России", МАП ЖКХ "Солецкого района", ОАО "Газпром газораспределение В. Новгород", Солецкое РАЙПО, Администрация Выбитского сельского поселения, МАДОУ детский сад №8 г. Сольцы, МБУК "Центр культуры и досуга", ГУ "Солецкая райветстанция", КФХ Колесников Н. С., КФХ Михайлов, население | ПС 110 кВ Сольцы | ф. 16 | ДУ | до 5 мин | 0 | Очередь ограничения (МВт) III 9: 0
от 5 до 20 мин
от 20 до 60 мин
38 | Смешанная нагрузка: д. Желкун, д.Медвежья голова, д.Здринога, д.Песчаное (Поозерье) | ПС 110 кВ Южная | ф. 15 | ДУ | до 5 мин | 1.7 | Очередь ограничения (МВт) I 7: 0 | 1.7
от 5 до 20 мин
от 20 до 60 мин
39 | Смешанная нагрузка:н.п.Панковка, дачи, садоводчество | РП 10 кВ Южное | ф. 3 | ДУ | до 5 мин | 0.2 | Очередь ограничения (МВт) I 7: 0 | 0.2
от 5 до 20 мин
от 20 до 60 мин
40 | Смешанная нагрузка: н.п.Троица, Новое Ракомо, Старое Ракомо | РП 10 кВ Южное | ф. 4 | ДУ | до 5 мин | 0.65 | Очередь ограничения (МВт) I 7: 0 | 0.65
от 5 до 20 мин
от 20 до 60 мин
41 | Смешанная нагрузка: н.п. Старое Ракомо, Три Отрока | РП 10 кВ Южное | ф. 7 | ДУ | до 5 мин | 0.7 | Очередь ограничения (МВт) I 7: 0 | 0.7
от 5 до 20 мин
от 20 до 60 мин
42 | Смешанная нагрузка: Садовое общество "Жасмин", освещение трассы в пн.п.Панковка (светофоры) | РП 10 кВ Южное | ф. 9 | ДУ | до 5 мин | 0.7 | Очередь ограничения (МВт) I 7: 0 | 0.7
от 5 до 20 мин
от 20 до 60 мин
43 | Смешанная нагрузка: газовый распределительный пункт, гаражный комплекс "Акрон", ЧП Ковалев (бетон), фабрика упаковки. | ПС 330 кВ Новгородская | ф. 21 | ОП | до 5 мин | 0.3 | Очередь ограничения (МВт) I 7: 0 | 0.3
от 5 до 20 мин
от 20 до 60 мин
44 | Смешанная нагрузка: н.п.Вашково | ПС 330 кВ Юго-Западная | ф. 1 | ОП | до 5 мин | 0.2 | Очередь ограничения (МВт) I 7: 0 | 0.2
от 5 до 20 мин
от 20 до 60 мин
45 | Смешанная нагрузка: н.п.Видогощь, Кшентицы, ВашковоМагазины, РАЙПО, дачные участки, крестьянское хозяйство (циплята) | ПС 330 кВ Юго-Западная | ф. 3 | ОП | до 5 мин | 0.3 | Очередь ограничения (МВт) I 7: 0 | 0.3
от 5 до 20 мин
от 20 до 60 мин
46 | Смешанная нагрузка: полигон твердых бытовых отходов, н.п.Люболяды, Нащи, Вашково, дачные участки, сады | ПС 330 кВ Юго-Западная | ф. 7 | ОП | до 5 мин | 0.2 | Очередь ограничения (МВт) I 7: 0 | 0.2
от 5 до 20 мин
от 20 до 60 мин
ИТОГО по ПО "ИЭС" до 5 мин. |  |  |  |  | 0 |  | 0 | 0 | 0 | 0 | 0 | 0 | 0 | 0 | 0 | 0 | 31.4
ИТОГО по ПО "ИЭС" от 5 до 20 мин. |  |  |  |  | 0 |  | 0 | 0 | 0 | 0 | 0 | 0 | 0 | 0 | 0 | 0 | 19.5
ИТОГО по ПО "ИЭС" от 20 до 60 мин. |  |  |  |  | 1.8 |  | 0 | 0 | 0 | 0 | 0 | 0 | 0 | 0 | 0 | 1.8 | 31.63
ВСЕГО по ПО "ИЭС" до 20 мин. (включая объем нагрузки до 5 мин.) |  |  |  |  | 0 |  | 0 | 0 | 0 | 0 | 0 | 0 | 0 | 0 | 0 | 0 | 50.9
ВСЕГО по ПО "ИЭС" до 60 мин. (включая объем нагрузки до 5 мин., до 20 мин.) |  |  |  |  | 1.8 |  | 0 | 0 | 0 | 0 | 0 | 0 | 0 | 0 | 0 | 1.8 | 82.53
ИТОГО по ПО "ИЭС" до 5 мин. с нарастающим итогом | [6 empty] | 0 | 0 | 0 | 0 | 0 | 0 | 0 | 0 | 0 | 0
ИТОГО по ПО "ИЭС" от 5 до 20 мин. с нарастающим итогом | [6 empty] | 0 | 0 | 0 | 0 | 0 | 0 | 0 | 0 | 0 | 0
ИТОГО по ПО "ИЭС" от 20 до 60 мин. с нарастающим итогом | [6 empty] | 0 | 0 | 0 | 0 | 0 | 0 | 0 | 0 | 0 | 1.8
ВСЕГО по ПО "ИЭС" до 20 мин. (включая объем нагрузки до 5 мин.) с нарастающим итогом | [6 empty] | 0 | 0 | 0 | 0 | 0 | 0 | 0 | 0 | 0 | 0
ВСЕГО по ПО "ИЭС" до 60 мин. (включая объем нагрузки до 5 мин., до 20 мин.) с нарастающим итогом | [6 empty] | 0 | 0 | 0 | 0 | 0 | 0 | 0 | 0 | 0 | 1.8
ПО "Боровичские электрические сети"
47 | ООО "Элегия" | ПС 110 кВ Сельская |  | ОП (ПП) | до 5 мин.
| дог. №21-00003 |  |  |  | от 5 до 20 мин.
| тел. 8-(816-64) 21-010-приёмная |  |  |  | от 20 до 60 мин | 1 | Очередь ограничения (МВт) IX 15: 0 | 1
| 8-921-101-01-25-оперативный персонал |  | ф. 2*, 8*
48 | АО "Боровичский завод "Полимермаш" | ПС 110 кВ Сельская |  | ОП (ПП) | до 5 мин.
| дог.21-00001 |  |  |  | от 5 до 20 мин.
| т.8-(816-64) 46-588 - секретарь |  |  |  | от 20 до 60 мин | 0.55 | Очередь ограничения (МВт) IX 15: 0 | 0.55
| т.8-(816-64) 90-246 - энергетик |  | ф. 9*, 10*
м.т. 8-921-191-85-24 - оперативный персонал
49 | ОАО БКО | ПС 110 кВ Огнеупоры ПС 110 кВ Рудничная |  | ОП (ПП) | до 5 мин.
| дог.№ 21-00002 |  |  |  | от 5 до 20 мин.
| т.8-(816-64)-9-25-90, 9-25-91-щит управления |  |  |  | от 20 до 60 мин | 2 | Очередь ограничения (МВт) IX 15: 0 | 2
| т.8-(816-64)-2-63-12 диспетчер. |  | Ввод Т-1 110 кВ*
| т.8-921-705-07-09 - дежурный |  | Ввод Т-2 110 кВ*
50 | ООО ИПК "Эльбор" | ПС 110 кВ Прогресс |  | ОП (ПП) | до 5 мин.
| дог.№ 53090002809 |  |  |  | от 5 до 20 мин.
| 89210203330- дежурный |  |  |  | от 20 до 60 мин | 0.5 | Очередь ограничения (МВт) IX 15: 0 | 0.5
ф. 24*, 25*
51 | ООО "Сибелко Неболчи" | ПС 110 кВ Неболчи |  | ОП (ПП) | до 5 мин.
| дог. № 599 от 12.12.2018 |  |  |  | от 5 до 20 мин.
| 8-(816-2)-968-260, 8-911-618-38-80 гл.энерг. |  |  |  | от 20 до 60 мин | 1 | Очередь ограничения (МВт) IX 15: 0 | 1
| 8-(816-2)-968-260, 8-911-612-20-20 ген.дир. |  | ф. 6*, 12*
8-921-200-37-73 оперативный персонал
52 | ООО "Сетново" | ПС 110 кВ Неболчи |  | ОП (ПП) | до 5 мин.
| Договор оказания услуг по передаче электрической энергии №565 от 11.12.2017 |  |  |  | от 5 до 20 мин.
| (81668) 65101; 65-102; 61001; |  |  |  | от 20 до 60 мин | 1 | Очередь ограничения (МВт) IX 15: 0 | 1
| моб. 8-812-930-39-76 ген.дир. |  | ф. 10*, 11*
моб. 8-921-195-97-97 - мастер
моб. 8-921-029-93-95 - оперативный персонал
53 | ЗАО "Пестовский опытно-механический | ПС 110 кВ Пестово |  | ОП (ПП) | до 5 мин.
| завод" дог.№ 25-00017 |  |  |  | от 5 до 20 мин.
| м.т. 8-911-645-65-45 - директор |  |  |  | от 20 до 60 мин | 0.56 | Очередь ограничения (МВт) IX 15: 0 | 0.56
| т. 8-921-707-93-25 - гл.энергетик |  | ф. 10*
8-(816-69)-555-42 - оперативный персонал
54 | ООО "ГК "УЛК" Обособленное подразделение "Пестовский лесопромышленный комплекс" | ПС 110 кВ Пестово |  | ОП (ПП) | до 5 мин.
| дог.№ 45 |  |  |  | от 5 до 20 мин.
| т.8-(816-69)-55-563 главный энергетик |  |  |  | от 20 до 60 мин | 1.5 | Очередь ограничения (МВт) IX 15: 0 | 1.5
| т.8-(816-69)-555-62 оперативный персонал |  | ф. 11*, 12*
главный .энерг.
55 | ООО "Окуловская бумажная фабрика" |  |  | ОП (ПП) | до 5 мин.
| дог.№ 238 от 29.06.2018 | ПС 110 кВ Парахино |  |  | Иванов Владимир Геннадьевич
| т.8-911-603-24-50 - оперативный персонал | ГРУ-6,3 кВ |  |  | от 20 до 60 мин. | 1.1 | Очередь ограничения (МВт) IX 15: 0 | 1.1
| т.8-(816-57)-23-012 (приемная) |  | ф. 5*, 13*
| т.8-(812)-336-27-01 (приемная) |  | ф. 28*, 35*, 39*, 40*
56 | Государственная компания "Автодор" | ПС 110 кВ Варгусово | ф. 2* | ДУ | до 5 мин. | 0.15 | Очередь ограничения (МВт) II 8: 0 | 0.15
| дог.№ 53080001902 |  |  |  | от 5 до 20 мин.
| 89654038482 - руководитель |  |  |  | от 20 до 60 мин
89295736454 - отв.за эл.хозяйство
89116101903 - отв.за эл.хозяйство
|  | ПС 110 кВ Варгусово | ф. 3* | ДУ | до 5 мин. | 0.15 | Очередь ограничения (МВт) II 8: 0 | 0.15
от 5 до 20 мин.
от 20 до 60 мин
57 | Государственная компания "Автодор" | ПС 110 кВ Бор | ф. 1* | ДУ | до 5 мин. | 0.15 | Очередь ограничения (МВт) II 8: 0 | 0.15
| дог.№ 53080001902 |  |  |  | от 5 до 20 мин.
| 89654038482 - руководитель |  |  |  | от 20 до 60 мин
89295736454 - отв.за эл.хозяйство
89116101903 - отв.за эл.хозяйство
|  | ПС 110 кВ Бор | ф. 3* | ДУ | до 5 мин. | 0.15 | Очередь ограничения (МВт) II 8: 0 | 0.15
от 5 до 20 мин.
от 20 до 60 мин
58 | ООО "Завод Агрокабель" |  |  | ОП (ПП) | до 5 мин.
| дог. №53-00024 | ПС 330 кВ Окуловская |  |  | от 5 до 20 мин.
| 8 (816-57) 2-33-85, 2-37-31 - директор | ПС 10 кВ Окуловка 1 |  |  | от 20 до 60 мин. | 1 | Очередь ограничения (МВт) IX 15: 0 | 1
| 8 (816-57) 2-36-33 - тех. руководитель | ПС 110 кВ Окуловка-тяговая | ф. 21*, 35*, 7*
8 (816-57) 2-38-81 - оперативный персонал
8-(816-57) 2-30-49 - производство
59 | Смешанная нагрузка: ЗАО "УМ 282"; ООО "Экономдизайн"; Хрусталёв ВВ; СПК "Прогресс"; ИП Сканцев ДН; уличное освещение; СКЗ и ГРП (газораспределит.пункт); ООО "Звезда 2"; ООО "Мста М"; детский сад; ООО "Родина"; ИП Фомин КА; ООО "Мельница Боровичи"; Шевяков АГ; ООО "Автолига сервис"; ТК "Новгородская"; население. | ПС 110 кВ Прогресс | ф. 1 | ОП | до 5 мин. | 0.8 | Очередь ограничения (МВт) II 8: 0 | 0.8
от 5 до 20 мин.
от 20 до 60 мин.
60 | Смешанная нагрузка: ООО "Зета-Контакт"; ООО "Тухун"; уличное освещение; Почта; СКЗ; Казаков А.С.;Сапожников М.А.; ООО" Баккара"; Библиотека; детский сад; ООО "Родина"; ООО "Компания СЭВ; Карьер; ТК "Новгородская"; пилорамы; население. | ПС 110 кВ Прогресс | ф. 2 | ОП | до 5 мин. | 0.6 | Очередь ограничения (МВт) II 8: 0 | 0.6
от 5 до 20 мин.
от 20 до 60 мин.
61 | Смешанная нагрузка: ООО "Родина"; СТ "Мелиоратор";ООО "Борохотник"; ООО "Молочный дворик"; ИП Орловская; население. | ПС 110 кВ Прогресс | ф. 3 | ОП | до 5 мин. | 0.3 | Очередь ограничения (МВт) II 8: 0 | 0.3
от 5 до 20 мин.
от 20 до 60 мин.
62 | Смешанная нагрузка: уличное освещение; Церковь; Клуб; ИП Константинова; ООО "Триф"; УФПС ФГУП "Почта России", ТЦ ОАО "Деметра"; ИП Ищенко; ИП Яковлев; ООО "Родина"; МБУК "МКБО"; ИП Цыганкова; ИП Орловская; ООО МЕТСЕ; Булина ИВ; ООО "Норд энерго"; Васильева АВ; ТК Новгородская; население. | ПС 110 кВ Прогресс | ф. 4 | ОП | до 5 мин. | 0.4 | Очередь ограничения (МВт) II 8: 0 | 0.4
от 5 до 20 мин.
от 20 до 60 мин.
63 | Смешанная нагрузка: ООО " Грозный" ; ООО " СтальПром" ; Имадов А.М. ; ЗАО "УМ 282"; ООО "Боровичский Мясокомбинат"; ООО "Инвестрой"; Гурьянов АА; ИП Макаренкова А.А.УФПС ФГУП " Почта России"; Жуков АВ; Утленко ДВ; Белокуров СА; Котельникова ЕН; Иванова ГА; Федотов МС; Трошков СА; ИП Сканцев ДН; уличное освещение; Сельская администрация; Умов СА; ИП Иванова; ИП Тонян; ИП Сабиров; аптека; детский сад; Краснов ЮВ; ИП Плотникова; Клуб; Кобзев АМ; ИП Саркисян; ИП Бойцов; ИП Смирнов; Балагуров ДГ; Тиховская ВГ; ТК "Новгородская"; ООО "Гидроспецстрой"; ООО Т2 Мобайл; население: | ПС 110 кВ Прогресс | ф. 5 | ОП | до 5 мин. | 0.7 | Очередь ограничения (МВт) II 8: 0 | 0.7
от 5 до 20 мин.
от 20 до 60 мин.
64 | Смешанная нагрузка: ИП Соловьёв СА; ИП Кудряшов; ИП Силин АС; ИП Махова Е.А.; ИП Румянцев АВ; ООО "СК Монополис"; ИП Яковлев С.И.; ИП Бойцов СВ; ИП Кронштадтова ЕМ; ИП Густяков И.А.; ИП Петрова ИМ; ИП Веселов АИ; ООО "Универсал-строй"; ИП Кузин ИП Чугунова СВ; ИП Веселов ИМ; уличное освещение; ООО "Строй-гид"; население. | ПС 110 кВ Пестово | ф. 6 | ДУ | до 5 мин. | 0.5 | Очередь ограничения (МВт) II 8: 0 | 0.5
от 5 до 20 мин.
от 20 до 60 мин.
65 | Смешанная нагрузка: Уличное освещение; ИП Катешев ЕН; ИП Радыгин СВ; ИП Лебедева ВВ; МОБУ ДОД "ДЮСШ"; ИП Орлов ВВ; население. | ПС 110 кВ Пестово | ф. 9 | ДУ | до 5 мин. | 0.3 | Очередь ограничения (МВт) II 8: 0 | 0.3
от 5 до 20 мин.
от 20 до 60 мин.
66 | Смешанная нагрузка: Уличное освещение; КХ Джамалова МГ; КХ Михалева АС; ИП Андреева ЛА; ООО "Трансстроймеханизация"; ИП Мишиева ИИ; население. | ПС 330 кВ Окуловская | ф. 14 | ОП | до 5 мин. | 0.4 | Очередь ограничения (МВт) II 8: 0 | 0.4
от 5 до 20 мин.
от 20 до 60 мин.
67 | Смешанная нагрузка: Дом культуры; уличное освещение; Приход А.Невского; ООО "Первая Национальная группа"; ФГБУ НП "Валдайский"; ФГБУ "Национальный парк"; ООО "Русские башни"; Силиверстов И.А.;МАОУ "Школа Боровно"; ООО "Интерэнергосоюз"; население | ПС 330 кВ Окуловская | ф. 29 | ОП | до 5 мин. | 0.5 | Очередь ограничения (МВт) II 8: 0 | 0.5
от 5 до 20 мин.
от 20 до 60 мин.
68 | Смешанная нагрузка: Уличное освещение, АОУСО "Окуловский КЦСО" (культурный центр); ООО "Завод Агрокабель"; часовня; население. | ПС 330 кВ Окуловская | ф. 35 | ОП | до 5 мин. | 1.5 | Очередь ограничения (МВт) II 8: 0 | 1.5
от 5 до 20 мин.
от 20 до 60 мин.
69 | Смешанная нагрузка: ИП Усманов РХ; ООО "ВкусПродукт"; ООО "Мста-Лес"; уличное освещение; ИП Иванова СП; ИП Максимов СБ; ООО "Радуга"; ЧП Федоров С. Г.; МАУ "Физкультурно-спортивный центр"; население. | ПС 110 кВ Любытино | ф. 3 | ДУ | до 5 мин. | 0.4 | Очередь ограничения (МВт) II 8: 0 | 0.4
от 5 до 20 мин.
от 20 до 60 мин.
70 | Смешанная нагрузка: ИП Егоров СП; КХ Кузьмина; ИП Писарева ЕС; ООО "ВкусПродукт"; КФХ Пегливанян А.Б.; население. | ПС 110 кВ Любытино | ф. 5 | ДУ | до 5 мин. | 0.4 | Очередь ограничения (МВт) II 8: 0 | 0.4
от 5 до 20 мин.
от 20 до 60 мин.
71 | Смешанная нагрузка: Дом культуры; библиотеки; уличное освещение; ООО Агрофирма "Государь"; АО "ОКТАГОН"; Гончаренко ЕЛ; Литвинов ОЮ; ППО ПАО "Акрон" НОО РХП; ООО Агрофирма "ГОСУДАРЬ"; ООО "ЛЮБЫТИНО-ХУТОР"; население. | ПС 110 кВ Любытино | ф. 6 | ДУ | до 5 мин. | 0.4 | Очередь ограничения (МВт) II 8: 0 | 0.4
от 5 до 20 мин.
от 20 до 60 мин.
72 | Смешанная нагрузка: уличное освещение; Савенков ВВ; Зудин СА; ПАО Вымпелком; ФГУП " РТРС" Новгородский филиал ОРТПЦ (радио-телевизионный передающий центр; население. | ПС 110 кВ Любытино | ф. 8 | ДУ | до 5 мин. | 0.3 | Очередь ограничения (МВт) II 8: 0 | 0.3
от 5 до 20 мин.
от 20 до 60 мин.
73 | Смешанная нагрузка: ООО "Любытино-слалом"; уличное освещение; ПМРО прихода церкви Вознесения Господня; ООО "СтройПрогресс"; население. | ПС 110 кВ Любытино | ф. 7 | ДУ | до 5 мин. | 0.4 | Очередь ограничения (МВт) II 8: 0 | 0.4
от 5 до 20 мин.
от 20 до 60 мин.
74 | Смешанная нагрузка: ООО "Новгороднефтепродукт"; уличное освещение; ИП Костандян КС; ИП Егорова ЕА; ИП Туманов АВ; ООО "Экосити"; Семенов ВБ; ООО "АВЕРЬЯНОВО"; население. | ПС 110 кВ Любытино | ф. 12 | ДУ | до 5 мин. | 0.35 | Очередь ограничения (МВт) II 8: 0 | 0.35
от 5 до 20 мин.
от 20 до 60 мин.
75 | Смешанная нагрузка: ООО "Мошенское ДЭП" (дорожно эксплуатационное предприятие); уличное освещение; ООО "Грин-ВУД"; ООО "Галс"; Кр. хоз-во Кондратьева А.Д.; Мошенское РайПО; ООО "Стимул"; МОУ "СОШ с. Мошенское"; МУ Автобаза; библиотека; клуб; ИП Авакян РГ; Ганичев О.В.; ООО Содружество; ИП Голубева АА; Антонов АН; ООО "Рубеж"; ООО ТК Новгородская; население. | ПС 110 кВ Мошенское | ф. 2 | ОП | до 5 мин. | 0.5 | Очередь ограничения (МВт) II 8: 0 | 0.5
от 5 до 20 мин.
от 20 до 60 мин.
76 | Смешанная нагрузка: Хвойнинское РайПО; ООО "Норд"; МБУК ЦКДО "Гармония"; МОУ "СОШ д. Остахново"; уличное освещение; Королев ДЕ; Жегалин СК; Лесничество; Рыльская СС; СХК "Родина"; Пинаев АВ; ПАО Ростелеком; ООО ТК Новгородская; население. | ПС 110 кВ Хвойная | ф. 7 | ОП | до 5 мин. | 0.4 | Очередь ограничения (МВт) II 8: 0 | 0.4
от 5 до 20 мин.
от 20 до 60 мин.
77 | Смешанная нагрузка: КХ Кондратьев; ООО "Техсервис"; Хвойнинское РайПО; Почта; уличное освещение; МОУ "СОШИ д. Мякишево"; ООО "Ермак"; НАО "ТЭК"; население. | ПС 110 кВ Хвойная | ф. 5 | ОП | до 5 мин. | 0.2 | Очередь ограничения (МВт) II 8: 0 | 0.2
от 5 до 20 мин.
от 20 до 60 мин.
ИТОГО по ПО "БЭС" до 5 мин. |  |  |  |  | 0 |  | 0 | 0 | 0 | 0 | 0 | 0 | 0 | 0 | 0 | 0
ИТОГО по ПО "БЭС" от 5 до 20 мин. |  |  |  |  | 0 |  | 0 | 0 | 0 | 0 | 0 | 0 | 0 | 0 | 0 | 0
ИТОГО по ПО БЭС" от 20 до 60 мин. |  |  |  |  | 0 |  | 0 | 0 | 0 | 0 | 0 | 0 | 0 | 0 | 0 | 0
ВСЕГО по ПО "БЭС" до 20 мин. (включая объем нагрузки до 5 мин.) |  |  |  |  | 0 |  | 0 | 0 | 0 | 0 | 0 | 0 | 0 | 0 | 0 | 0
ВСЕГО по ПО "БЭС" до 60 мин. (включая объем нагрузки до 5 мин., до 20 мин.) |  |  |  |  | 0 |  | 0 | 0 | 0 | 0 | 0 | 0 | 0 | 0 | 0 | 0
ИТОГО по ПО "БЭС" до 5 мин. с нарастающим итогом | [6 empty] | 0 | 0 | 0 | 0 | 0 | 0 | 0 | 0 | 0 | 0
ИТОГО по ПО "БЭС" от 5 до 20 мин. с нарастающим итогом | [6 empty] | 0 | 0 | 0 | 0 | 0 | 0 | 0 | 0 | 0 | 0
ИТОГО по ПО "БЭС" от 20 до 60 мин. с нарастающим итогом | [6 empty] | 0 | 0 | 0 | 0 | 0 | 0 | 0 | 0 | 0 | 0
ВСЕГО по ПО "БЭС" до 20 мин. (включая объем нагрузки до 5 мин.) с нарастающим итогом | [6 empty] | 0 | 0 | 0 | 0 | 0 | 0 | 0 | 0 | 0 | 0
ВСЕГО по ПО "БЭС" до 60 мин. (включая объем нагрузки до 5 мин., до 20 мин.) с нарастающим итогом | [6 empty] | 0 | 0 | 0 | 0 | 0 | 0 | 0 | 0 | 0 | 0
ПО "Валдайские электрические сети"
Валдайский РЭС
78 | Смешанная нагрузка:населенные пункты Большие Луки, Гибно, Демянск, Зеленая, Ильина Гора, Малиновка, Малые, Луки, Пахомовщина, Подгорье, Покровка, Поцепово, Твердово, Усадьба (Песоцкое с/п), Фишово, Хозюпино, Шульгина Гора, Щеглово. Промышленность (пилорама, маштнный двор, мастерские ); торговля (магазин); с/х (телятник, кормоцех, зерноток, склад, ферма); транспорт (АЗС) | ПС 110 кВ Демянск | ф. 1 | ОП | до 5 мин. | 0.4 | Очередь ограничения (МВт) III 9: 0 | 0.4
от 5 до 20 мин.
от 20 до 60 мин
79 | Смешанная нагрузка: населенные пункты Большие Луки, Боровицы, Демянск, Каменка (Песоцкое с/п), Красная Горка, Пески. Торговля (магазин); промышленность (пилорама, мастерские) с/х (коровник); | ПС 110 кВ Демянск | ф. 2 | ОП | до 5 мин. | 0.35 | Очередь ограничения (МВт) III 9: 0 | 0.35
от 5 до 20 мин.
от 20 до 60 мин
80 | Смешанная нагрузка:населенные пункты Аркадово, Демянск, Добросли, Костьково, Малый Заход, Новинка, Новое Сохново, Ользи, Петровское, Старое Сохново, Шумилов Бор, Шумилово. Торговля (магазин); промышленность (станция катодной защиты, пилорама), транспорт (АЗС); услуги (база отдыха); | ПС 110 кВ Демянск | ф. 3 | ОП | до 5 мин. | 0.3 | Очередь ограничения (МВт) III 9: 0 | 0.3
от 5 до 20 мин.
от 20 до 60 мин
81 | Смешанная нагрузка: населенные пункты Болдыри, Борок, Высокуша, Вязовня, Головково, Демянск, Ермаково, Заболотье (Тарасовское с/п), Игожево, Икандово, Леониха, Меглино, Новые Ладомири, Пеньково, Тарасово. Торговля (магазин); промышленность (пилорама). | ПС 110 кВ Демянск | ф. 8 | ОП | до 5 мин. | 0.25 | Очередь ограничения (МВт) III 9: 0 | 0.25
от 5 до 20 мин.
от 20 до 60 мин
82 | Смешанная нагрузка: населенные пункты Кожевниково, Михеево, Намещи, Скобово, Шишково. Торговля (магазин); промышленность (пилорама). | ПС 110 кВ Демянск | ф. 9 | ОП | до 5 мин. | 0.2 | Очередь ограничения (МВт) III 9: 0 | 0.2
от 5 до 20 мин.
от 20 до 60 мин
83 | Смешанная нагрузка:населенные пункты Большое Опуево, Глебовщина, Демянск, Жирково, Заозерье, Новое Подсосонье, Пекахино. Промышленность (цех по переработке молока, мастерские). | ПС 110 кВ Демянск | ф. 11 | ОП | до 5 мин. | 0.25 | Очередь ограничения (МВт) III 9: 0 | 0.25
от 5 до 20 мин.
от 20 до 60 мин
84 | Смешанная нагрузка: населенные пункты Долгий Бор, Литвиново, Мокрый Остров, Новая Болотница, Переезд, Светлый, Старая Болотница, Стуковья, Топорково, Ярково. ООО «Свинокомплекс "Устьволмский"», ИП Ткачик, ООО "Тим-Экс", ООО "Лукойл-Энергосервис", ГОКУ МЦ 2Резерв", ООО "Крестцысельхозхимия", МАОУ "Детская флотилия "Парус", ФГУ "Упрдор России", ОАО "Вымпел-Коммуникации", Филиал "Мобильные ТелеСистемы" МАУДО ДООЦ "Гверстянец". | ПС 110 кВ Крестцы | ф. 2 | ОП | до 5 мин. | 0.2 | Очередь ограничения (МВт) III 9: 0 | 0.2
от 5 до 20 мин.
от 20 до 60 мин
85 | Смешанная нагрузка: население, ООО "Тимбер Тек", ООО "Валдайский жемчуг", ООО Биопродмаш", АО "Петербургская сбытовая компания", ИП Андреев А.Н., ООО "ЭнергоСервис" | ПС 110 кВ Крестцы | ф. 10 | ОП | до 5 мин. | 0.37 | Очередь ограничения (МВт) III 9: 0 | 0.37
от 5 до 20 мин.
от 20 до 60 мин
86 | Смешанная нагрузка: население, ФГУП "РТРС" Новгородский филиал ОРТПЦ, ООО "Крестцысельхозхимия", ООО "ПилПром". | ПС 110 кВ Крестцы | ф. 12 | ОП | до 5 мин. | 0.2 | Очередь ограничения (МВт) III 9: 0 | 0.2
от 5 до 20 мин.
от 20 до 60 мин
87 | Смешанная нагрузка: население Моисеевского, Маревского сельского поселения, уличное освещение, ООО "Новгороднефтепродукт" (АЗС-56), магазины, АМДОУ детский сад. | ПС 110 кВ Марёво | ф. 1 | ДУ | до 5 мин. | 0.15 | Очередь ограничения (МВт) III 9: 0 | 0.15
от 5 до 20 мин.
от 20 до 60 мин
88 | Смешанная нагрузка: население Моисеевского, Маревского сельского поселения, уличное освещение, котельная. | ПС 110 кВ Марёво | ф. 2 | ДУ | до 5 мин. | 0.2 | Очередь ограничения (МВт) III 9: 0 | 0.2
от 5 до 20 мин.
от 20 до 60 мин
89 | Смешанная нагрузка: население Моисеевского, Маревского, Велильского сельского поселения, уличное освещение, ИП Сулайманов Ш.И., ООО 2т2 Мобайл", ПБОЮЛ Сулайманов (пилорама), ООО "Горские устья". | ПС 110 кВ Марёво | ф. 4 | ДУ | до 5 мин. | 0.1 | Очередь ограничения (МВт) III 9: 0 | 0.1
от 5 до 20 мин.
от 20 до 60 мин
90 | Смешанная нагрузка: население Молвотицкого, Моисеевского, Маревского сельского поселения, уличное освещение, магазины. | ПС 110 кВ Марёво | ф. 5 | ДУ | до 5 мин. | 0.1 | Очередь ограничения (МВт) III 9: 0 | 0.1
от 5 до 20 мин.
от 20 до 60 мин
91 | Смешанная нагрузка: население Моисеевского сельского поселения, уличное освещение. | ПС 110 кВ Марёво | ф. 7 | ДУ | до 5 мин. | 0.1 | Очередь ограничения (МВт) III 9: 0 | 0.1
| магазины |  |  |  | от 5 до 20 мин.
от 20 до 60 мин
92 | Смешанная нагрузка: население Моисеевского сельского поселения, уличное освещение, ТК Новгородская (котельная), МРЭС (отопление, освещение), ООО "Русбиоком". | ПС 110 кВ Марёво | ф. 8 | ДУ | до 5 мин. | 0.1 | Очередь ограничения (МВт) III 9: 0 | 0.1
от 5 до 20 мин.
от 20 до 60 мин
93 | Смешанная нагрузка: население Моисеевского, Маревского сельского поселения, уличное освещение, ПБОЮЛ Лемко И.И. (пилорама), магазин, АМДОУ детский сад. | ПС 110 кВ Марёво | ф. 9 | ДУ | до 5 мин. | 0.1 | Очередь ограничения (МВт) III 9: 0 | 0.1
от 5 до 20 мин.
от 20 до 60 мин
ИТОГО по Валдайскому РЭС до 5 мин. |  |  |  |  | 0 |  | 0 | 0 | 0 | 0 | 0 | 0 | 0 | 0 | 0 | 0
ИТОГО по Валдайскому РЭС от 5 до 20 мин. |  |  |  |  | 0 |  | 0 | 0 | 0 | 0 | 0 | 0 | 0 | 0 | 0 | 0
ИТОГО по Валдайскому РЭС от 20 до 60 мин. |  |  |  |  | 0 |  | 0 | 0 | 0 | 0 | 0 | 0 | 0 | 0 | 0 | 0
ВСЕГО по Валдайскому РЭС до 20 мин. (включая объем нагрузки до 5 мин.) |  |  |  |  | 0 |  | 0 | 0 | 0 | 0 | 0 | 0 | 0 | 0 | 0 | 0
ВСЕГО по Валдайскому РЭС до 60 мин. (включая объем нагрузки до 5 мин., до 20 мин.) |  |  |  |  | 0 |  | 0 | 0 | 0 | 0 | 0 | 0 | 0 | 0 | 0 | 0
ИТОГО по Валдайскому РЭС до 5 мин. с нарастающим итогом | [6 empty] | 0 | 0 | 0 | 0 | 0 | 0 | 0 | 0 | 0 | 0
ИТОГО по Валдайскому РЭС от 5 до 20 мин. с нарастающим итогом | [6 empty] | 0 | 0 | 0 | 0 | 0 | 0 | 0 | 0 | 0 | 0
ИТОГО по Валдайскому РЭС от 20 до 60 мин. с нарастающим итогом | [6 empty] | 0 | 0 | 0 | 0 | 0 | 0 | 0 | 0 | 0 | 0
ВСЕГО по Валдайскому РЭС до 20 мин. (включая объем нагрузки до 5 мин.) с нарастающим итогом | [6 empty] | 0 | 0 | 0 | 0 | 0 | 0 | 0 | 0 | 0 | 0
ВСЕГО по Валдайскому РЭС до 60 мин. (включая объем нагрузки до 5 мин., до 20 мин.) с нарастающим итогом | [6 empty] | 0 | 0 | 0 | 0 | 0 | 0 | 0 | 0 | 0 | 0
ПО "Валдайские электрические сети"
Старорусский РЭС
94 | ОАО "ПФК" | ПС 110 кВ Парфино |  | ОП (ПП) | до 5 мин.
| т. 8-964-310-70-79 - гл. энергетик |  | ф. 7 (6 кВ) |  | от 5 до 20 мин.
| т. 8-(816-50)-68-560, 8-921-697-19-58 - |  |  |  | от 20 до 60 мин | 1.2 | Очередь ограничения (МВт) VIII 14: 0 | 1.2
| главный инженер |  | ф. 3* (6 кВ)
т.8-(816-50)68-548 начальник энергослужбы
8-921-024-54-12 - оперативный персонал
95 | НОАУ "Демянский | ПС 110 кВ Медниково |  | ОП (ПП) | до 5 мин.
| лесхоз" |  |  |  | от 5 до 20 мин.
| тел.8-(816-52)-58-537 - приемная |  | ф. 9 |  | от 20 до 60 мин | 0.4 | Очередь ограничения (МВт) VIII 14: 0 | 0.4
м.т. 8-911-612-00-53 оперативный персонал
96 | ООО"ЭКО ВУД" тел.8-911-351-05-82 оперативный персонал | ПС 110 кВ Парфино | ф. 4 (6 кВ) | ОП (ПП) | до 5 мин.
от 5 до 20 мин.
[5 empty] | от 20 до 60 мин | 0.8 | Очередь ограничения (МВт) VIII 14: 0 | 0.8
97 | ИП Иванов М.Е тел.8-(816-50)-61-984, 8-911-614-01-26 оперативный персонал | ПС 110 кВ Парфино | ф. 1 (10 кВ) | ОП (ПП) | до 5 мин.
от 5 до 20 мин.
[5 empty] | от 20 до 60 мин | 0.8 | Очередь ограничения (МВт) VIII 14: 0 | 0.8
98 | Смешанная нагрузка (частный сектор, с/х предприятия, магазины, школа) | ПС 110 кВ Русса | ф. 5 | ДУ | до 5 мин. | 0.5 | Очередь ограничения (МВт) I 7: 0 | 0.5
от 5 до 20 мин.
от 20 до 60 мин
ИТОГО по Старорусскому РЭС до 5 мин. |  |  |  |  | 0 |  | 0 | 0 | 0 | 0 | 0 | 0 | 0 | 0 | 0 | 0
ИТОГО по Старорусскому РЭС от 5 до 20 мин. |  |  |  |  | 0 |  | 0 | 0 | 0 | 0 | 0 | 0 | 0 | 0 | 0 | 0
ИТОГО по Старорусскому РЭС от 20 до 60 мин. |  |  |  |  | 0 |  | 0 | 0 | 0 | 0 | 0 | 0 | 0 | 0 | 0 | 0
ВСЕГО по Старорусскому РЭС до 20 мин. (включая объем нагрузки до 5 мин.) |  |  |  |  | 0 |  | 0 | 0 | 0 | 0 | 0 | 0 | 0 | 0 | 0 | 0
ВСЕГО по Старорусскому РЭС до 60 мин. (включая объем нагрузки до 5 мин., до 20 мин.) |  |  |  |  | 0 |  | 0 | 0 | 0 | 0 | 0 | 0 | 0 | 0 | 0 | 0
ИТОГО по Старорусскому РЭС до 5 мин. с нарастающим итогом | [6 empty] | 0 | 0 | 0 | 0 | 0 | 0 | 0 | 0 | 0 | 0
ИТОГО по Старорусскому РЭС от 5 до 20 мин. с нарастающим итогом | [6 empty] | 0 | 0 | 0 | 0 | 0 | 0 | 0 | 0 | 0 | 0
ИТОГО по Старорусскому РЭС от 20 до 60 мин. с нарастающим итогом | [6 empty] | 0 | 0 | 0 | 0 | 0 | 0 | 0 | 0 | 0 | 0
ВСЕГО по Старорусскому РЭС до 20 мин. (включая объем нагрузки до 5 мин.) с нарастающим итогом | [6 empty] | 0 | 0 | 0 | 0 | 0 | 0 | 0 | 0 | 0 | 0
ВСЕГО по Старорусскому РЭС до 60 мин. (включая объем нагрузки до 5 мин., до 20 мин.) с нарастающим итогом | [6 empty] | 0 | 0 | 0 | 0 | 0 | 0 | 0 | 0 | 0 | 0
ИТОГО по ПО "ВЭС" до 5 мин. |  |  |  |  | 0 |  | 0 | 0 | 0 | 0 | 0 | 0 | 0 | 0 | 0 | 0
ИТОГО по ПО "ВЭС" 5 до 20 мин. |  |  |  |  | 0 |  | 0 | 0 | 0 | 0 | 0 | 0 | 0 | 0 | 0 | 0
ИТОГО по ПО "ВЭС" 20 до 60 мин. |  |  |  |  | 0 |  | 0 | 0 | 0 | 0 | 0 | 0 | 0 | 0 | 0 | 0
ВСЕГО по ПО "ВЭС" до 20 мин. (включая объем нагрузки до 5 мин.) |  |  |  |  | 0 |  | 0 | 0 | 0 | 0 | 0 | 0 | 0 | 0 | 0 | 0
ВСЕГО по ПО "ВЭС" до 60 мин. (включая объем нагрузки до 5 мин., до 20 мин.) |  |  |  |  | 0 |  | 0 | 0 | 0 | 0 | 0 | 0 | 0 | 0 | 0 | 0
ИТОГО по ПО "ВЭС" до 5 мин. с нарастающим итогом | [6 empty] | 0 | 0 | 0 | 0 | 0 | 0 | 0 | 0 | 0 | 0
ИТОГО по ПО "ВЭС" от 5 до 20 мин. с нарастающим итогом | [6 empty] | 0 | 0 | 0 | 0 | 0 | 0 | 0 | 0 | 0 | 0
ИТОГО по ПО "ВЭС" от 20 до 60 мин. с нарастающим итогом | [6 empty] | 0 | 0 | 0 | 0 | 0 | 0 | 0 | 0 | 0 | 0
ВСЕГО по ПО "ВЭС" до 20 мин. (включая объем нагрузки до 5 мин.) с нарастающим итогом | [6 empty] | 0 | 0 | 0 | 0 | 0 | 0 | 0 | 0 | 0 | 0
ВСЕГО по ПО "ВЭС" 60 мин. (включая объем нагрузки до 5 мин., до 20 мин.) с нарастающим итогом | [6 empty] | 0 | 0 | 0 | 0 | 0 | 0 | 0 | 0 | 0 | 0
ИТОГО по Новгородскому филиалу ПАО "Россети Северо-Запад" до 5 мин. |  |  |  |  | 0 |  | 0 | 0 | 0 | 0 | 0 | 0 | 0 | 0 | 0 | 0
ИТОГО по Новгородскому филиалу ПАО "Россети Северо-Запад" от 5 до 20 мин. |  |  |  |  | 0 |  | 0 | 0 | 0 | 0 | 0 | 0 | 0 | 0 | 0 | 0
ИТОГО по Новгородскому филиалу ПАО "Россети Северо-Запад" от 20 до 60 мин. |  |  |  |  | 1.8 |  | 0 | 0 | 0 | 0 | 0 | 0 | 0 | 0 | 0 | 1.8
ВСЕГО по Новгородскому филиалу ПАО "Россети Северо-Запад" до 20 мин. (включая объем нагрузки до 5 мин.) |  |  |  |  | 0 |  | 0 | 0 | 0 | 0 | 0 | 0 | 0 | 0 | 0 | 0
ВСЕГО по Новгородскому филиалу ПАО "Россети Северо-Запад" до 60 мин. (включая объем нагрузки до 5 мин., до 20 мин.) |  |  |  |  | 1.8 |  | 0 | 0 | 0 | 0 | 0 | 0 | 0 | 0 | 0 | 1.8
ИТОГО по Новгородскому филиалу ПАО "Россети Северо-Запад" до 5 мин. с нарастающим итогом | [6 empty] | 0 | 0 | 0 | 0 | 0 | 0 | 0 | 0 | 0 | 0
ИТОГО по Новгородскому филиалу ПАО "Россети Северо-Запад" от 5 до 20 мин. с нарастающим итогом | [6 empty] | 0 | 0 | 0 | 0 | 0 | 0 | 0 | 0 | 0 | 0
ИТОГО по Новгородскому филиалу ПАО "Россети Северо-Запад" от 20 до 60 мин. с нарастающим итогом | [6 empty] | 0 | 0 | 0 | 0 | 0 | 0 | 0 | 0 | 0 | 1.8
ВСЕГО по Новгородскому филиалу ПАО "Россети Северо-Запад" до 20 мин. (включая объем нагрузки до 5 мин.) с нарастающим итогом | [6 empty] | 0 | 0 | 0 | 0 | 0 | 0 | 0 | 0 | 0 | 0
ВСЕГО по Новгородскому филиалу ПАО "Россети Северо-Запад" до 60 мин. (включая объем нагрузки до 5 мин., до 20 мин.) с нарастающим итогом | [6 empty] | 0 | 0 | 0 | 0 | 0 | 0 | 0 | 0 | 0 | 1.8
Потребители АО "Новгородоблэлектро"
Новгородское отделение, тел. диспетчера 77-22-22
99 | Промышленная зона | ПС 110 кВ Районная | ф.41 | ДУ | до 5 мин. | 0.5 | Очередь ограничения (МВт) I 7: 0.3996 | 0.5
| (ООО "Новгородснаб" тел.:62-82-46, 62-86-04 |  |  |  | от 5 до 20 мин.
| ООО "Лес" тел.:8-911-027-03-04) и др. |  |  |  | от 20 до 60 мин
тел. 77-22-22 деж. диспетчер НОКЭ
100 | Промышленная зона | ПС 110 кВ Районная | ф.33 | ДУ | до 5 мин. | 0.4 | Очередь ограничения (МВт) I 7: 0.25416 | 0.4
| (ЗАО "Стройснаб" тел.:73-26-14, |  |  |  | от 5 до 20 мин.
| 8-911-633-12-15 |  |  |  | от 20 до 60 мин
ООО "Фабус" тел.:640-052, 640-202
ООО "Строительное предприятие 640"
тел.: 642-404, 641-627)
101 | ЗАО "ПК "Волховец", дог.№ 00005 и др. | ПС 110 кВ Районная | ф.20 | ДУ | до 5 мин. | 1.6 | Очередь ограничения (МВт) I 7: 1.0944 | 1.6
| 94-46-00 приемная, |  |  |  | от 5 до 20 мин.
| 94-47-08, 8-911-600-39-88 гл.энергетик, |  |  |  | от 20 до 60 мин
94-46-94, 8-911-041-96-33 зам. гл. энергетика
94-46-88, 94-47-29 дежурный электрик
|  | ПС 110 кВ Районная | ф. 34 | ДУ | до 5 мин. |  | Очередь ограничения (МВт) I 7: 0.3762 | 1.1
от 5 до 20 мин.
от 20 до 60 мин
102 | ОАО "Трансвит" | ПС 110 кВ Районная |  | ОП (ПП) | до 5 мин.
| дог.№53010000668 |  |  |  | от 5 до 20 мин.
| тел. 77-44-74 гл. энергетик |  | ф. 13, 22 |  | от 20 до 60 мин | 1.2 | Очередь ограничения (МВт) VIII 14: 1.291 | 1.2
тел: 60-74-50 - энергетик
тел: 33-97-37 - дежурный электрик
103 | Жилая зона ООО УК "Белый город" | ПС 110 кВ Южная | ф. 07, 30 | ДУ | до 5 мин. | 1.2 | Очередь ограничения (МВт) I 7: 0.6292 | 1.2
от 5 до 20 мин.
от 20 до 60 мин
104 | Промышленная зона "Квант" 3-я площадка | ПС 110 кВ Районная | ф. 62, 67 | ДУ | до 5 мин. | 0.4 | Очередь ограничения (МВт) I 7: 0.13392 | 0.4
| (ООО РТС и прочее) |  |  |  | от 5 до 20 мин.
от 20 до 60 мин
105 | ЗАО "Лактис", дог.№01337, | ПС 110 кВ Районная |  | ОП (ПП) | до 5 мин.
| 500-908, 8-921-201-03-00 гл. энергетик, |  |  |  | от 5 до 20 мин.
| тел.629-108, 8-921-606-20-36 мастер эл.служ. |  | ф. 45, 46 |  | от 20 до 60 мин | 1.2 | Очередь ограничения (МВт) VIII 14: 1.2809 | 1.2
629-128, 8-921-606-20-43 дежурный электромонтер
106 | ООО "Лента", дог.№ 53010000004 | ПС 110 кВ Южная |  | ОП (ПП) | до 5 мин.
| 8-(812)-380-61-31 центр.приемная, |  |  |  | от 5 до 20 мин.
| 68-00-91 гл. инженер, 8-921-570-12-08 оперативный персонал |  | ф. 14, 23 |  | от 20 до 60 мин | 0.6 | Очередь ограничения (МВт) VIII 14: 0.5054 | 0.6
68-00-96 доб. 768 - гл. энергетик
107 | ООО "Лента", дог.№ 53010000002 | ПС 110 кВ Районная |  | ОП (ПП) | до 5 мин.
| 8-(812)-380-61-31 центр.приемная, |  |  |  | от 5 до 20 мин.
| 68-00-91 гл. инженер, 8-921-980-15-65 оперативный персонал |  | ф. 23, 28 |  | от 20 до 60 мин | 0.5 | Очередь ограничения (МВт) VIII 14: 0.3234 | 0.5
68-00-96 доб. 768 - гл. энергетик
ИТОГО по Новгородскому отделению до 5 мин. |  |  |  |  | 2.8875 |  | 2.8875 | 0 | 0 | 0 | 0 | 0 | 0 | 0 | 0 | 0
ИТОГО по Новгородскому отделению от 5 до 20 мин. |  |  |  |  | 0 |  | 0 | 0 | 0 | 0 | 0 | 0 | 0 | 0 | 0 | 0
ИТОГО по Новгородскому отделению от 20 до 60 мин. |  |  |  |  | 3.4007 |  | 0 | 0 | 0 | 0 | 0 | 0 | 0 | 3.4007 | 0 | 0
ИТОГО по Новгородскому отделению до 20 мин. (включая объем нагрузки до 5 мин.) |  |  |  |  | 2.8875 |  | 2.8875 | 0 | 0 | 0 | 0 | 0 | 0 | 0 | 0 | 0
ИТОГО по Новгородскому отделению до 60 мин. (включая объем нагрузки до 5 мин., до 20 мин.) |  |  |  |  | 6.2882 |  | 2.8875 | 0 | 0 | 0 | 0 | 0 | 0 | 3.4007 | 0 | 0
ИТОГО по Новгородскому отделению до 5 мин. с нарастающим итогом | [6 empty] | 2.8875 | 2.8875 | 2.8875 | 2.8875 | 2.8875 | 2.8875 | 2.8875 | 2.8875 | 2.8875 | 2.8875
ИТОГО по Новгородскому отделению от 5 до 20 мин. с нарастающим итогом | [6 empty] | 0 | 0 | 0 | 0 | 0 | 0 | 0 | 0 | 0 | 0
ИТОГО по Новгородскому отделению от 20 до 60 мин. с нарастающим итогом | [6 empty] | 0 | 0 | 0 | 0 | 0 | 0 | 0 | 3.4007 | 0 | 0
ИТОГО по Новгородскому отделению до 20 мин. (включая объем нагрузки до 5 мин.) с нарастающим итогом | [6 empty] | 2.8875 | 2.8875 | 2.8875 | 2.8875 | 2.8875 | 2.8875 | 2.8875 | 2.8875 | 2.8875 | 2.8875
ИТОГО по Новгородскому отделению до 60 мин. (включая объем нагрузки до 5 мин., до 20 мин.) с нарастающим итогом | [6 empty] | 2.8875 | 2.8875 | 2.8875 | 2.8875 | 2.8875 | 2.8875 | 2.8875 | 6.2882 | 6.2882 | 6.2882
Чудовский филиал тел. диспетчера 8-(816-65)-54-260
108 | ЗАО "Русская спичка", | ПС 330 кВ Чудово | ф. 11 | ОП | до 5 мин.
| дог.№ 00211 |  |  |  | от 5 до 20 мин.
| тел.: 8-(816-65)-444-66, 8-(816-65)-49-703, |  |  |  | от 20 до 60 мин | 0.2 | Очередь ограничения (МВт) IX 15: 0.03308 | 0.2
8-(816-65)-49-755
109 | ЗАО "Русская спичка", | ПС 330 кВ Чудово | ф. 20 | ОП | до 5 мин.
| дог.№ 00211 |  |  |  | от 5 до 20 мин.
| тел.: 8-(816-65)-444-66, 8-(816-65)-49-703, |  |  |  | от 20 до 60 мин | 0.2 | Очередь ограничения (МВт) IX 15: 4e-05 | 0.2
8-(816-65)-49-755
110 | Жилая зона и предприятия | ПС 330 кВ Чудово | ф.16 | ОП | до 5 мин.
| "Чудовский Лесхоз" |  |  |  | от 5 до 20 мин.
| тел. 8-(816-65)-54-260 |  |  |  | от 20 до 60 мин | 0.5 | Очередь ограничения (МВт) IX 15: 0.162 | 0.5
ИТОГО по Чудовскому филиалу до 5 мин. |  |  |  |  | 0 |  | 0 | 0 | 0 | 0 | 0 | 0 | 0 | 0 | 0 | 0
ИТОГО по Чудовскому филиалу от 5 до 20 мин. |  |  |  |  | 0 |  | 0 | 0 | 0 | 0 | 0 | 0 | 0 | 0 | 0 | 0
ИТОГО по Чудовскому филиалу от 20 до 60 мин. |  |  |  |  | 0.19512 |  | 0 | 0 | 0 | 0 | 0 | 0 | 0 | 0 | 0.19512 | 0
ИТОГО по Чудовскому филиалу до 20 мин. (включая объем нагрузки до 5 мин.) |  |  |  |  | 0 |  | 0 | 0 | 0 | 0 | 0 | 0 | 0 | 0 | 0 | 0
ИТОГО по Чудовскому филиалу до 60 мин. (включая объем нагрузки до 5 мин., до 20 мин.) |  |  |  |  | 0.19512 |  | 0 | 0 | 0 | 0 | 0 | 0 | 0 | 0 | 0.19512 | 0
ИТОГО по Чудовскому филиалу до 5 мин. с нарастающим итогом | [6 empty] | 0 | 0 | 0 | 0 | 0 | 0 | 0 | 0 | 0 | 0
ИТОГО по Чудовскому филиалу от 5 до 20 мин. с нарастающим итогом | [6 empty] | 0 | 0 | 0 | 0 | 0 | 0 | 0 | 0 | 0 | 0
ИТОГО по Чудовскому филиалу от 20 до 60 мин. с нарастающим итогом | [6 empty] | 0 | 0 | 0 | 0 | 0 | 0 | 0 | 0 | 0.19512 | 0.19512
ИТОГО по Чудовскому филиалу до 20 мин. (включая объем нагрузки до 5 мин.) с нарастающим итогом | [6 empty] | 0 | 0 | 0 | 0 | 0 | 0 | 0 | 0 | 0 | 0
ИТОГО по Чудовскому филиалу до 60 мин. (включая объем нагрузки до 5 мин., до 20 мин.) с нарастающим итогом | [6 empty] | 0 | 0 | 0 | 0 | 0 | 0 | 0 | 0 | 0.19512 | 0.19512
Восточный филиал, тел. диспетчера 8-(816-64)-4-17-27, 8-(816-52)-52-639, 8-(81-57)-2-24-35
111 | Жилая зона и ЗАО "Боровичи - мебель" | ПС 110 кВ Прогресс | ф.7 | ОП | до 5 мин. | 0.8 | Очередь ограничения (МВт) II 8: 1.1776 | 0.8
| дог.№ 00678 |  |  |  | от 5 до 20 мин.
| тел.: 8-(816-64)-21-222 -продавцы, |  |  |  | от 20 до 60 мин
тел: 8-(816-64)-211-03 - приемная тел. 8-921-202-81-01 - энергетик
112 | Жилая зона и ОАО "Красный Октябрь" | ПС 110 кВ Прогресс | ф. 9 | ОП | до 5 мин. | 0.2 | Очередь ограничения (МВт) II 8: 0.3776 | 0.2
| дог. 1210 |  |  |  | от 5 до 20 мин.
| тел.: 8-(816-64)404-26 |  |  |  | от 20 до 60 мин
113 | Жилая зона и ОАО "Красный Октябрь" | ПС 110 кВ Прогресс | ф. 10 | ОП | до 5 мин. | 0.2 | Очередь ограничения (МВт) II 8: 0.00387 | 0.2
| дог. 1210 |  |  |  | от 5 до 20 мин.
| тел.: 8-(816-64)404-26 |  |  |  | от 20 до 60 мин
114 | Промышленная зона | ПС 330 кВ Окуловская | ф.38 | ОП | до 5 мин.
| дог.№ 00476 |  |  |  | от 5 до 20 мин.
| (ОАО "Олес") |  |  |  | от 20 до 60 мин | 0.35 | Очередь ограничения (МВт) IX 15: 0.757 | 0.35
тел.8-(816-52)-23-881 дисп. Энергетик
115 | ЗАО "Окуловский завод мебельной | ПС 10 кВ Окуловка -1 |  | ОП (ПП) | до 5 мин.
| фурнитуры" |  |  |  | от 5 до 20 мин.
| дог.№ 53080000883 |  | ф.18 |  | от 20 до 60 мин | 0.45 | Очередь ограничения (МВт) IX 15: 0.42 | 0.45
8-(816-57)-23-588 дежурный электрик;
8-911-613-86-35 энергетик
ИТОГО по Боровичскому филиалу 5 мин. |  |  |  |  | 1.5591 |  | 0 | 1.5591 | 0 | 0 | 0 | 0 | 0 | 0 | 0 | 0
ИТОГО по Боровичскому филиалу от 5 до 20 мин. |  |  |  |  | 0 |  | 0 | 0 | 0 | 0 | 0 | 0 | 0 | 0 | 0 | 0
ИТОГО по Боровичскому филиалу от 20 до 60 мин. |  |  |  |  | 1.177 |  | 0 | 0 | 0 | 0 | 0 | 0 | 0 | 0 | 1.177 | 0
ИТОГО по Боровичскому филиалу до 20 мин. (включая объем нагрузки до 5 мин.) |  |  |  |  | 1.5591 |  | 0 | 1.5591 | 0 | 0 | 0 | 0 | 0 | 0 | 0 | 0
ИТОГО по Боровичскому филиалу до 60 мин. (включая объем нагрузки до 5 мин., до 20 мин.) |  |  |  |  | 2.7361 |  | 0 | 1.5591 | 0 | 0 | 0 | 0 | 0 | 0 | 1.177 | 0
ИТОГО по Боровичскому филиалу 5 мин. с нарастающим итогом | [6 empty] | 0 | 1.5591 | 1.5591 | 1.5591 | 1.5591 | 1.5591 | 1.5591 | 1.5591 | 1.5591 | 1.5591
ИТОГО по Боровичскому филиалу от 5 до 20 мин. с нарастающим итогом | [6 empty] | 0 | 0 | 0 | 0 | 0 | 0 | 0 | 0 | 0 | 0
ИТОГО по Боровичскому филиалу от 20 до 60 мин. с нарастающим итогом | [6 empty] | 0 | 0 | 0 | 0 | 0 | 0 | 0 | 0 | 1.177 | 1.177
ИТОГО по Боровичскому филиалу до 20 мин. (включая объем нагрузки до 5 мин.) с нарастающим итогом | [6 empty] | 0 | 1.5591 | 1.5591 | 1.5591 | 1.5591 | 1.5591 | 1.5591 | 1.5591 | 1.5591 | 1.5591
ИТОГО по Боровичскому филиалу до 60 мин. (включая объем нагрузки до 5 мин., до 20 мин.) с нарастающим итогом | [6 empty] | 0 | 1.5591 | 1.5591 | 1.5591 | 1.5591 | 1.5591 | 1.5591 | 1.5591 | 2.7361 | 2.7361
Старорусский филиал, тел. диспетчера 8-(816-52)-52-639
116 | Промышленная зона | ПС 110 кВ Русса | ф.15, 21 | ДУ | до 5 мин. | 0.5 | Очередь ограничения (МВт) I 7: 0.7652 | 0.5
| (ООО "Лакто-Новгород") |  |  |  | от 5 до 20 мин.
| т.8-(816-52)-5-61-85 |  |  |  | от 20 до 60 мин
ИТОГО по Старорусскому филиалу до 5 мин. |  |  |  |  | 0.7652 |  | 0.7652 | 0 | 0 | 0 | 0 | 0 | 0 | 0 | 0 | 0 | 0.5
ИТОГО по Старорусскому филиалу от 5 до 20 мин. |  |  |  |  | 0 |  | 0 | 0 | 0 | 0 | 0 | 0 | 0 | 0 | 0 | 0 | 0
ИТОГО по Старорусскому филиалу от 20 до 60 мин. |  |  |  |  | 0 |  | 0 | 0 | 0 | 0 | 0 | 0 | 0 | 0 | 0 | 0 | 0
ИТОГО по Старорусскому филиалу до 20 мин. (включая объем нагрузки до 5 мин.) |  |  |  |  | 0.7652 |  | 0.7652 | 0 | 0 | 0 | 0 | 0 | 0 | 0 | 0 | 0 | 0.5
ИТОГО по Старорусскому филиалу до 60 мин. (включая объем нагрузки до 5 мин., до 20 мин.) |  |  |  |  | 0.7652 |  | 0.7652 | 0 | 0 | 0 | 0 | 0 | 0 | 0 | 0 | 0 | 0.5
ИТОГО по Старорусскому филиалу до 5 мин. с нарастающим итогом | [6 empty] | 0.7652 | 0.7652 | 0.7652 | 0.7652 | 0.7652 | 0.7652 | 0.7652 | 0.7652 | 0.7652 | 0.7652
ИТОГО по Старорусскому филиалу от 5 до 20 мин. с нарастающим итогом | [6 empty] | 0 | 0 | 0 | 0 | 0 | 0 | 0 | 0 | 0 | 0
ИТОГО по Старорусскому филиалу от 20 до 60 мин. с нарастающим итогом | [6 empty] | 0 | 0 | 0 | 0 | 0 | 0 | 0 | 0 | 0 | 0
ИТОГО по Старорусскому филиалу до 20 мин. (включая объем нагрузки до 5 мин.) с нарастающим итогом | [6 empty] | 0.7652 | 0.7652 | 0.7652 | 0.7652 | 0.7652 | 0.7652 | 0.7652 | 0.7652 | 0.7652 | 0.7652
ИТОГО по Старорусскому филиалу до 60 мин. (включая объем нагрузки до 5 мин., до 20 мин.) с нарастающим итогом | [6 empty] | 0.7652 | 0.7652 | 0.7652 | 0.7652 | 0.7652 | 0.7652 | 0.7652 | 0.7652 | 0.7652 | 0.7652
ИТОГО по АО "Новгородоблэлектро" до 5 мин. |  |  |  |  | 5.2117 |  | 3.6527 | 1.5591 | 0 | 0 | 0 | 0 | 0 | 0 | 0 | 0
ИТОГО по АО "Новгородоблэлектро" от 5 до 20 мин. |  |  |  |  | 0 |  | 0 | 0 | 0 | 0 | 0 | 0 | 0 | 0 | 0 | 0
ИТОГО по АО "Новгородоблэлектро" от 20 до 60 мин. |  |  |  |  | 4.7728 |  | 0 | 0 | 0 | 0 | 0 | 0 | 0 | 3.4007 | 1.3721 | 0
ИТОГО по АО "Новгородобэлектро" до 20 мин. (включая объем нагрузки до 5 мин.) |  |  |  |  | 5.2117 |  | 3.6527 | 1.5591 | 0 | 0 | 0 | 0 | 0 | 0 | 0 | 0
ИТОГО по АО "Новгородобэлектро" до 60 мин. (включая объем нагрузки до 5 мин., до 20 мин.) |  |  |  |  | 9.9846 |  | 3.6527 | 1.5591 | 0 | 0 | 0 | 0 | 0 | 3.4007 | 1.3721 | 0
ИТОГО по АО "Новгородоблэлектро" до 5 мин. с нарастающим итогом | [6 empty] | 3.6527 | 5.2117 | 5.2117 | 5.2117 | 5.2117 | 5.2117 | 5.2117 | 5.2117 | 5.2117 | 5.2117
ИТОГО по АО "Новгородоблэлектро" от 5 до 20 мин. с нарастающим итогом | [6 empty] | 0 | 0 | 0 | 0 | 0 | 0 | 0 | 0 | 0 | 0
ИТОГО по АО "Новгородоблэлектро" от 20 до 60 мин. с нарастающим итогом | [6 empty] | 0 | 0 | 0 | 0 | 0 | 0 | 0 | 3.4007 | 4.7728 | 4.7728
ИТОГО по АО "Новгородобэлектро"до 20 мин. (включая объем нагрузки до 5 мин.) с нарастающим итогом | [6 empty] | 3.6527 | 5.2117 | 5.2117 | 5.2117 | 5.2117 | 5.2117 | 5.2117 | 5.2117 | 5.2117 | 5.2117
ИТОГО по АО "Новгородобэлектро" до 60 мин. (включая объем нагрузки до 5 мин., до 20 мин.) с нарастающим итогом | [6 empty] | 3.6527 | 5.2117 | 5.2117 | 5.2117 | 5.2117 | 5.2117 | 5.2117 | 8.6124 | 9.9846 | 9.9846
Потребители ООО "Транснефть-Балтика"
117 | ООО "Транснефть-Балтика" | НРУ 110 кВ Пестово |  | ОП (ПП) | до 5 мин.
| (НПС Быково) |  |  |  | от 5 до 20 мин. | 5.25 | Очередь ограничения (МВт) V 11: 0 | 5.25
| Инженер энергетик Шинтяков Н.А |  |  |  | от 20 до 60 мин | 4.5 | Очередь ограничения (МВт) IX 15: 0 | 4.5
| тел. 8-911-643-33-97, |  | ВЛ 110 кВ НРУ Пестово - Быково НПС-2 I цепь (Л.Нефтяная-1)*
тел. 8-(816-69)-5-91-22,
тел. 8-911-040-40-11 инж. энергетик
| Диспетчер-технолог (круглосуточно) |  | ВЛ 110 кВ НРУ Пестово - Быково НПС-2 II цепь (Л.Нефтяная-2)*
8-(485-2)-44-83-64
Энергодиспетчер
8-(485-2)-49-14-67 (дневное время)
118 | ООО "Транснефть-Балтика" | ПС 110 кВ Песь |  | ОП (ПП) | до 5 мин.
| (НПС Песь) |  |  |  | от 5 до 20 мин. | 5.5 | Очередь ограничения (МВт) V 11: 0 | 5.5
| Инженер энергетик Созин В. Л. |  |  |  | от 20 до 60 мин | 4 | Очередь ограничения (МВт) IX 15: 0 | 4
| тел. 8-911-643-33-70, |  | ф. 3*, 4*
тел. 8-(816-67)-5-32-80
Диспетчер-технолог (круглосуточно)
8-(485-2)-44-83-64
Энергодиспетчер
8-(485-2)-49-14-67 (дневное время)
ИТОГО по ООО "Транснефть-Балтика" до 5 мин. |  |  |  |  | 0 |  | 0 | 0 | 0 | 0 | 0 | 0 | 0 | 0 | 0 | 0 | 0
ИТОГО по ООО "Транснефть-Балтика" от 5 до 20 мин. |  |  |  |  | 0 |  | 0 | 0 | 0 | 0 | 0 | 0 | 0 | 0 | 0 | 0 | 10.75
ИТОГО по ООО "Транснефть-Балтика" от 20 до 60 мин. |  |  |  |  | 0 |  | 0 | 0 | 0 | 0 | 0 | 0 | 0 | 0 | 0 | 0 | 8.5
ВСЕГО по ООО "Транснефть-Балтика" до 20 мин. (включая объем нагрузки до 5 мин.) |  |  |  |  | 0 |  | 0 | 0 | 0 | 0 | 0 | 0 | 0 | 0 | 0 | 0 | 10.75
ВСЕГО по ООО "Транснефть-Балтика" до 60 мин. (включая объем нагрузки до 5 мин., до 20 мин.) |  |  |  |  | 0 |  | 0 | 0 | 0 | 0 | 0 | 0 | 0 | 0 | 0 | 0 | 19.25
ИТОГО по ООО "Транснефть-Балтика" до 5 мин. с нарастающим итогом | [6 empty] | 0 | 0 | 0 | 0 | 0 | 0 | 0 | 0 | 0 | 0
ИТОГО по ООО "Транснефть-Балтика" от 5 до 20 мин. с нарастающим итогом | [6 empty] | 0 | 0 | 0 | 0 | 0 | 0 | 0 | 0 | 0 | 0
ИТОГО по ООО "Транснефть-Балтика" от 20 до 60 мин. с нарастающим итогом | [6 empty] | 0 | 0 | 0 | 0 | 0 | 0 | 0 | 0 | 0 | 0
ВСЕГО по "Транснефть-Балтика" до 20 мин. (включая объем нагрузки до 5 мин.) с нарастающим итогом | [6 empty] | 0 | 0 | 0 | 0 | 0 | 0 | 0 | 0 | 0 | 0
ВСЕГО по "Транснефть-Балтика" до 60 мин. (включая объем нагрузки до 5 мин., до 20 мин.) с нарастающим итогом | [6 empty] | 0 | 0 | 0 | 0 | 0 | 0 | 0 | 0 | 0 | 0
Потребители Филиала ПАО "ФСК ЕЭС" Новгородского предприятия МЭС
119 | ОАО "Красный Октябрь" | ПС 330 кВ Новгородская |  | ОП (ПП) | до 5 мин.
| директор: 64-29-10 |  |  |  | от 5 до 20 мин.
8-963-366-3169
| Начальник команды: 64-21-50 |  |  |  | от 20 до 60 мин. | 1.2 | Очередь ограничения (МВт) VII 13: 0 | 1.2
| 8-911-644-6822 оперативный персонал |  | ВЛ 10 кВ л. 4 З-д Энергия*
| 8-911-601-0067 оперативный персонал |  | ВЛ 10 кВ л. 18 З-д Энергия*
Электромонтер: 8-951-720-2180
8-911-619-15-35 гл. энергетик
120 | ООО "Газпром трансгаз | ПС 330 кВ Новгородская |  | ОП (ПП) | до 5 мин.
| Санкт-Петербург" |  |  |  | от 5 до 20 мин.
Начальник СЭВС: 944-829,
| 8-958-453-50-70 |  |  |  | от 20 до 60 мин. | 0.5 | Очередь ограничения (МВт) VII 13: 0 | 0.5
Инженер СЭВС: 944-839
| 8-921-205-8569 оперативный персонал |  | Фидер 10 кВ л. 6, 8 Газпром
| 8-921-205-8540 оперативный персонал |  | Трансгаз С-Петербург*
121 | ООО "Транснефть-Балтика" | ПС 330 кВ Юго-Западная |  | ОП (ПП) | до 5 мин.
| Гл.энергетик: 8-931-850-90-08 |  |  |  | от 5 до 20 мин. | 3 | Очередь ограничения (МВт) IV 10: 0 | 3
| Зам. гл. энергетика: 8-931-850-90-50 |  |  |  | от 20 до 60 мин
| энергетик: 8-931-850-90-64 |  | ВЛ 110 кВ Юго-Западная -
| энергодиспетчер: 8-931-850-90-22 |  | НПС-7 № 1*
ВЛ 110 кВ Юго-Западная -
НПС-7 № 2*
ИТОГО по Филиалу ПАО "ФСК ЕЭС" Новгородского предприятия МЭС до 5 мин. |  |  |  |  | 0 |  | 0 | 0 | 0 | 0 | 0 | 0 | 0 | 0 | 0 | 0
ИТОГО по Филиалу ПАО "ФСК ЕЭС" Новгородского предприятия МЭС от 5 до 20 мин. |  |  |  |  | 0 |  | 0 | 0 | 0 | 0 | 0 | 0 | 0 | 0 | 0 | 0
ИТОГО по Филиалу ПАО "ФСК ЕЭС" Новгородского предприятия МЭС от 20 до 60 мин. |  |  |  |  | 0 |  | 0 | 0 | 0 | 0 | 0 | 0 | 0 | 0 | 0 | 0
ВСЕГО по Филиалу ПАО "ФСК ЕЭС" Новгородского предприятия МЭС до 20 мин. (включая объем нагрузки до 5 мин.) |  |  |  |  | 0 |  | 0 | 0 | 0 | 0 | 0 | 0 | 0 | 0 | 0 | 0
ВСЕГО по Филиалу ПАО "ФСК ЕЭС" Новгородского предприятия МЭС до 60 мин. (включая объем нагрузки до 5 мин., до 20 мин.) |  |  |  |  | 0 |  | 0 | 0 | 0 | 0 | 0 | 0 | 0 | 0 | 0 | 0
ИТОГО по Филиалу ПАО "ФСК ЕЭС" Новгородского предприятия МЭС до 5 мин. с нарастающим итогом | [6 empty] | 0 | 0 | 0 | 0 | 0 | 0 | 0 | 0 | 0 | 0
ИТОГО по Филиалу ПАО "ФСК ЕЭС" Новгородского предприятия МЭС от 5 до 20 мин. с нарастающим итогом | [6 empty] | 0 | 0 | 0 | 0 | 0 | 0 | 0 | 0 | 0 | 0
ИТОГО по Филиалу ПАО "ФСК ЕЭС" Новгородского предприятия МЭС от 20 до 60 мин. с нарастающим итогом | [6 empty] | 0 | 0 | 0 | 0 | 0 | 0 | 0 | 0 | 0 | 0
ВСЕГО по Филиалу ПАО "ФСК ЕЭС" Новгородского предприятия МЭС до 20 мин. (включая объем нагрузки до 5 мин.) с нарастающим итогом | [6 empty] | 0 | 0 | 0 | 0 | 0 | 0 | 0 | 0 | 0 | 0
ВСЕГО по Филиалу ПАО "ФСК ЕЭС" Новгородского предприятия МЭС до 60 мин. (включая объем нагрузки до 5 мин., до 20 мин.) с нарастающим итогом | [6 empty] | 0 | 0 | 0 | 0 | 0 | 0 | 0 | 0 | 0 | 0
ПАО "ТГК-2" (ООО "Новэлектросети" - ПАО "Акрон")
122 | ПАО "Акрон" дог. №0000071 дкп, | НТЭЦ 110 кВ | конторль ввода ГВО по величине потребления подстанций | ОП (ПП) | до 5 мин | 3 | Очередь ограничения (МВт) I 7: 0 | 3
| 173012 г. Великий Новгород | (Новгородская ТЭЦ |  |  | от 5 до 20 мин | 7.4 | Очередь ограничения (МВт) IV 10: 0 | 7.4
| т. 8(8162)99-65-55 приемная | ПАО "ТГК-2") |  |  | от 20 до 60 мин | 4.6 | Очередь ограничения (МВт) VII 13: 0 | 4.6
т. 8(8162)99-62-00 гл. инженер
т. 8(8162)99-62-05 гл. энергетик
т. 8(8162)99-63-77 нач. смены цеха эл. снабж.
т. 8(8162)99-62-54 диспетчер
т. 8(8162)99-61-09 справочная
ИТОГО по ПАО "ТГК-2" (ООО "Новэлектросети" - ПАО "Акрон") до 5 мин. |  |  |  |  | 0 |  | 0 | 0 | 0 | 0 | 0 | 0 | 0 | 0 | 0 | 0
ИТОГО по ПАО "ТГК-2" (ООО "Новэлектросети" - ПАО "Акрон") от 5 до 20 мин. |  |  |  |  | 0 |  | 0 | 0 | 0 | 0 | 0 | 0 | 0 | 0 | 0 | 0
ИТОГО по ПАО "ТГК-2" (ООО "Новэлектросети" - ПАО "Акрон") от 20 до 60 мин. |  |  |  |  | 0 |  | 0 | 0 | 0 | 0 | 0 | 0 | 0 | 0 | 0 | 0
ВСЕГО по ПАО "ТГК-2" (ООО "Новэлектросети" - ПАО "Акрон") до 20 мин. (включая объем нагрузки до 5 мин.) |  |  |  |  | 0 |  | 0 | 0 | 0 | 0 | 0 | 0 | 0 | 0 | 0 | 0
ВСЕГО по ПАО "ТГК-2" (ООО "Новэлектросети" - ПАО "Акрон") до 60 мин. (включая объем нагрузки до 5 мин., до 20 мин.) |  |  |  |  | 0 |  | 0 | 0 | 0 | 0 | 0 | 0 | 0 | 0 | 0 | 0
ИТОГО по ПАО "ТГК-2" (ООО "Новэлектросети" - ПАО "Акрон") до 5 мин. с нарастающим итогом | [6 empty] | 0 | 0 | 0 | 0 | 0 | 0 | 0 | 0 | 0 | 0
ИТОГО по ПАО "ТГК-2" (ООО "Новэлектросети" - ПАО "Акрон") от 5 до 20 мин. с нарастающим итогом | [6 empty] | 0 | 0 | 0 | 0 | 0 | 0 | 0 | 0 | 0 | 0
ИТОГО по ПАО "ТГК-2" (ООО "Новэлектросети" - ПАО "Акрон") от 20 до 60 мин. с нарастающим итогом | [6 empty] | 0 | 0 | 0 | 0 | 0 | 0 | 0 | 0 | 0 | 0
ВСЕГО по ПАО "ТГК-2" (ООО "Новэлектросети" - ПАО "Акрон") до 20 мин. (включая объем нагрузки до 5 мин.) с нарастающим итогом | [6 empty] | 0 | 0 | 0 | 0 | 0 | 0 | 0 | 0 | 0 | 0
ВСЕГО по ПАО "ТГК-2" (ООО "Новэлектросети" - ПАО "Акрон") до 60 мин. (включая объем нагрузки до 5 мин., до 20 мин.) с нарастающим итогом | [6 empty] | 0 | 0 | 0 | 0 | 0 | 0 | 0 | 0 | 0 | 0
ИТОГО по Новгородской области до 5 мин. |  |  |  |  | 5.2117 |  | 3.6527 | 1.5591 | 0 | 0 | 0 | 0 | 0 | 0 | 0 | 0
ИТОГО по Новгородской области от 5 до 20 мин. |  |  |  |  | 0 |  | 0 | 0 | 0 | 0 | 0 | 0 | 0 | 0 | 0 | 0
ИТОГО по Новгородской области от 20 до 60 мин. |  |  |  |  | 6.5728 |  | 0 | 0 | 0 | 0 | 0 | 0 | 0 | 3.4007 | 1.3721 | 1.8
ВСЕГО по Новгородской области до 20 мин. (включая объем нагрузки до 5 мин.) |  |  |  |  | 5.2117 |  | 3.6527 | 1.5591 | 0 | 0 | 0 | 0 | 0 | 0 | 0 | 0
ВСЕГО по Новгородской области до 60 мин. (включая объем нагрузки до 5 мин., до 20 мин.) |  |  |  |  | 11.7846 |  | 3.6527 | 1.5591 | 0 | 0 | 0 | 0 | 0 | 3.4007 | 1.3721 | 1.8
ВСЕГО по ДУ в Новгородской области до 5 мин. |  |  |  |  | 2.7536 |  | 2.7536 | 0 | 0 | 0 | 0 | 0 | 0 | 0 | 0 | 0
ИТОГО по Новгородской области до 5 мин. с нарастающим итогом | [6 empty] | 3.6527 | 5.2117 | 5.2117 | 5.2117 | 5.2117 | 5.2117 | 5.2117 | 5.2117 | 5.2117 | 5.2117
ИТОГО по Новгородской области от 5 до 20 мин. с нарастающим итогом | [6 empty] | 0 | 0 | 0 | 0 | 0 | 0 | 0 | 0 | 0 | 0
ИТОГО по Новгородской областиот 20 до 60 мин. с нарастающим итогом | [6 empty] | 0 | 0 | 0 | 0 | 0 | 0 | 0 | 3.4007 | 4.7728 | 6.5728
ВСЕГО по Новгородской области до 20 мин. (включая объем нагрузки до 5 мин.) с нарастающим итогом | [6 empty] | 3.6527 | 5.2117 | 5.2117 | 5.2117 | 5.2117 | 5.2117 | 5.2117 | 5.2117 | 5.2117 | 5.2117
ВСЕГО по Новгородской области до 60 мин. (включая объем нагрузки до 5 мин., до 20 мин.) с нарастающим итогом | [6 empty] | 3.6527 | 5.2117 | 5.2117 | 5.2117 | 5.2117 | 5.2117 | 5.2117 | 8.6124 | 9.9846 | 11.7846
ВСЕГО по ДУ в Новгородской области до 5 мин. с нарастающим итогом | [6 empty] | 2.7536 | 2.7536 | 2.7536 | 2.7536 | 2.7536 | 2.7536 | 2.7536 | 2.7536 | 2.7536 | 2.7536

## 12-00
Расчет коэффициента графика при ТЕКУЩЕМ ПОТРЕБЛЕНИИ
[13 empty] | Потребление по Новгородской областина на прогнозный максимум, МВТ | 744 |  | Постоянное значение, по заданию НРДУ
[13 empty] | Потребление по Новгородской областина текущее фактическое | 744 |  | Значение вносится в ручную
[13 empty] | Расчетный коэффициент для определения фактических обемов потребителей | 1 |  | ЗНАЧЕНИЕ по Формуле
ГРАФИК
временного отключения потребления на 2025/2026 гг.
по Новгородскому филиалу ПАО "Россети Северо-Запад" на территории Новгородской области
по данным КЗ 17 июня 2026
№ п/п | Потребитель | Наименование подстанции | Наименование фидера /наименование фидера контроля* | Способ ввода отключения по графику | Время отключения | Расчетный объем нагрузок ГВО по фидерам 6-10 кВ | Очередь ограничения (МВт) | [9 empty] | ОБЪЕМ НАГРУЗОК ПОТРЕБИТЕЛЕЙ в УТВЕРЖДЕННОМ ГВО на 2025-2026гг.
[7 empty] | I | II | III | IV | V | VI | VII | VIII | IX | X
1 | 2 | 3 | 4 | 5 | 6 |  | 7 | 8 | 9 | 10 | 11 | 12 | 13 | 14 | 15 | 16
Новгородского филиал ПАО "Россети Северо-Запад"
ПО "Ильменские электрические сети"
1 | АО "НПО "КВАНТ" | ПС 110 кВ Районная | ф. 09 | ДУ | до 5 мин | 0.6 | Очередь ограничения (МВт) I 7: 0 | 0.6
| дог. №18/86 ДОУПЭ |  |  |  | от 5 до 20 мин
| т. 8(8162)68-20-04 отдел гл. энергетика |  |  |  | от 20 до 60 мин
| м.т. 8-951-720-15-00 нач. отдела гл. энергетика |  | ф. 26*
м.т. 8-921-207-62-35 дежурный электрик
2 | ОАО "Спектр" | ПС 110 кВ Районная | ф. 64 | ДУ | до 5 мин | 0.25 | Очередь ограничения (МВт) I 7: 0 | 0.25
| дог. №11-00035 |  |  |  | от 5 до 20 мин
| т. 8(8162)33-51-73 приемная |  |  |  | от 20 до 60 мин
| м.т. 8-952-480-10-14 |  | ф. 55*
нач. ЭМО
т.8(8162)33-51-73 дисп. ЭМО
3 | ОАО "Заряд" | ПС 110 кВ Районная | ф. 30 | ДУ | до 5 мин | 0.65 | Очередь ограничения (МВт) I 7: 0 | 0.65
| дог. №11-00886 |  |  |  | от 5 до 20 мин
| т. 8(8162)62-73-23 тех. Директор |  |  |  | от 20 до 60 мин
| м.т. 8-911-609-21-05 нач. ЭМУ |  | ф. 16*
4 | ООО "Амкор СК Новгород" | ПС 110 кВ Районная | ф. 70 | ДУ | до 5 мин | 0.8 | Очередь ограничения (МВт) I 7: 0 | 0.8
| дог. №50 |  |  |  | от 5 до 20 мин
| т. 8(8162)940-888 приемная |  |  |  | от 20 до 60 мин
| м.т. 8-921-022-60-22 |  | ф. 61*
м.т. 8-921-190-17-63 гл. энергетик
м.т. 8-921-196-20-28 дежурный
5 | ООО "Прессман Софт Пэкеджинг | ПС 110 кВ Районная | ф. 66 | ДУ | до 5 мин | 0.45 | Очередь ограничения (МВт) I 7: 0 | 0.45
| Новгород" |  |  |  | от 5 до 20 мин
| дог. №11-00011 |  |  |  | от 20 до 60 мин
| т. 8(8162)680-680 приемная, |  | ф. 39*
м.т. 8-960-201-05-55, 8-963-334-58-89 - гл. энергетик
м.т. 8-963-333-46-59 менедж. по безоп и тех. обесп.
м.т. 8-963-330-68-50 нач. тех. отдела
м.т. 8-960-202-08-67 - старший инженер электрик
м.т. 8-906-202-09-54 - дежурный инженер электрик
6 | ОАО "ВН Мясной Двор" | ПС 110 кВ Районная | ф. 27 | ДУ | до 5 мин | 0.5 | Очередь ограничения (МВт) I 7: 0 | 0.5
| дог. №0000085 |  |  |  | от 5 до 20 мин
| т. 8(8162)680-501 приемная, |  |  |  | от 20 до 60 мин
| т. 8(8162)680-511гл. Инженер |  | ф. 44*
т. 8(81620680-565, м.т. 8-965-8085-51-23 гл. энерг.
м.т. 8-911-600-23-21 дежурный
7 | ООО "Гранит" | ПС 110 кВ Районная |  | ОП (ПП) | до 5 мин
| дог. №11-01389 |  |  |  | от 5 до 20 мин
| м.т.8-964-690-69-06 - оперативный персонал |  |  |  | от 20 до 60 мин | 0.25 | Очередь ограничения (МВт) VII 13: 0 | 0.25
ф. 47*, 48*
8 | ОАО "Новгородский завод | ПС 110 кВ Антоново |  | ОП (ПП) | до 5 мин
| стекловолокна" |  |  |  | от 5 до 20 мин
| дог. №01-00054 |  |  |  | от 20 до 60 мин | 1.5 | Очередь ограничения (МВт) VII 13: 0 | 1.5
| т. 8(8162)68-05-90 приемная |  | ф. 08*, 17*
т. 8-931-853-04-44 тех. директор
м.т. 8-921-730-33-13 инженер ОГЭ
9 | ИП Сивкова А.О. (ООО "НОРДИНВЕСТ") | ПС 110 кВ Базовая |  | ОП (ПП) | до 5 мин
| дог. №0000085 |  | ф. 10/10, 10/11 |  | от 5 до 20 мин
| м.т. 8-921-739-90-02 техический директор |  |  |  | от 20 до 60 мин | 0.6 | Очередь ограничения (МВт) VII 13: 0 | 0.6
т. 8(8162) 33-88-50 дежурный
10 | АО "СКТБ РТ" дог. №0000085 | ПС 110 кВ Базовая |  | ОП (ПП) | до 5 мин
| т. 8(8162)76-56-58 приемная |  |  |  | от 5 до 20 мин
| т. 8-950-684-61-14 гл. инженер |  | ф. 11 |  | от 20 до 60 мин | 0.7 | Очередь ограничения (МВт) VII 13: 0 | 0.7
| т. 8(8162)629-083 м.т. 8-921-699-77-68 дежурный |  | ф.69*
11 | ПАО "Контур" дог. №253 от 27.10.2017 | ПС 110 кВ Базовая |  | ОП (ПП) | до 5 мин
| т. 8(8162)680-900 приемная |  | ф. 66, 74
| т. 8(8162)680-910, 680-900 доб. 477 |  |  |  | от 20 до 60 мин | 1.75 | Очередь ограничения (МВт) VII 13: 0 | 1.75
| т. 8(8162)680-887, м.т. 8-965-808-03-33 |  | ф. 79*, 73*, 70*
гл. энергетик
м.т. 8-965-806-74-05 дежурный
12 | ООО "Трубичино" | ПС 330 кВ Новгородская |  | ОП (ПП) | до 5 мин
| дог. №13-00117 |  |  |  | от 5 до 20 мин
| т. 8(8162)741-133 приёмная |  |  |  | от 20 до 60 мин | 0.9 | Очередь ограничения (МВт) VII 13: 0 | 0.9
| т. 8(8162)741-139, м.т. 8-911-601-28-21 гл. энерг., дежурный |  | ф. 01*, 07*, 13*, 15*
13 | АО "НМЗ" | НТЭЦ 110 кВ (Новгородская ТЭЦ ПАО "ТГК-2") |  | ОП (ПП) | до 5 мин
| дог. №01/12/17-ОГЭ |  |  |  | от 5 до 20 мин
| т. 8(8162)940-750 - приёмная |  |  |  | от 20 до 60 мин | 1.8 | Очередь ограничения (МВт) VII 13: 0 | 1.8
| т. 8(8162)940-750 доб. 250, м.т. 8-911-600-74-72 |  | яч. 5*, яч. 46*
зам. главного энерг. по электрохозяйству
т. 8(8162)940-750 доб. 285, м.т. 8-911-600-46-70
ответственный за электрохозяйство
м.т. 8-911-600-66-35 - дежурный
14 | ПАО "Акрон" дог. №11702-1 от 06.12.2019 | ПС 110 кВ 100 ПС 110 кВ 315 | конторль ввода ГВО по величине потребления подстанций | ОП (ПП) | до 5 мин | 14 | Очередь ограничения (МВт) I 7: 0 | 14
| №11702-2 от 06.12.2019 |  |  |  | от 5 до 20 мин | 19.5 | Очередь ограничения (МВт) IV 10: 0 | 19.5
| №11702-3 от 06.12.2019 |  |  |  | от 20 до 60 мин | 15 | Очередь ограничения (МВт) VII 13: 0 | 15
173012 г. Великий Новгород
т. 8(8162)99-65-55 приемная
т. 8(8162)99-62-00 гл. инженер
т. 8(8162)99-62-05 гл. энергетик
т. 8(8162)99-63-77 нач. смены цеха эл. снабж.
т. 8(8162)99-62-54 диспетчер
т. 8(8162)99-61-09 справочная
15 | ООО "Новгородский бекон" | ПС 110 кВ Новоселицы |  | ОП (ПП) | до 5 мин
| п/ф д. Божонка |  |  |  | от 5 до 20 мин
| дог. №53110002312 |  |  |  | от 20 до 60 мин | 1.9 | Очередь ограничения (МВт) VII 13: 0 | 1.9
| т. 8(8162)682-631 приёмная |  | ф. 02*, 03*, 04*, 05*, 06*, 07*, 08*, 09*
м.т. 8-8-965-808-66-23 дежурный э/монтер
16 | ООО "Новгородский бекон" | ПС 110 кВ Чечулино ПС 110 кВ Подберезье |  | ОП (ПП) | до 5 мин
| дог. №53110002312 |  |  |  | от 5 до 20 мин
| т. 8(8162)682-631 приёмная |  |  |  | от 20 до 60 мин | 1 | Очередь ограничения (МВт) VII 13: 0 | 1
| м.т. 8-911-620-02-83 нач. электроцеха |  | ф. 05*, 06*, 07*, 08*
| т. 8(8162)682-670, 8(8162)682-660 дежурный |  | ф. 04*, 05*, 07*, 08*
17 | ОАО "Подберезский | ПС 110 кВ Подберезье |  | ОП (ПП) | до 5 мин
| комбинат хлебепродуктов" |  |  |  | от 5 до 20 мин
| дог. №11-01590 |  | ф. 06, 09 |  | от 20 до 60 мин | 1.13 | Очередь ограничения (МВт) VII 13: 0 | 1.13
т. 8(8162)742-641 приёмная
т. 8(8162) 742-643 гл. инженер
т. 8(8162)742-500, м.т. 8-911-645-24-67
оперативный персонал
18 | ООО "Агрокомплекс" | ПС 110 кВ Спасская |  | ОП (ПП) | до 5 мин
| дог. №51-00191 |  |  |  | от 5 до 20 мин
| м.т. 8-921-964-78-00 - оперативный персонал |  |  |  | от 20 до 60 мин | 1.3 | Очередь ограничения (МВт) VII 13: 0 | 1.3
ф. 01*, 04*
19 | ООО "УРСА Евразия" | ПС 110 кВ Энергомаш | ф. 38 | ДУ | до 5 мин | 1.5 | Очередь ограничения (МВт) III 9: 0 | 1.5
| дог. №53 |  |  |  | от 5 до 20 мин
| т. 8(81665)46-180 приёмная |  |  |  | от 20 до 60 мин
| т. 8(81665)46-180 главный инженер |  | ф. 16*
м.т. 8-921-202-44-60 главный энергетик
т. 8(81665)46-183 охрана
20 | ООО "ЮПМ-Кюммене Чудово" | ПС 110 кВ Энергомаш | ф. 04 | ДУ | до 5 мин | 1.7 | Очередь ограничения (МВт) III 9: 0 | 1.7
| дог. №514 ДОУПЭ от 06.12.2017 |  |  |  | от 5 до 20 мин
| т. 8(81665)44-606 приёмная |  |  |  | от 20 до 60 мин
| т. 8(81665)44-606 главный инженер |  | ф. 54*
т. 8(81665)44-606, м.т. 8-921-202-74-10 гл. энерг.
т. 8(81665)44-616 дежурный по подстанции
21 | ООО "Эс. Си. Джонсон" г. Чудово | ПС 110 кВ Энергомаш | ф. 36 | ОП | до 5 мин
| дог. №53110002230 |  |  |  | от 5 до 20 мин
| м.т. 8-964-310-00-22 директор (секретарь) |  |  |  | от 20 до 60 мин | 2 | Очередь ограничения (МВт) X 16: 0 | 2
| м.т. 8-964-694-49-96 гл. инженер |  | ф. 22
м.т. 8-921-020-19-17 гл. энергетик
м.т. 8-921-198-44-70 дежурный
22 | АО "Энергомаш" | ПС 110 кВ Энергомаш | ф. 13 | ДУ | до 5 мин | 0.5 | Очередь ограничения (МВт) III 9: 0 | 0.5
| дог. №51-00001 |  |  |  | от 5 до 20 мин
| т. 8(81665)49-235 приемная |  |  |  | от 20 до 60 мин
| т. 8(81665)49-306 гл. инженер |  | ф. 19*, 31*, 35*, 37*, 39*
т. 8(81665)49-342 гл. энергетик
|  | ПС 110 кВ Энергомаш | ф. 17 | ДУ |  | 0.3 | Очередь ограничения (МВт) III 9: 0 | 0.3
от 5 до 20 мин
от 20 до 60 мин
ф. 19*, 31*, 35*, 37*, 39*
|  | ПС 110 кВ Энергомаш | ф. 21 | ДУ |  | 0.2 | Очередь ограничения (МВт) III 9: 0 | 0.2
от 5 до 20 мин
от 20 до 60 мин
ф. 19*, 31*, 35*, 37*, 39*
|  | ПС 110 кВ Энергомаш | ф. 33 | ДУ |  | 0.3 | Очередь ограничения (МВт) III 9: 0 | 0.3
от 5 до 20 мин
от 20 до 60 мин
ф. 19*, 31*, 35*, 37*, 39*
23 | ООО "Хасслахерлес" | ПС 110 кВ Вишерская |  | ОП (ПП) | до 5 мин
| дог. №52-00069 |  |  |  | от 5 до 20 мин
| т. 8(8162)968-100 приёмная |  |  |  | от 20 до 60 мин | 1.8 | Очередь ограничения (МВт) X 16: 1.8 | 1.8
| м.т. 8-921-202-02-07 директор |  | ф. 09*, 10*
м.т. 8-921-707-24-24 ст. инженер
м.т.8-921-738-28-58 дежурный
24 | Смешанная нагрузка: Администрация Савинского сельского поселения, МАОУ "Hовоселицкая средняя общеобразовательная школа", Потребительское общество "Новгородское", ОАО "Вымпел-Коммуникации", ОАО "Мегафон", население | ПС 110 кВ Новоселицы | ф. 01 | ДУ | до 5 мин | 0.5 | Очередь ограничения (МВт) I 7: 0 | 0.5
от 5 до 20 мин
от 20 до 60 мин
25 | Смешанная нагрузка: Администрация Савинского сельского поселения, ОАО "Вымпел-Коммуникации", ОАО "Мегафон", Филиал ОАО "Мобильные Теле Системы", ФГУ "Упрдор России", население | ПС 110 кВ Новоселицы | ф. 10 | ДУ | до 5 мин | 0.8 | Очередь ограничения (МВт) I 7: 0 | 0.8
от 5 до 20 мин
от 20 до 60 мин
26 | Смешанная нагрузка: Государственная компания "Российские автомобильные дороги", ООО "Магистраль двух столиц" | ПС 110 кВ Дорожная | ф. 01 | ДУ | до 5 мин | 0.2 | Очередь ограничения (МВт) I 7: 0 | 0.2
от 5 до 20 мин
от 20 до 60 мин
|  | ПС 110 кВ Дорожная | ф. 02 | ДУ | до 5 мин | 0.5 | Очередь ограничения (МВт) I 7: 0 | 0.5
от 5 до 20 мин
от 20 до 60 мин
|  | ПС 110 кВ Дорожная | ф. 03 | ДУ | до 5 мин | 0.4 | Очередь ограничения (МВт) I 7: 0 | 0.4
от 5 до 20 мин
от 20 до 60 мин
|  | ПС 110 кВ Дорожная | ф. 04 | ДУ | до 5 мин | 0.36 | Очередь ограничения (МВт) I 7: 0 | 0.36
от 5 до 20 мин
от 20 до 60 мин
27 | Смешанная нагрузка: Государственная компания "Российские автомобильные дороги", ООО "Магистраль двух столиц" | ПС 110 кВ Магистральная | ф. 01 | ДУ | до 5 мин | 0.2 | Очередь ограничения (МВт) I 7: 0 | 0.2
от 5 до 20 мин
от 20 до 60 мин
|  | ПС 110 кВ Магистральная | ф. 02 | ДУ | до 5 мин | 0.2 | Очередь ограничения (МВт) I 7: 0 | 0.2
от 5 до 20 мин
от 20 до 60 мин
|  | ПС 110 кВ Магистральная | ф. 03 | ДУ | до 5 мин | 0.3 | Очередь ограничения (МВт) I 7: 0 | 0.3
от 5 до 20 мин
от 20 до 60 мин
|  | ПС 110 кВ Магистральная | ф. 04 | ДУ | до 5 мин | 0.4 | Очередь ограничения (МВт) I 7: 0 | 0.4
от 5 до 20 мин
от 20 до 60 мин
28 | Смешанная нагрузка: население п.Батецкий, д.Вшели,д.Гусина Горка, д.Бахарино, д.Глухово, уличное овещение, (пилорама), автомойка, Крестьянское (фермерское) хоз-во Коновалова Ивана Николаевича | ПС 110 кВ Батецкая | ф. 01 | ДУ | до 5 мин | 0 | Очередь ограничения (МВт) III 9: 0
от 5 до 20 мин
от 20 до 60 мин
29 | Смешанная нагрузка: СПК "Красная звезда", ИП Поляков Ю. А., ИП Авдеев С. П., Потребительское общество "Новгородское" (ПО "Новгородское"), население | ПС 110 кВ Батецкая | ф. 02 | ДУ | до 5 мин | 0 | Очередь ограничения (МВт) III 9: 0
от 5 до 20 мин
от 20 до 60 мин
30 | Смешанная нагрузка: МУП "Управляющая компания", ООО"Батецкое ДЭП", ЗАО "Садко", КФХ Свистунова Н. Д., ИП Лобач А. С., ИП Павленко А. А., ИП Ахмедова Н. М., Администрация Батецкого муниципального района, ООО "Новгороднефтепродукт", Потребительское общество "Новгородское" (ПО "Новгородское"), ИП Гасымов М. Н., население | ПС 110 кВ Батецкая | ф. 04 | ДУ | до 5 мин | 0 | Очередь ограничения (МВт) III 9: 0
от 5 до 20 мин
от 20 до 60 мин
31 | Смешанная нагрузка: ОАУСО "Шимский КЦСО (комплексный центр социального обслуживания)", МУ "Шимская ЦКДС " (централизованная культурно-досуговая система), КФХ Акашкин А. И., ООО "Капитан", ИП Ведехин А. С., ИП Митина, КХ Кадырова А. У., ООО "СП "Шелонь-1", Администрация Шимского муниципального района, население | ПС 110 кВ Шимск | ф. 13 | ОП | до 5 мин | 0.45 | Очередь ограничения (МВт) I 7: 0 | 0.45
от 5 до 20 мин
от 20 до 60 мин
32 | Смешанная нагрузка: Администрация Шимского муниципального района, население | ПС 110 кВ Шимск | ф. 14 | ОП | до 5 мин | 0.39 | Очередь ограничения (МВт) I 7: 0 | 0.39
от 5 до 20 мин
от 20 до 60 мин
33 | Смешанная нагрузка: МУП ЖКХ "Солецкого района", ОАО "Газпром газораспределение В. Новгород", ООО "Еврогаз", Солецкое РАЙПО, Администрация Дубровского сельского поселения, ИП Сычев А. В., население | ПС 110 кВ Сольцы | ф. 3 | ДУ | до 5 мин | 0 | Очередь ограничения (МВт) III 9: 0
от 5 до 20 мин
от 20 до 60 мин
34 | Смешанная нагрузка: Солецкое райпо, Администрация горского сельского поселения, СПК "Знамя Ленина", население | ПС 110 кВ Сольцы | ф. 4 | ДУ | до 5 мин | 0 | Очередь ограничения (МВт) III 9: 0
от 5 до 20 мин
от 20 до 60 мин
35 | Смешанная нагрузка: Администрация Горского сельского поселения | ПС 110 кВ Сольцы | ф. 13 | ДУ | до 5 мин | 0 | Очередь ограничения (МВт) III 9: 0
от 5 до 20 мин
от 20 до 60 мин
36 | Смешанная нагрузка: Солецкое райпо, МУП "ЖКХ "Солецкого района", ОАУСО "Солецкий КСЦО", население | ПС 110 кВ Сольцы | ф. 14 | ДУ | до 5 мин | 0 | Очередь ограничения (МВт) III 9: 0
от 5 до 20 мин
от 20 до 60 мин
37 | Смешанная нагрузка: УФПС Новгородской области-филиал ФГУП "Почта России", МАП ЖКХ "Солецкого района", ОАО "Газпром газораспределение В. Новгород", Солецкое РАЙПО, Администрация Выбитского сельского поселения, МАДОУ детский сад №8 г. Сольцы, МБУК "Центр культуры и досуга", ГУ "Солецкая райветстанция", КФХ Колесников Н. С., КФХ Михайлов, население | ПС 110 кВ Сольцы | ф. 16 | ДУ | до 5 мин | 0 | Очередь ограничения (МВт) III 9: 0
от 5 до 20 мин
от 20 до 60 мин
38 | Смешанная нагрузка: д. Желкун, д.Медвежья голова, д.Здринога, д.Песчаное (Поозерье) | ПС 110 кВ Южная | ф. 15 | ДУ | до 5 мин | 1.7 | Очередь ограничения (МВт) I 7: 0 | 1.7
от 5 до 20 мин
от 20 до 60 мин
39 | Смешанная нагрузка:н.п.Панковка, дачи, садоводчество | РП 10 кВ Южное | ф. 3 | ДУ | до 5 мин | 0.2 | Очередь ограничения (МВт) I 7: 0 | 0.2
от 5 до 20 мин
от 20 до 60 мин
40 | Смешанная нагрузка: н.п.Троица, Новое Ракомо, Старое Ракомо | РП 10 кВ Южное | ф. 4 | ДУ | до 5 мин | 0.65 | Очередь ограничения (МВт) I 7: 0 | 0.65
от 5 до 20 мин
от 20 до 60 мин
41 | Смешанная нагрузка: н.п. Старое Ракомо, Три Отрока | РП 10 кВ Южное | ф. 7 | ДУ | до 5 мин | 0.7 | Очередь ограничения (МВт) I 7: 0 | 0.7
от 5 до 20 мин
от 20 до 60 мин
42 | Смешанная нагрузка: Садовое общество "Жасмин", освещение трассы в пн.п.Панковка (светофоры) | РП 10 кВ Южное | ф. 9 | ДУ | до 5 мин | 0.7 | Очередь ограничения (МВт) I 7: 0 | 0.7
от 5 до 20 мин
от 20 до 60 мин
43 | Смешанная нагрузка: газовый распределительный пункт, гаражный комплекс "Акрон", ЧП Ковалев (бетон), фабрика упаковки. | ПС 330 кВ Новгородская | ф. 21 | ОП | до 5 мин | 0.3 | Очередь ограничения (МВт) I 7: 0 | 0.3
от 5 до 20 мин
от 20 до 60 мин
44 | Смешанная нагрузка: н.п.Вашково | ПС 330 кВ Юго-Западная | ф. 1 | ОП | до 5 мин | 0.2 | Очередь ограничения (МВт) I 7: 0 | 0.2
от 5 до 20 мин
от 20 до 60 мин
45 | Смешанная нагрузка: н.п.Видогощь, Кшентицы, ВашковоМагазины, РАЙПО, дачные участки, крестьянское хозяйство (циплята) | ПС 330 кВ Юго-Западная | ф. 3 | ОП | до 5 мин | 0.3 | Очередь ограничения (МВт) I 7: 0 | 0.3
от 5 до 20 мин
от 20 до 60 мин
46 | Смешанная нагрузка: полигон твердых бытовых отходов, н.п.Люболяды, Нащи, Вашково, дачные участки, сады | ПС 330 кВ Юго-Западная | ф. 7 | ОП | до 5 мин | 0.2 | Очередь ограничения (МВт) I 7: 0 | 0.2
от 5 до 20 мин
от 20 до 60 мин
ИТОГО по ПО "ИЭС" до 5 мин. |  |  |  |  | 0 |  | 0 | 0 | 0 | 0 | 0 | 0 | 0 | 0 | 0 | 0 | 31.4
ИТОГО по ПО "ИЭС" от 5 до 20 мин. |  |  |  |  | 0 |  | 0 | 0 | 0 | 0 | 0 | 0 | 0 | 0 | 0 | 0 | 19.5
ИТОГО по ПО "ИЭС" от 20 до 60 мин. |  |  |  |  | 1.8 |  | 0 | 0 | 0 | 0 | 0 | 0 | 0 | 0 | 0 | 1.8 | 31.63
ВСЕГО по ПО "ИЭС" до 20 мин. (включая объем нагрузки до 5 мин.) |  |  |  |  | 0 |  | 0 | 0 | 0 | 0 | 0 | 0 | 0 | 0 | 0 | 0 | 50.9
ВСЕГО по ПО "ИЭС" до 60 мин. (включая объем нагрузки до 5 мин., до 20 мин.) |  |  |  |  | 1.8 |  | 0 | 0 | 0 | 0 | 0 | 0 | 0 | 0 | 0 | 1.8 | 82.53
ИТОГО по ПО "ИЭС" до 5 мин. с нарастающим итогом | [6 empty] | 0 | 0 | 0 | 0 | 0 | 0 | 0 | 0 | 0 | 0
ИТОГО по ПО "ИЭС" от 5 до 20 мин. с нарастающим итогом | [6 empty] | 0 | 0 | 0 | 0 | 0 | 0 | 0 | 0 | 0 | 0
ИТОГО по ПО "ИЭС" от 20 до 60 мин. с нарастающим итогом | [6 empty] | 0 | 0 | 0 | 0 | 0 | 0 | 0 | 0 | 0 | 1.8
ВСЕГО по ПО "ИЭС" до 20 мин. (включая объем нагрузки до 5 мин.) с нарастающим итогом | [6 empty] | 0 | 0 | 0 | 0 | 0 | 0 | 0 | 0 | 0 | 0
ВСЕГО по ПО "ИЭС" до 60 мин. (включая объем нагрузки до 5 мин., до 20 мин.) с нарастающим итогом | [6 empty] | 0 | 0 | 0 | 0 | 0 | 0 | 0 | 0 | 0 | 1.8
ПО "Боровичские электрические сети"
47 | ООО "Элегия" | ПС 110 кВ Сельская |  | ОП (ПП) | до 5 мин.
| дог. №21-00003 |  |  |  | от 5 до 20 мин.
| тел. 8-(816-64) 21-010-приёмная |  |  |  | от 20 до 60 мин | 1 | Очередь ограничения (МВт) IX 15: 0 | 1
| 8-921-101-01-25-оперативный персонал |  | ф. 2*, 8*
48 | АО "Боровичский завод "Полимермаш" | ПС 110 кВ Сельская |  | ОП (ПП) | до 5 мин.
| дог.21-00001 |  |  |  | от 5 до 20 мин.
| т.8-(816-64) 46-588 - секретарь |  |  |  | от 20 до 60 мин | 0.55 | Очередь ограничения (МВт) IX 15: 0 | 0.55
| т.8-(816-64) 90-246 - энергетик |  | ф. 9*, 10*
м.т. 8-921-191-85-24 - оперативный персонал
49 | ОАО БКО | ПС 110 кВ Огнеупоры ПС 110 кВ Рудничная |  | ОП (ПП) | до 5 мин.
| дог.№ 21-00002 |  |  |  | от 5 до 20 мин.
| т.8-(816-64)-9-25-90, 9-25-91-щит управления |  |  |  | от 20 до 60 мин | 2 | Очередь ограничения (МВт) IX 15: 0 | 2
| т.8-(816-64)-2-63-12 диспетчер. |  | Ввод Т-1 110 кВ*
| т.8-921-705-07-09 - дежурный |  | Ввод Т-2 110 кВ*
50 | ООО ИПК "Эльбор" | ПС 110 кВ Прогресс |  | ОП (ПП) | до 5 мин.
| дог.№ 53090002809 |  |  |  | от 5 до 20 мин.
| 89210203330- дежурный |  |  |  | от 20 до 60 мин | 0.5 | Очередь ограничения (МВт) IX 15: 0 | 0.5
ф. 24*, 25*
51 | ООО "Сибелко Неболчи" | ПС 110 кВ Неболчи |  | ОП (ПП) | до 5 мин.
| дог. № 599 от 12.12.2018 |  |  |  | от 5 до 20 мин.
| 8-(816-2)-968-260, 8-911-618-38-80 гл.энерг. |  |  |  | от 20 до 60 мин | 1 | Очередь ограничения (МВт) IX 15: 0 | 1
| 8-(816-2)-968-260, 8-911-612-20-20 ген.дир. |  | ф. 6*, 12*
8-921-200-37-73 оперативный персонал
52 | ООО "Сетново" | ПС 110 кВ Неболчи |  | ОП (ПП) | до 5 мин.
| Договор оказания услуг по передаче электрической энергии №565 от 11.12.2017 |  |  |  | от 5 до 20 мин.
| (81668) 65101; 65-102; 61001; |  |  |  | от 20 до 60 мин | 1 | Очередь ограничения (МВт) IX 15: 0 | 1
| моб. 8-812-930-39-76 ген.дир. |  | ф. 10*, 11*
моб. 8-921-195-97-97 - мастер
моб. 8-921-029-93-95 - оперативный персонал
53 | ЗАО "Пестовский опытно-механический | ПС 110 кВ Пестово |  | ОП (ПП) | до 5 мин.
| завод" дог.№ 25-00017 |  |  |  | от 5 до 20 мин.
| м.т. 8-911-645-65-45 - директор |  |  |  | от 20 до 60 мин | 0.56 | Очередь ограничения (МВт) IX 15: 0 | 0.56
| т. 8-921-707-93-25 - гл.энергетик |  | ф. 10*
8-(816-69)-555-42 - оперативный персонал
54 | ООО "ГК "УЛК" Обособленное подразделение "Пестовский лесопромышленный комплекс" | ПС 110 кВ Пестово |  | ОП (ПП) | до 5 мин.
| дог.№ 45 |  |  |  | от 5 до 20 мин.
| т.8-(816-69)-55-563 главный энергетик |  |  |  | от 20 до 60 мин | 1.5 | Очередь ограничения (МВт) IX 15: 0 | 1.5
| т.8-(816-69)-555-62 оперативный персонал |  | ф. 11*, 12*
главный .энерг.
55 | ООО "Окуловская бумажная фабрика" |  |  | ОП (ПП) | до 5 мин.
| дог.№ 238 от 29.06.2018 | ПС 110 кВ Парахино |  |  | Иванов Владимир Геннадьевич
| т.8-911-603-24-50 - оперативный персонал | ГРУ-6,3 кВ |  |  | от 20 до 60 мин. | 1.1 | Очередь ограничения (МВт) IX 15: 0 | 1.1
| т.8-(816-57)-23-012 (приемная) |  | ф. 5*, 13*
| т.8-(812)-336-27-01 (приемная) |  | ф. 28*, 35*, 39*, 40*
56 | Государственная компания "Автодор" | ПС 110 кВ Варгусово | ф. 2* | ДУ | до 5 мин. | 0.15 | Очередь ограничения (МВт) II 8: 0 | 0.15
| дог.№ 53080001902 |  |  |  | от 5 до 20 мин.
| 89654038482 - руководитель |  |  |  | от 20 до 60 мин
89295736454 - отв.за эл.хозяйство
89116101903 - отв.за эл.хозяйство
|  | ПС 110 кВ Варгусово | ф. 3* | ДУ | до 5 мин. | 0.15 | Очередь ограничения (МВт) II 8: 0 | 0.15
от 5 до 20 мин.
от 20 до 60 мин
57 | Государственная компания "Автодор" | ПС 110 кВ Бор | ф. 1* | ДУ | до 5 мин. | 0.15 | Очередь ограничения (МВт) II 8: 0 | 0.15
| дог.№ 53080001902 |  |  |  | от 5 до 20 мин.
| 89654038482 - руководитель |  |  |  | от 20 до 60 мин
89295736454 - отв.за эл.хозяйство
89116101903 - отв.за эл.хозяйство
|  | ПС 110 кВ Бор | ф. 3* | ДУ | до 5 мин. | 0.15 | Очередь ограничения (МВт) II 8: 0 | 0.15
от 5 до 20 мин.
от 20 до 60 мин
58 | ООО "Завод Агрокабель" |  |  | ОП (ПП) | до 5 мин.
| дог. №53-00024 | ПС 330 кВ Окуловская |  |  | от 5 до 20 мин.
| 8 (816-57) 2-33-85, 2-37-31 - директор | ПС 10 кВ Окуловка 1 |  |  | от 20 до 60 мин. | 1 | Очередь ограничения (МВт) IX 15: 0 | 1
| 8 (816-57) 2-36-33 - тех. руководитель | ПС 110 кВ Окуловка-тяговая | ф. 21*, 35*, 7*
8 (816-57) 2-38-81 - оперативный персонал
8-(816-57) 2-30-49 - производство
59 | Смешанная нагрузка: ЗАО "УМ 282"; ООО "Экономдизайн"; Хрусталёв ВВ; СПК "Прогресс"; ИП Сканцев ДН; уличное освещение; СКЗ и ГРП (газораспределит.пункт); ООО "Звезда 2"; ООО "Мста М"; детский сад; ООО "Родина"; ИП Фомин КА; ООО "Мельница Боровичи"; Шевяков АГ; ООО "Автолига сервис"; ТК "Новгородская"; население. | ПС 110 кВ Прогресс | ф. 1 | ОП | до 5 мин. | 0.8 | Очередь ограничения (МВт) II 8: 0 | 0.8
от 5 до 20 мин.
от 20 до 60 мин.
60 | Смешанная нагрузка: ООО "Зета-Контакт"; ООО "Тухун"; уличное освещение; Почта; СКЗ; Казаков А.С.;Сапожников М.А.; ООО" Баккара"; Библиотека; детский сад; ООО "Родина"; ООО "Компания СЭВ; Карьер; ТК "Новгородская"; пилорамы; население. | ПС 110 кВ Прогресс | ф. 2 | ОП | до 5 мин. | 0.6 | Очередь ограничения (МВт) II 8: 0 | 0.6
от 5 до 20 мин.
от 20 до 60 мин.
61 | Смешанная нагрузка: ООО "Родина"; СТ "Мелиоратор";ООО "Борохотник"; ООО "Молочный дворик"; ИП Орловская; население. | ПС 110 кВ Прогресс | ф. 3 | ОП | до 5 мин. | 0.3 | Очередь ограничения (МВт) II 8: 0 | 0.3
от 5 до 20 мин.
от 20 до 60 мин.
62 | Смешанная нагрузка: уличное освещение; Церковь; Клуб; ИП Константинова; ООО "Триф"; УФПС ФГУП "Почта России", ТЦ ОАО "Деметра"; ИП Ищенко; ИП Яковлев; ООО "Родина"; МБУК "МКБО"; ИП Цыганкова; ИП Орловская; ООО МЕТСЕ; Булина ИВ; ООО "Норд энерго"; Васильева АВ; ТК Новгородская; население. | ПС 110 кВ Прогресс | ф. 4 | ОП | до 5 мин. | 0.4 | Очередь ограничения (МВт) II 8: 0 | 0.4
от 5 до 20 мин.
от 20 до 60 мин.
63 | Смешанная нагрузка: ООО " Грозный" ; ООО " СтальПром" ; Имадов А.М. ; ЗАО "УМ 282"; ООО "Боровичский Мясокомбинат"; ООО "Инвестрой"; Гурьянов АА; ИП Макаренкова А.А.УФПС ФГУП " Почта России"; Жуков АВ; Утленко ДВ; Белокуров СА; Котельникова ЕН; Иванова ГА; Федотов МС; Трошков СА; ИП Сканцев ДН; уличное освещение; Сельская администрация; Умов СА; ИП Иванова; ИП Тонян; ИП Сабиров; аптека; детский сад; Краснов ЮВ; ИП Плотникова; Клуб; Кобзев АМ; ИП Саркисян; ИП Бойцов; ИП Смирнов; Балагуров ДГ; Тиховская ВГ; ТК "Новгородская"; ООО "Гидроспецстрой"; ООО Т2 Мобайл; население: | ПС 110 кВ Прогресс | ф. 5 | ОП | до 5 мин. | 0.7 | Очередь ограничения (МВт) II 8: 0 | 0.7
от 5 до 20 мин.
от 20 до 60 мин.
64 | Смешанная нагрузка: ИП Соловьёв СА; ИП Кудряшов; ИП Силин АС; ИП Махова Е.А.; ИП Румянцев АВ; ООО "СК Монополис"; ИП Яковлев С.И.; ИП Бойцов СВ; ИП Кронштадтова ЕМ; ИП Густяков И.А.; ИП Петрова ИМ; ИП Веселов АИ; ООО "Универсал-строй"; ИП Кузин ИП Чугунова СВ; ИП Веселов ИМ; уличное освещение; ООО "Строй-гид"; население. | ПС 110 кВ Пестово | ф. 6 | ДУ | до 5 мин. | 0.5 | Очередь ограничения (МВт) II 8: 0 | 0.5
от 5 до 20 мин.
от 20 до 60 мин.
65 | Смешанная нагрузка: Уличное освещение; ИП Катешев ЕН; ИП Радыгин СВ; ИП Лебедева ВВ; МОБУ ДОД "ДЮСШ"; ИП Орлов ВВ; население. | ПС 110 кВ Пестово | ф. 9 | ДУ | до 5 мин. | 0.3 | Очередь ограничения (МВт) II 8: 0 | 0.3
от 5 до 20 мин.
от 20 до 60 мин.
66 | Смешанная нагрузка: Уличное освещение; КХ Джамалова МГ; КХ Михалева АС; ИП Андреева ЛА; ООО "Трансстроймеханизация"; ИП Мишиева ИИ; население. | ПС 330 кВ Окуловская | ф. 14 | ОП | до 5 мин. | 0.4 | Очередь ограничения (МВт) II 8: 0 | 0.4
от 5 до 20 мин.
от 20 до 60 мин.
67 | Смешанная нагрузка: Дом культуры; уличное освещение; Приход А.Невского; ООО "Первая Национальная группа"; ФГБУ НП "Валдайский"; ФГБУ "Национальный парк"; ООО "Русские башни"; Силиверстов И.А.;МАОУ "Школа Боровно"; ООО "Интерэнергосоюз"; население | ПС 330 кВ Окуловская | ф. 29 | ОП | до 5 мин. | 0.5 | Очередь ограничения (МВт) II 8: 0 | 0.5
от 5 до 20 мин.
от 20 до 60 мин.
68 | Смешанная нагрузка: Уличное освещение, АОУСО "Окуловский КЦСО" (культурный центр); ООО "Завод Агрокабель"; часовня; население. | ПС 330 кВ Окуловская | ф. 35 | ОП | до 5 мин. | 1.5 | Очередь ограничения (МВт) II 8: 0 | 1.5
от 5 до 20 мин.
от 20 до 60 мин.
69 | Смешанная нагрузка: ИП Усманов РХ; ООО "ВкусПродукт"; ООО "Мста-Лес"; уличное освещение; ИП Иванова СП; ИП Максимов СБ; ООО "Радуга"; ЧП Федоров С. Г.; МАУ "Физкультурно-спортивный центр"; население. | ПС 110 кВ Любытино | ф. 3 | ДУ | до 5 мин. | 0.4 | Очередь ограничения (МВт) II 8: 0 | 0.4
от 5 до 20 мин.
от 20 до 60 мин.
70 | Смешанная нагрузка: ИП Егоров СП; КХ Кузьмина; ИП Писарева ЕС; ООО "ВкусПродукт"; КФХ Пегливанян А.Б.; население. | ПС 110 кВ Любытино | ф. 5 | ДУ | до 5 мин. | 0.4 | Очередь ограничения (МВт) II 8: 0 | 0.4
от 5 до 20 мин.
от 20 до 60 мин.
71 | Смешанная нагрузка: Дом культуры; библиотеки; уличное освещение; ООО Агрофирма "Государь"; АО "ОКТАГОН"; Гончаренко ЕЛ; Литвинов ОЮ; ППО ПАО "Акрон" НОО РХП; ООО Агрофирма "ГОСУДАРЬ"; ООО "ЛЮБЫТИНО-ХУТОР"; население. | ПС 110 кВ Любытино | ф. 6 | ДУ | до 5 мин. | 0.4 | Очередь ограничения (МВт) II 8: 0 | 0.4
от 5 до 20 мин.
от 20 до 60 мин.
72 | Смешанная нагрузка: уличное освещение; Савенков ВВ; Зудин СА; ПАО Вымпелком; ФГУП " РТРС" Новгородский филиал ОРТПЦ (радио-телевизионный передающий центр; население. | ПС 110 кВ Любытино | ф. 8 | ДУ | до 5 мин. | 0.3 | Очередь ограничения (МВт) II 8: 0 | 0.3
от 5 до 20 мин.
от 20 до 60 мин.
73 | Смешанная нагрузка: ООО "Любытино-слалом"; уличное освещение; ПМРО прихода церкви Вознесения Господня; ООО "СтройПрогресс"; население. | ПС 110 кВ Любытино | ф. 7 | ДУ | до 5 мин. | 0.4 | Очередь ограничения (МВт) II 8: 0 | 0.4
от 5 до 20 мин.
от 20 до 60 мин.
74 | Смешанная нагрузка: ООО "Новгороднефтепродукт"; уличное освещение; ИП Костандян КС; ИП Егорова ЕА; ИП Туманов АВ; ООО "Экосити"; Семенов ВБ; ООО "АВЕРЬЯНОВО"; население. | ПС 110 кВ Любытино | ф. 12 | ДУ | до 5 мин. | 0.35 | Очередь ограничения (МВт) II 8: 0 | 0.35
от 5 до 20 мин.
от 20 до 60 мин.
75 | Смешанная нагрузка: ООО "Мошенское ДЭП" (дорожно эксплуатационное предприятие); уличное освещение; ООО "Грин-ВУД"; ООО "Галс"; Кр. хоз-во Кондратьева А.Д.; Мошенское РайПО; ООО "Стимул"; МОУ "СОШ с. Мошенское"; МУ Автобаза; библиотека; клуб; ИП Авакян РГ; Ганичев О.В.; ООО Содружество; ИП Голубева АА; Антонов АН; ООО "Рубеж"; ООО ТК Новгородская; население. | ПС 110 кВ Мошенское | ф. 2 | ОП | до 5 мин. | 0.5 | Очередь ограничения (МВт) II 8: 0 | 0.5
от 5 до 20 мин.
от 20 до 60 мин.
76 | Смешанная нагрузка: Хвойнинское РайПО; ООО "Норд"; МБУК ЦКДО "Гармония"; МОУ "СОШ д. Остахново"; уличное освещение; Королев ДЕ; Жегалин СК; Лесничество; Рыльская СС; СХК "Родина"; Пинаев АВ; ПАО Ростелеком; ООО ТК Новгородская; население. | ПС 110 кВ Хвойная | ф. 7 | ОП | до 5 мин. | 0.4 | Очередь ограничения (МВт) II 8: 0 | 0.4
от 5 до 20 мин.
от 20 до 60 мин.
77 | Смешанная нагрузка: КХ Кондратьев; ООО "Техсервис"; Хвойнинское РайПО; Почта; уличное освещение; МОУ "СОШИ д. Мякишево"; ООО "Ермак"; НАО "ТЭК"; население. | ПС 110 кВ Хвойная | ф. 5 | ОП | до 5 мин. | 0.2 | Очередь ограничения (МВт) II 8: 0 | 0.2
от 5 до 20 мин.
от 20 до 60 мин.
ИТОГО по ПО "БЭС" до 5 мин. |  |  |  |  | 0 |  | 0 | 0 | 0 | 0 | 0 | 0 | 0 | 0 | 0 | 0
ИТОГО по ПО "БЭС" от 5 до 20 мин. |  |  |  |  | 0 |  | 0 | 0 | 0 | 0 | 0 | 0 | 0 | 0 | 0 | 0
ИТОГО по ПО БЭС" от 20 до 60 мин. |  |  |  |  | 0 |  | 0 | 0 | 0 | 0 | 0 | 0 | 0 | 0 | 0 | 0
ВСЕГО по ПО "БЭС" до 20 мин. (включая объем нагрузки до 5 мин.) |  |  |  |  | 0 |  | 0 | 0 | 0 | 0 | 0 | 0 | 0 | 0 | 0 | 0
ВСЕГО по ПО "БЭС" до 60 мин. (включая объем нагрузки до 5 мин., до 20 мин.) |  |  |  |  | 0 |  | 0 | 0 | 0 | 0 | 0 | 0 | 0 | 0 | 0 | 0
ИТОГО по ПО "БЭС" до 5 мин. с нарастающим итогом | [6 empty] | 0 | 0 | 0 | 0 | 0 | 0 | 0 | 0 | 0 | 0
ИТОГО по ПО "БЭС" от 5 до 20 мин. с нарастающим итогом | [6 empty] | 0 | 0 | 0 | 0 | 0 | 0 | 0 | 0 | 0 | 0
ИТОГО по ПО "БЭС" от 20 до 60 мин. с нарастающим итогом | [6 empty] | 0 | 0 | 0 | 0 | 0 | 0 | 0 | 0 | 0 | 0
ВСЕГО по ПО "БЭС" до 20 мин. (включая объем нагрузки до 5 мин.) с нарастающим итогом | [6 empty] | 0 | 0 | 0 | 0 | 0 | 0 | 0 | 0 | 0 | 0
ВСЕГО по ПО "БЭС" до 60 мин. (включая объем нагрузки до 5 мин., до 20 мин.) с нарастающим итогом | [6 empty] | 0 | 0 | 0 | 0 | 0 | 0 | 0 | 0 | 0 | 0
ПО "Валдайские электрические сети"
Валдайский РЭС
78 | Смешанная нагрузка:населенные пункты Большие Луки, Гибно, Демянск, Зеленая, Ильина Гора, Малиновка, Малые, Луки, Пахомовщина, Подгорье, Покровка, Поцепово, Твердово, Усадьба (Песоцкое с/п), Фишово, Хозюпино, Шульгина Гора, Щеглово. Промышленность (пилорама, маштнный двор, мастерские ); торговля (магазин); с/х (телятник, кормоцех, зерноток, склад, ферма); транспорт (АЗС) | ПС 110 кВ Демянск | ф. 1 | ОП | до 5 мин. | 0.4 | Очередь ограничения (МВт) III 9: 0 | 0.4
от 5 до 20 мин.
от 20 до 60 мин
79 | Смешанная нагрузка: населенные пункты Большие Луки, Боровицы, Демянск, Каменка (Песоцкое с/п), Красная Горка, Пески. Торговля (магазин); промышленность (пилорама, мастерские) с/х (коровник); | ПС 110 кВ Демянск | ф. 2 | ОП | до 5 мин. | 0.35 | Очередь ограничения (МВт) III 9: 0 | 0.35
от 5 до 20 мин.
от 20 до 60 мин
80 | Смешанная нагрузка:населенные пункты Аркадово, Демянск, Добросли, Костьково, Малый Заход, Новинка, Новое Сохново, Ользи, Петровское, Старое Сохново, Шумилов Бор, Шумилово. Торговля (магазин); промышленность (станция катодной защиты, пилорама), транспорт (АЗС); услуги (база отдыха); | ПС 110 кВ Демянск | ф. 3 | ОП | до 5 мин. | 0.3 | Очередь ограничения (МВт) III 9: 0 | 0.3
от 5 до 20 мин.
от 20 до 60 мин
81 | Смешанная нагрузка: населенные пункты Болдыри, Борок, Высокуша, Вязовня, Головково, Демянск, Ермаково, Заболотье (Тарасовское с/п), Игожево, Икандово, Леониха, Меглино, Новые Ладомири, Пеньково, Тарасово. Торговля (магазин); промышленность (пилорама). | ПС 110 кВ Демянск | ф. 8 | ОП | до 5 мин. | 0.25 | Очередь ограничения (МВт) III 9: 0 | 0.25
от 5 до 20 мин.
от 20 до 60 мин
82 | Смешанная нагрузка: населенные пункты Кожевниково, Михеево, Намещи, Скобово, Шишково. Торговля (магазин); промышленность (пилорама). | ПС 110 кВ Демянск | ф. 9 | ОП | до 5 мин. | 0.2 | Очередь ограничения (МВт) III 9: 0 | 0.2
от 5 до 20 мин.
от 20 до 60 мин
83 | Смешанная нагрузка:населенные пункты Большое Опуево, Глебовщина, Демянск, Жирково, Заозерье, Новое Подсосонье, Пекахино. Промышленность (цех по переработке молока, мастерские). | ПС 110 кВ Демянск | ф. 11 | ОП | до 5 мин. | 0.25 | Очередь ограничения (МВт) III 9: 0 | 0.25
от 5 до 20 мин.
от 20 до 60 мин
84 | Смешанная нагрузка: населенные пункты Долгий Бор, Литвиново, Мокрый Остров, Новая Болотница, Переезд, Светлый, Старая Болотница, Стуковья, Топорково, Ярково. ООО «Свинокомплекс "Устьволмский"», ИП Ткачик, ООО "Тим-Экс", ООО "Лукойл-Энергосервис", ГОКУ МЦ 2Резерв", ООО "Крестцысельхозхимия", МАОУ "Детская флотилия "Парус", ФГУ "Упрдор России", ОАО "Вымпел-Коммуникации", Филиал "Мобильные ТелеСистемы" МАУДО ДООЦ "Гверстянец". | ПС 110 кВ Крестцы | ф. 2 | ОП | до 5 мин. | 0.2 | Очередь ограничения (МВт) III 9: 0 | 0.2
от 5 до 20 мин.
от 20 до 60 мин
85 | Смешанная нагрузка: население, ООО "Тимбер Тек", ООО "Валдайский жемчуг", ООО Биопродмаш", АО "Петербургская сбытовая компания", ИП Андреев А.Н., ООО "ЭнергоСервис" | ПС 110 кВ Крестцы | ф. 10 | ОП | до 5 мин. | 0.37 | Очередь ограничения (МВт) III 9: 0 | 0.37
от 5 до 20 мин.
от 20 до 60 мин
86 | Смешанная нагрузка: население, ФГУП "РТРС" Новгородский филиал ОРТПЦ, ООО "Крестцысельхозхимия", ООО "ПилПром". | ПС 110 кВ Крестцы | ф. 12 | ОП | до 5 мин. | 0.2 | Очередь ограничения (МВт) III 9: 0 | 0.2
от 5 до 20 мин.
от 20 до 60 мин
87 | Смешанная нагрузка: население Моисеевского, Маревского сельского поселения, уличное освещение, ООО "Новгороднефтепродукт" (АЗС-56), магазины, АМДОУ детский сад. | ПС 110 кВ Марёво | ф. 1 | ДУ | до 5 мин. | 0.15 | Очередь ограничения (МВт) III 9: 0 | 0.15
от 5 до 20 мин.
от 20 до 60 мин
88 | Смешанная нагрузка: население Моисеевского, Маревского сельского поселения, уличное освещение, котельная. | ПС 110 кВ Марёво | ф. 2 | ДУ | до 5 мин. | 0.2 | Очередь ограничения (МВт) III 9: 0 | 0.2
от 5 до 20 мин.
от 20 до 60 мин
89 | Смешанная нагрузка: население Моисеевского, Маревского, Велильского сельского поселения, уличное освещение, ИП Сулайманов Ш.И., ООО 2т2 Мобайл", ПБОЮЛ Сулайманов (пилорама), ООО "Горские устья". | ПС 110 кВ Марёво | ф. 4 | ДУ | до 5 мин. | 0.1 | Очередь ограничения (МВт) III 9: 0 | 0.1
от 5 до 20 мин.
от 20 до 60 мин
90 | Смешанная нагрузка: население Молвотицкого, Моисеевского, Маревского сельского поселения, уличное освещение, магазины. | ПС 110 кВ Марёво | ф. 5 | ДУ | до 5 мин. | 0.1 | Очередь ограничения (МВт) III 9: 0 | 0.1
от 5 до 20 мин.
от 20 до 60 мин
91 | Смешанная нагрузка: население Моисеевского сельского поселения, уличное освещение. | ПС 110 кВ Марёво | ф. 7 | ДУ | до 5 мин. | 0.1 | Очередь ограничения (МВт) III 9: 0 | 0.1
| магазины |  |  |  | от 5 до 20 мин.
от 20 до 60 мин
92 | Смешанная нагрузка: население Моисеевского сельского поселения, уличное освещение, ТК Новгородская (котельная), МРЭС (отопление, освещение), ООО "Русбиоком". | ПС 110 кВ Марёво | ф. 8 | ДУ | до 5 мин. | 0.1 | Очередь ограничения (МВт) III 9: 0 | 0.1
от 5 до 20 мин.
от 20 до 60 мин
93 | Смешанная нагрузка: население Моисеевского, Маревского сельского поселения, уличное освещение, ПБОЮЛ Лемко И.И. (пилорама), магазин, АМДОУ детский сад. | ПС 110 кВ Марёво | ф. 9 | ДУ | до 5 мин. | 0.1 | Очередь ограничения (МВт) III 9: 0 | 0.1
от 5 до 20 мин.
от 20 до 60 мин
ИТОГО по Валдайскому РЭС до 5 мин. |  |  |  |  | 0 |  | 0 | 0 | 0 | 0 | 0 | 0 | 0 | 0 | 0 | 0
ИТОГО по Валдайскому РЭС от 5 до 20 мин. |  |  |  |  | 0 |  | 0 | 0 | 0 | 0 | 0 | 0 | 0 | 0 | 0 | 0
ИТОГО по Валдайскому РЭС от 20 до 60 мин. |  |  |  |  | 0 |  | 0 | 0 | 0 | 0 | 0 | 0 | 0 | 0 | 0 | 0
ВСЕГО по Валдайскому РЭС до 20 мин. (включая объем нагрузки до 5 мин.) |  |  |  |  | 0 |  | 0 | 0 | 0 | 0 | 0 | 0 | 0 | 0 | 0 | 0
ВСЕГО по Валдайскому РЭС до 60 мин. (включая объем нагрузки до 5 мин., до 20 мин.) |  |  |  |  | 0 |  | 0 | 0 | 0 | 0 | 0 | 0 | 0 | 0 | 0 | 0
ИТОГО по Валдайскому РЭС до 5 мин. с нарастающим итогом | [6 empty] | 0 | 0 | 0 | 0 | 0 | 0 | 0 | 0 | 0 | 0
ИТОГО по Валдайскому РЭС от 5 до 20 мин. с нарастающим итогом | [6 empty] | 0 | 0 | 0 | 0 | 0 | 0 | 0 | 0 | 0 | 0
ИТОГО по Валдайскому РЭС от 20 до 60 мин. с нарастающим итогом | [6 empty] | 0 | 0 | 0 | 0 | 0 | 0 | 0 | 0 | 0 | 0
ВСЕГО по Валдайскому РЭС до 20 мин. (включая объем нагрузки до 5 мин.) с нарастающим итогом | [6 empty] | 0 | 0 | 0 | 0 | 0 | 0 | 0 | 0 | 0 | 0
ВСЕГО по Валдайскому РЭС до 60 мин. (включая объем нагрузки до 5 мин., до 20 мин.) с нарастающим итогом | [6 empty] | 0 | 0 | 0 | 0 | 0 | 0 | 0 | 0 | 0 | 0
ПО "Валдайские электрические сети"
Старорусский РЭС
94 | ОАО "ПФК" | ПС 110 кВ Парфино |  | ОП (ПП) | до 5 мин.
| т. 8-964-310-70-79 - гл. энергетик |  | ф. 7 (6 кВ) |  | от 5 до 20 мин.
| т. 8-(816-50)-68-560, 8-921-697-19-58 - |  |  |  | от 20 до 60 мин | 1.2 | Очередь ограничения (МВт) VIII 14: 0 | 1.2
| главный инженер |  | ф. 3* (6 кВ)
т.8-(816-50)68-548 начальник энергослужбы
8-921-024-54-12 - оперативный персонал
95 | НОАУ "Демянский | ПС 110 кВ Медниково |  | ОП (ПП) | до 5 мин.
| лесхоз" |  |  |  | от 5 до 20 мин.
| тел.8-(816-52)-58-537 - приемная |  | ф. 9 |  | от 20 до 60 мин | 0.4 | Очередь ограничения (МВт) VIII 14: 0 | 0.4
м.т. 8-911-612-00-53 оперативный персонал
96 | ООО"ЭКО ВУД" тел.8-911-351-05-82 оперативный персонал | ПС 110 кВ Парфино | ф. 4 (6 кВ) | ОП (ПП) | до 5 мин.
от 5 до 20 мин.
[5 empty] | от 20 до 60 мин | 0.8 | Очередь ограничения (МВт) VIII 14: 0 | 0.8
97 | ИП Иванов М.Е тел.8-(816-50)-61-984, 8-911-614-01-26 оперативный персонал | ПС 110 кВ Парфино | ф. 1 (10 кВ) | ОП (ПП) | до 5 мин.
от 5 до 20 мин.
[5 empty] | от 20 до 60 мин | 0.8 | Очередь ограничения (МВт) VIII 14: 0 | 0.8
98 | Смешанная нагрузка (частный сектор, с/х предприятия, магазины, школа) | ПС 110 кВ Русса | ф. 5 | ДУ | до 5 мин. | 0.5 | Очередь ограничения (МВт) I 7: 0 | 0.5
от 5 до 20 мин.
от 20 до 60 мин
ИТОГО по Старорусскому РЭС до 5 мин. |  |  |  |  | 0 |  | 0 | 0 | 0 | 0 | 0 | 0 | 0 | 0 | 0 | 0
ИТОГО по Старорусскому РЭС от 5 до 20 мин. |  |  |  |  | 0 |  | 0 | 0 | 0 | 0 | 0 | 0 | 0 | 0 | 0 | 0
ИТОГО по Старорусскому РЭС от 20 до 60 мин. |  |  |  |  | 0 |  | 0 | 0 | 0 | 0 | 0 | 0 | 0 | 0 | 0 | 0
ВСЕГО по Старорусскому РЭС до 20 мин. (включая объем нагрузки до 5 мин.) |  |  |  |  | 0 |  | 0 | 0 | 0 | 0 | 0 | 0 | 0 | 0 | 0 | 0
ВСЕГО по Старорусскому РЭС до 60 мин. (включая объем нагрузки до 5 мин., до 20 мин.) |  |  |  |  | 0 |  | 0 | 0 | 0 | 0 | 0 | 0 | 0 | 0 | 0 | 0
ИТОГО по Старорусскому РЭС до 5 мин. с нарастающим итогом | [6 empty] | 0 | 0 | 0 | 0 | 0 | 0 | 0 | 0 | 0 | 0
ИТОГО по Старорусскому РЭС от 5 до 20 мин. с нарастающим итогом | [6 empty] | 0 | 0 | 0 | 0 | 0 | 0 | 0 | 0 | 0 | 0
ИТОГО по Старорусскому РЭС от 20 до 60 мин. с нарастающим итогом | [6 empty] | 0 | 0 | 0 | 0 | 0 | 0 | 0 | 0 | 0 | 0
ВСЕГО по Старорусскому РЭС до 20 мин. (включая объем нагрузки до 5 мин.) с нарастающим итогом | [6 empty] | 0 | 0 | 0 | 0 | 0 | 0 | 0 | 0 | 0 | 0
ВСЕГО по Старорусскому РЭС до 60 мин. (включая объем нагрузки до 5 мин., до 20 мин.) с нарастающим итогом | [6 empty] | 0 | 0 | 0 | 0 | 0 | 0 | 0 | 0 | 0 | 0
ИТОГО по ПО "ВЭС" до 5 мин. |  |  |  |  | 0 |  | 0 | 0 | 0 | 0 | 0 | 0 | 0 | 0 | 0 | 0
ИТОГО по ПО "ВЭС" 5 до 20 мин. |  |  |  |  | 0 |  | 0 | 0 | 0 | 0 | 0 | 0 | 0 | 0 | 0 | 0
ИТОГО по ПО "ВЭС" 20 до 60 мин. |  |  |  |  | 0 |  | 0 | 0 | 0 | 0 | 0 | 0 | 0 | 0 | 0 | 0
ВСЕГО по ПО "ВЭС" до 20 мин. (включая объем нагрузки до 5 мин.) |  |  |  |  | 0 |  | 0 | 0 | 0 | 0 | 0 | 0 | 0 | 0 | 0 | 0
ВСЕГО по ПО "ВЭС" до 60 мин. (включая объем нагрузки до 5 мин., до 20 мин.) |  |  |  |  | 0 |  | 0 | 0 | 0 | 0 | 0 | 0 | 0 | 0 | 0 | 0
ИТОГО по ПО "ВЭС" до 5 мин. с нарастающим итогом | [6 empty] | 0 | 0 | 0 | 0 | 0 | 0 | 0 | 0 | 0 | 0
ИТОГО по ПО "ВЭС" от 5 до 20 мин. с нарастающим итогом | [6 empty] | 0 | 0 | 0 | 0 | 0 | 0 | 0 | 0 | 0 | 0
ИТОГО по ПО "ВЭС" от 20 до 60 мин. с нарастающим итогом | [6 empty] | 0 | 0 | 0 | 0 | 0 | 0 | 0 | 0 | 0 | 0
ВСЕГО по ПО "ВЭС" до 20 мин. (включая объем нагрузки до 5 мин.) с нарастающим итогом | [6 empty] | 0 | 0 | 0 | 0 | 0 | 0 | 0 | 0 | 0 | 0
ВСЕГО по ПО "ВЭС" 60 мин. (включая объем нагрузки до 5 мин., до 20 мин.) с нарастающим итогом | [6 empty] | 0 | 0 | 0 | 0 | 0 | 0 | 0 | 0 | 0 | 0
ИТОГО по Новгородскому филиалу ПАО "Россети Северо-Запад" до 5 мин. |  |  |  |  | 0 |  | 0 | 0 | 0 | 0 | 0 | 0 | 0 | 0 | 0 | 0
ИТОГО по Новгородскому филиалу ПАО "Россети Северо-Запад" от 5 до 20 мин. |  |  |  |  | 0 |  | 0 | 0 | 0 | 0 | 0 | 0 | 0 | 0 | 0 | 0
ИТОГО по Новгородскому филиалу ПАО "Россети Северо-Запад" от 20 до 60 мин. |  |  |  |  | 1.8 |  | 0 | 0 | 0 | 0 | 0 | 0 | 0 | 0 | 0 | 1.8
ВСЕГО по Новгородскому филиалу ПАО "Россети Северо-Запад" до 20 мин. (включая объем нагрузки до 5 мин.) |  |  |  |  | 0 |  | 0 | 0 | 0 | 0 | 0 | 0 | 0 | 0 | 0 | 0
ВСЕГО по Новгородскому филиалу ПАО "Россети Северо-Запад" до 60 мин. (включая объем нагрузки до 5 мин., до 20 мин.) |  |  |  |  | 1.8 |  | 0 | 0 | 0 | 0 | 0 | 0 | 0 | 0 | 0 | 1.8
ИТОГО по Новгородскому филиалу ПАО "Россети Северо-Запад" до 5 мин. с нарастающим итогом | [6 empty] | 0 | 0 | 0 | 0 | 0 | 0 | 0 | 0 | 0 | 0
ИТОГО по Новгородскому филиалу ПАО "Россети Северо-Запад" от 5 до 20 мин. с нарастающим итогом | [6 empty] | 0 | 0 | 0 | 0 | 0 | 0 | 0 | 0 | 0 | 0
ИТОГО по Новгородскому филиалу ПАО "Россети Северо-Запад" от 20 до 60 мин. с нарастающим итогом | [6 empty] | 0 | 0 | 0 | 0 | 0 | 0 | 0 | 0 | 0 | 1.8
ВСЕГО по Новгородскому филиалу ПАО "Россети Северо-Запад" до 20 мин. (включая объем нагрузки до 5 мин.) с нарастающим итогом | [6 empty] | 0 | 0 | 0 | 0 | 0 | 0 | 0 | 0 | 0 | 0
ВСЕГО по Новгородскому филиалу ПАО "Россети Северо-Запад" до 60 мин. (включая объем нагрузки до 5 мин., до 20 мин.) с нарастающим итогом | [6 empty] | 0 | 0 | 0 | 0 | 0 | 0 | 0 | 0 | 0 | 1.8
Потребители АО "Новгородоблэлектро"
Новгородское отделение, тел. диспетчера 77-22-22
99 | Промышленная зона | ПС 110 кВ Районная | ф.41 | ДУ | до 5 мин. | 0.5 | Очередь ограничения (МВт) I 7: 0.44208 | 0.5
| (ООО "Новгородснаб" тел.:62-82-46, 62-86-04 |  |  |  | от 5 до 20 мин.
| ООО "Лес" тел.:8-911-027-03-04) и др. |  |  |  | от 20 до 60 мин
тел. 77-22-22 деж. диспетчер НОКЭ
100 | Промышленная зона | ПС 110 кВ Районная | ф.33 | ДУ | до 5 мин. | 0.4 | Очередь ограничения (МВт) I 7: 0.22536 | 0.4
| (ЗАО "Стройснаб" тел.:73-26-14, |  |  |  | от 5 до 20 мин.
| 8-911-633-12-15 |  |  |  | от 20 до 60 мин
ООО "Фабус" тел.:640-052, 640-202
ООО "Строительное предприятие 640"
тел.: 642-404, 641-627)
101 | ЗАО "ПК "Волховец", дог.№ 00005 и др. | ПС 110 кВ Районная | ф.20 | ДУ | до 5 мин. | 1.6 | Очередь ограничения (МВт) I 7: 1.3262 | 1.6
| 94-46-00 приемная, |  |  |  | от 5 до 20 мин.
| 94-47-08, 8-911-600-39-88 гл.энергетик, |  |  |  | от 20 до 60 мин
94-46-94, 8-911-041-96-33 зам. гл. энергетика
94-46-88, 94-47-29 дежурный электрик
|  | ПС 110 кВ Районная | ф. 34 | ДУ | до 5 мин. |  | Очередь ограничения (МВт) I 7: 0.39492 | 1.1
от 5 до 20 мин.
от 20 до 60 мин
102 | ОАО "Трансвит" | ПС 110 кВ Районная |  | ОП (ПП) | до 5 мин.
| дог.№53010000668 |  |  |  | от 5 до 20 мин.
| тел. 77-44-74 гл. энергетик |  | ф. 13, 22 |  | от 20 до 60 мин | 1.2 | Очередь ограничения (МВт) VIII 14: 1.3061 | 1.2
тел: 60-74-50 - энергетик
тел: 33-97-37 - дежурный электрик
103 | Жилая зона ООО УК "Белый город" | ПС 110 кВ Южная | ф. 07, 30 | ДУ | до 5 мин. | 1.2 | Очередь ограничения (МВт) I 7: 0.6484 | 1.2
от 5 до 20 мин.
от 20 до 60 мин
104 | Промышленная зона "Квант" 3-я площадка | ПС 110 кВ Районная | ф. 62, 67 | ДУ | до 5 мин. | 0.4 | Очередь ограничения (МВт) I 7: 0.1296 | 0.4
| (ООО РТС и прочее) |  |  |  | от 5 до 20 мин.
от 20 до 60 мин
105 | ЗАО "Лактис", дог.№01337, | ПС 110 кВ Районная |  | ОП (ПП) | до 5 мин.
| 500-908, 8-921-201-03-00 гл. энергетик, |  |  |  | от 5 до 20 мин.
| тел.629-108, 8-921-606-20-36 мастер эл.служ. |  | ф. 45, 46 |  | от 20 до 60 мин | 1.2 | Очередь ограничения (МВт) VIII 14: 1.3395 | 1.2
629-128, 8-921-606-20-43 дежурный электромонтер
106 | ООО "Лента", дог.№ 53010000004 | ПС 110 кВ Южная |  | ОП (ПП) | до 5 мин.
| 8-(812)-380-61-31 центр.приемная, |  |  |  | от 5 до 20 мин.
| 68-00-91 гл. инженер, 8-921-570-12-08 оперативный персонал |  | ф. 14, 23 |  | от 20 до 60 мин | 0.6 | Очередь ограничения (МВт) VIII 14: 0.54405 | 0.6
68-00-96 доб. 768 - гл. энергетик
107 | ООО "Лента", дог.№ 53010000002 | ПС 110 кВ Районная |  | ОП (ПП) | до 5 мин.
| 8-(812)-380-61-31 центр.приемная, |  |  |  | от 5 до 20 мин.
| 68-00-91 гл. инженер, 8-921-980-15-65 оперативный персонал |  | ф. 23, 28 |  | от 20 до 60 мин | 0.5 | Очередь ограничения (МВт) VIII 14: 0.3174 | 0.5
68-00-96 доб. 768 - гл. энергетик
ИТОГО по Новгородскому отделению до 5 мин. |  |  |  |  | 3.1666 |  | 3.1666 | 0 | 0 | 0 | 0 | 0 | 0 | 0 | 0 | 0
ИТОГО по Новгородскому отделению от 5 до 20 мин. |  |  |  |  | 0 |  | 0 | 0 | 0 | 0 | 0 | 0 | 0 | 0 | 0 | 0
ИТОГО по Новгородскому отделению от 20 до 60 мин. |  |  |  |  | 3.507 |  | 0 | 0 | 0 | 0 | 0 | 0 | 0 | 3.507 | 0 | 0
ИТОГО по Новгородскому отделению до 20 мин. (включая объем нагрузки до 5 мин.) |  |  |  |  | 3.1666 |  | 3.1666 | 0 | 0 | 0 | 0 | 0 | 0 | 0 | 0 | 0
ИТОГО по Новгородскому отделению до 60 мин. (включая объем нагрузки до 5 мин., до 20 мин.) |  |  |  |  | 6.6736 |  | 3.1666 | 0 | 0 | 0 | 0 | 0 | 0 | 3.507 | 0 | 0
ИТОГО по Новгородскому отделению до 5 мин. с нарастающим итогом | [6 empty] | 3.1666 | 3.1666 | 3.1666 | 3.1666 | 3.1666 | 3.1666 | 3.1666 | 3.1666 | 3.1666 | 3.1666
ИТОГО по Новгородскому отделению от 5 до 20 мин. с нарастающим итогом | [6 empty] | 0 | 0 | 0 | 0 | 0 | 0 | 0 | 0 | 0 | 0
ИТОГО по Новгородскому отделению от 20 до 60 мин. с нарастающим итогом | [6 empty] | 0 | 0 | 0 | 0 | 0 | 0 | 0 | 3.507 | 0 | 0
ИТОГО по Новгородскому отделению до 20 мин. (включая объем нагрузки до 5 мин.) с нарастающим итогом | [6 empty] | 3.1666 | 3.1666 | 3.1666 | 3.1666 | 3.1666 | 3.1666 | 3.1666 | 3.1666 | 3.1666 | 3.1666
ИТОГО по Новгородскому отделению до 60 мин. (включая объем нагрузки до 5 мин., до 20 мин.) с нарастающим итогом | [6 empty] | 3.1666 | 3.1666 | 3.1666 | 3.1666 | 3.1666 | 3.1666 | 3.1666 | 6.6736 | 6.6736 | 6.6736
Чудовский филиал тел. диспетчера 8-(816-65)-54-260
108 | ЗАО "Русская спичка", | ПС 330 кВ Чудово | ф. 11 | ОП | до 5 мин.
| дог.№ 00211 |  |  |  | от 5 до 20 мин.
| тел.: 8-(816-65)-444-66, 8-(816-65)-49-703, |  |  |  | от 20 до 60 мин | 0.2 | Очередь ограничения (МВт) IX 15: 0.03452 | 0.2
8-(816-65)-49-755
109 | ЗАО "Русская спичка", | ПС 330 кВ Чудово | ф. 20 | ОП | до 5 мин.
| дог.№ 00211 |  |  |  | от 5 до 20 мин.
| тел.: 8-(816-65)-444-66, 8-(816-65)-49-703, |  |  |  | от 20 до 60 мин | 0.2 | Очередь ограничения (МВт) IX 15: 0 | 0.2
8-(816-65)-49-755
110 | Жилая зона и предприятия | ПС 330 кВ Чудово | ф.16 | ОП | до 5 мин.
| "Чудовский Лесхоз" |  |  |  | от 5 до 20 мин.
| тел. 8-(816-65)-54-260 |  |  |  | от 20 до 60 мин | 0.5 | Очередь ограничения (МВт) IX 15: 0.164 | 0.5
ИТОГО по Чудовскому филиалу до 5 мин. |  |  |  |  | 0 |  | 0 | 0 | 0 | 0 | 0 | 0 | 0 | 0 | 0 | 0
ИТОГО по Чудовскому филиалу от 5 до 20 мин. |  |  |  |  | 0 |  | 0 | 0 | 0 | 0 | 0 | 0 | 0 | 0 | 0 | 0
ИТОГО по Чудовскому филиалу от 20 до 60 мин. |  |  |  |  | 0.19852 |  | 0 | 0 | 0 | 0 | 0 | 0 | 0 | 0 | 0.19852 | 0
ИТОГО по Чудовскому филиалу до 20 мин. (включая объем нагрузки до 5 мин.) |  |  |  |  | 0 |  | 0 | 0 | 0 | 0 | 0 | 0 | 0 | 0 | 0 | 0
ИТОГО по Чудовскому филиалу до 60 мин. (включая объем нагрузки до 5 мин., до 20 мин.) |  |  |  |  | 0.19852 |  | 0 | 0 | 0 | 0 | 0 | 0 | 0 | 0 | 0.19852 | 0
ИТОГО по Чудовскому филиалу до 5 мин. с нарастающим итогом | [6 empty] | 0 | 0 | 0 | 0 | 0 | 0 | 0 | 0 | 0 | 0
ИТОГО по Чудовскому филиалу от 5 до 20 мин. с нарастающим итогом | [6 empty] | 0 | 0 | 0 | 0 | 0 | 0 | 0 | 0 | 0 | 0
ИТОГО по Чудовскому филиалу от 20 до 60 мин. с нарастающим итогом | [6 empty] | 0 | 0 | 0 | 0 | 0 | 0 | 0 | 0 | 0.19852 | 0.19852
ИТОГО по Чудовскому филиалу до 20 мин. (включая объем нагрузки до 5 мин.) с нарастающим итогом | [6 empty] | 0 | 0 | 0 | 0 | 0 | 0 | 0 | 0 | 0 | 0
ИТОГО по Чудовскому филиалу до 60 мин. (включая объем нагрузки до 5 мин., до 20 мин.) с нарастающим итогом | [6 empty] | 0 | 0 | 0 | 0 | 0 | 0 | 0 | 0 | 0.19852 | 0.19852
Восточный филиал, тел. диспетчера 8-(816-64)-4-17-27, 8-(816-52)-52-639, 8-(81-57)-2-24-35
111 | Жилая зона и ЗАО "Боровичи - мебель" | ПС 110 кВ Прогресс | ф.7 | ОП | до 5 мин. | 0.8 | Очередь ограничения (МВт) II 8: 1.1184 | 0.8
| дог.№ 00678 |  |  |  | от 5 до 20 мин.
| тел.: 8-(816-64)-21-222 -продавцы, |  |  |  | от 20 до 60 мин
тел: 8-(816-64)-211-03 - приемная тел. 8-921-202-81-01 - энергетик
112 | Жилая зона и ОАО "Красный Октябрь" | ПС 110 кВ Прогресс | ф. 9 | ОП | до 5 мин. | 0.2 | Очередь ограничения (МВт) II 8: 0.352 | 0.2
| дог. 1210 |  |  |  | от 5 до 20 мин.
| тел.: 8-(816-64)404-26 |  |  |  | от 20 до 60 мин
113 | Жилая зона и ОАО "Красный Октябрь" | ПС 110 кВ Прогресс | ф. 10 | ОП | до 5 мин. | 0.2 | Очередь ограничения (МВт) II 8: 0.00393 | 0.2
| дог. 1210 |  |  |  | от 5 до 20 мин.
| тел.: 8-(816-64)404-26 |  |  |  | от 20 до 60 мин
114 | Промышленная зона | ПС 330 кВ Окуловская | ф.38 | ОП | до 5 мин.
| дог.№ 00476 |  |  |  | от 5 до 20 мин.
| (ОАО "Олес") |  |  |  | от 20 до 60 мин | 0.35 | Очередь ограничения (МВт) IX 15: 0.677 | 0.35
тел.8-(816-52)-23-881 дисп. Энергетик
115 | ЗАО "Окуловский завод мебельной | ПС 10 кВ Окуловка -1 |  | ОП (ПП) | до 5 мин.
| фурнитуры" |  |  |  | от 5 до 20 мин.
| дог.№ 53080000883 |  | ф.18 |  | от 20 до 60 мин | 0.45 | Очередь ограничения (МВт) IX 15: 0.4554 | 0.45
8-(816-57)-23-588 дежурный электрик;
8-911-613-86-35 энергетик
ИТОГО по Боровичскому филиалу 5 мин. |  |  |  |  | 1.4743 |  | 0 | 1.4743 | 0 | 0 | 0 | 0 | 0 | 0 | 0 | 0
ИТОГО по Боровичскому филиалу от 5 до 20 мин. |  |  |  |  | 0 |  | 0 | 0 | 0 | 0 | 0 | 0 | 0 | 0 | 0 | 0
ИТОГО по Боровичскому филиалу от 20 до 60 мин. |  |  |  |  | 1.1324 |  | 0 | 0 | 0 | 0 | 0 | 0 | 0 | 0 | 1.1324 | 0
ИТОГО по Боровичскому филиалу до 20 мин. (включая объем нагрузки до 5 мин.) |  |  |  |  | 1.4743 |  | 0 | 1.4743 | 0 | 0 | 0 | 0 | 0 | 0 | 0 | 0
ИТОГО по Боровичскому филиалу до 60 мин. (включая объем нагрузки до 5 мин., до 20 мин.) |  |  |  |  | 2.6067 |  | 0 | 1.4743 | 0 | 0 | 0 | 0 | 0 | 0 | 1.1324 | 0
ИТОГО по Боровичскому филиалу 5 мин. с нарастающим итогом | [6 empty] | 0 | 1.4743 | 1.4743 | 1.4743 | 1.4743 | 1.4743 | 1.4743 | 1.4743 | 1.4743 | 1.4743
ИТОГО по Боровичскому филиалу от 5 до 20 мин. с нарастающим итогом | [6 empty] | 0 | 0 | 0 | 0 | 0 | 0 | 0 | 0 | 0 | 0
ИТОГО по Боровичскому филиалу от 20 до 60 мин. с нарастающим итогом | [6 empty] | 0 | 0 | 0 | 0 | 0 | 0 | 0 | 0 | 1.1324 | 1.1324
ИТОГО по Боровичскому филиалу до 20 мин. (включая объем нагрузки до 5 мин.) с нарастающим итогом | [6 empty] | 0 | 1.4743 | 1.4743 | 1.4743 | 1.4743 | 1.4743 | 1.4743 | 1.4743 | 1.4743 | 1.4743
ИТОГО по Боровичскому филиалу до 60 мин. (включая объем нагрузки до 5 мин., до 20 мин.) с нарастающим итогом | [6 empty] | 0 | 1.4743 | 1.4743 | 1.4743 | 1.4743 | 1.4743 | 1.4743 | 1.4743 | 2.6067 | 2.6067
Старорусский филиал, тел. диспетчера 8-(816-52)-52-639
116 | Промышленная зона | ПС 110 кВ Русса | ф.15, 21 | ДУ | до 5 мин. | 0.5 | Очередь ограничения (МВт) I 7: 0.934 | 0.5
| (ООО "Лакто-Новгород") |  |  |  | от 5 до 20 мин.
| т.8-(816-52)-5-61-85 |  |  |  | от 20 до 60 мин
ИТОГО по Старорусскому филиалу до 5 мин. |  |  |  |  | 0.934 |  | 0.934 | 0 | 0 | 0 | 0 | 0 | 0 | 0 | 0 | 0 | 0.5
ИТОГО по Старорусскому филиалу от 5 до 20 мин. |  |  |  |  | 0 |  | 0 | 0 | 0 | 0 | 0 | 0 | 0 | 0 | 0 | 0 | 0
ИТОГО по Старорусскому филиалу от 20 до 60 мин. |  |  |  |  | 0 |  | 0 | 0 | 0 | 0 | 0 | 0 | 0 | 0 | 0 | 0 | 0
ИТОГО по Старорусскому филиалу до 20 мин. (включая объем нагрузки до 5 мин.) |  |  |  |  | 0.934 |  | 0.934 | 0 | 0 | 0 | 0 | 0 | 0 | 0 | 0 | 0 | 0.5
ИТОГО по Старорусскому филиалу до 60 мин. (включая объем нагрузки до 5 мин., до 20 мин.) |  |  |  |  | 0.934 |  | 0.934 | 0 | 0 | 0 | 0 | 0 | 0 | 0 | 0 | 0 | 0.5
ИТОГО по Старорусскому филиалу до 5 мин. с нарастающим итогом | [6 empty] | 0.934 | 0.934 | 0.934 | 0.934 | 0.934 | 0.934 | 0.934 | 0.934 | 0.934 | 0.934
ИТОГО по Старорусскому филиалу от 5 до 20 мин. с нарастающим итогом | [6 empty] | 0 | 0 | 0 | 0 | 0 | 0 | 0 | 0 | 0 | 0
ИТОГО по Старорусскому филиалу от 20 до 60 мин. с нарастающим итогом | [6 empty] | 0 | 0 | 0 | 0 | 0 | 0 | 0 | 0 | 0 | 0
ИТОГО по Старорусскому филиалу до 20 мин. (включая объем нагрузки до 5 мин.) с нарастающим итогом | [6 empty] | 0.934 | 0.934 | 0.934 | 0.934 | 0.934 | 0.934 | 0.934 | 0.934 | 0.934 | 0.934
ИТОГО по Старорусскому филиалу до 60 мин. (включая объем нагрузки до 5 мин., до 20 мин.) с нарастающим итогом | [6 empty] | 0.934 | 0.934 | 0.934 | 0.934 | 0.934 | 0.934 | 0.934 | 0.934 | 0.934 | 0.934
ИТОГО по АО "Новгородоблэлектро" до 5 мин. |  |  |  |  | 5.5749 |  | 4.1006 | 1.4743 | 0 | 0 | 0 | 0 | 0 | 0 | 0 | 0
ИТОГО по АО "Новгородоблэлектро" от 5 до 20 мин. |  |  |  |  | 0 |  | 0 | 0 | 0 | 0 | 0 | 0 | 0 | 0 | 0 | 0
ИТОГО по АО "Новгородоблэлектро" от 20 до 60 мин. |  |  |  |  | 4.8379 |  | 0 | 0 | 0 | 0 | 0 | 0 | 0 | 3.507 | 1.3309 | 0
ИТОГО по АО "Новгородобэлектро" до 20 мин. (включая объем нагрузки до 5 мин.) |  |  |  |  | 5.5749 |  | 4.1006 | 1.4743 | 0 | 0 | 0 | 0 | 0 | 0 | 0 | 0
ИТОГО по АО "Новгородобэлектро" до 60 мин. (включая объем нагрузки до 5 мин., до 20 мин.) |  |  |  |  | 10.4129 |  | 4.1006 | 1.4743 | 0 | 0 | 0 | 0 | 0 | 3.507 | 1.3309 | 0
ИТОГО по АО "Новгородоблэлектро" до 5 мин. с нарастающим итогом | [6 empty] | 4.1006 | 5.5749 | 5.5749 | 5.5749 | 5.5749 | 5.5749 | 5.5749 | 5.5749 | 5.5749 | 5.5749
ИТОГО по АО "Новгородоблэлектро" от 5 до 20 мин. с нарастающим итогом | [6 empty] | 0 | 0 | 0 | 0 | 0 | 0 | 0 | 0 | 0 | 0
ИТОГО по АО "Новгородоблэлектро" от 20 до 60 мин. с нарастающим итогом | [6 empty] | 0 | 0 | 0 | 0 | 0 | 0 | 0 | 3.507 | 4.8379 | 4.8379
ИТОГО по АО "Новгородобэлектро"до 20 мин. (включая объем нагрузки до 5 мин.) с нарастающим итогом | [6 empty] | 4.1006 | 5.5749 | 5.5749 | 5.5749 | 5.5749 | 5.5749 | 5.5749 | 5.5749 | 5.5749 | 5.5749
ИТОГО по АО "Новгородобэлектро" до 60 мин. (включая объем нагрузки до 5 мин., до 20 мин.) с нарастающим итогом | [6 empty] | 4.1006 | 5.5749 | 5.5749 | 5.5749 | 5.5749 | 5.5749 | 5.5749 | 9.0819 | 10.4129 | 10.4129
Потребители ООО "Транснефть-Балтика"
117 | ООО "Транснефть-Балтика" | НРУ 110 кВ Пестово |  | ОП (ПП) | до 5 мин.
| (НПС Быково) |  |  |  | от 5 до 20 мин. | 5.25 | Очередь ограничения (МВт) V 11: 0 | 5.25
| Инженер энергетик Шинтяков Н.А |  |  |  | от 20 до 60 мин | 4.5 | Очередь ограничения (МВт) IX 15: 0 | 4.5
| тел. 8-911-643-33-97, |  | ВЛ 110 кВ НРУ Пестово - Быково НПС-2 I цепь (Л.Нефтяная-1)*
тел. 8-(816-69)-5-91-22,
тел. 8-911-040-40-11 инж. энергетик
| Диспетчер-технолог (круглосуточно) |  | ВЛ 110 кВ НРУ Пестово - Быково НПС-2 II цепь (Л.Нефтяная-2)*
8-(485-2)-44-83-64
Энергодиспетчер
8-(485-2)-49-14-67 (дневное время)
118 | ООО "Транснефть-Балтика" | ПС 110 кВ Песь |  | ОП (ПП) | до 5 мин.
| (НПС Песь) |  |  |  | от 5 до 20 мин. | 5.5 | Очередь ограничения (МВт) V 11: 0 | 5.5
| Инженер энергетик Созин В. Л. |  |  |  | от 20 до 60 мин | 4 | Очередь ограничения (МВт) IX 15: 0 | 4
| тел. 8-911-643-33-70, |  | ф. 3*, 4*
тел. 8-(816-67)-5-32-80
Диспетчер-технолог (круглосуточно)
8-(485-2)-44-83-64
Энергодиспетчер
8-(485-2)-49-14-67 (дневное время)
ИТОГО по ООО "Транснефть-Балтика" до 5 мин. |  |  |  |  | 0 |  | 0 | 0 | 0 | 0 | 0 | 0 | 0 | 0 | 0 | 0 | 0
ИТОГО по ООО "Транснефть-Балтика" от 5 до 20 мин. |  |  |  |  | 0 |  | 0 | 0 | 0 | 0 | 0 | 0 | 0 | 0 | 0 | 0 | 10.75
ИТОГО по ООО "Транснефть-Балтика" от 20 до 60 мин. |  |  |  |  | 0 |  | 0 | 0 | 0 | 0 | 0 | 0 | 0 | 0 | 0 | 0 | 8.5
ВСЕГО по ООО "Транснефть-Балтика" до 20 мин. (включая объем нагрузки до 5 мин.) |  |  |  |  | 0 |  | 0 | 0 | 0 | 0 | 0 | 0 | 0 | 0 | 0 | 0 | 10.75
ВСЕГО по ООО "Транснефть-Балтика" до 60 мин. (включая объем нагрузки до 5 мин., до 20 мин.) |  |  |  |  | 0 |  | 0 | 0 | 0 | 0 | 0 | 0 | 0 | 0 | 0 | 0 | 19.25
ИТОГО по ООО "Транснефть-Балтика" до 5 мин. с нарастающим итогом | [6 empty] | 0 | 0 | 0 | 0 | 0 | 0 | 0 | 0 | 0 | 0
ИТОГО по ООО "Транснефть-Балтика" от 5 до 20 мин. с нарастающим итогом | [6 empty] | 0 | 0 | 0 | 0 | 0 | 0 | 0 | 0 | 0 | 0
ИТОГО по ООО "Транснефть-Балтика" от 20 до 60 мин. с нарастающим итогом | [6 empty] | 0 | 0 | 0 | 0 | 0 | 0 | 0 | 0 | 0 | 0
ВСЕГО по "Транснефть-Балтика" до 20 мин. (включая объем нагрузки до 5 мин.) с нарастающим итогом | [6 empty] | 0 | 0 | 0 | 0 | 0 | 0 | 0 | 0 | 0 | 0
ВСЕГО по "Транснефть-Балтика" до 60 мин. (включая объем нагрузки до 5 мин., до 20 мин.) с нарастающим итогом | [6 empty] | 0 | 0 | 0 | 0 | 0 | 0 | 0 | 0 | 0 | 0
Потребители Филиала ПАО "ФСК ЕЭС" Новгородского предприятия МЭС
119 | ОАО "Красный Октябрь" | ПС 330 кВ Новгородская |  | ОП (ПП) | до 5 мин.
| директор: 64-29-10 |  |  |  | от 5 до 20 мин.
8-963-366-3169
| Начальник команды: 64-21-50 |  |  |  | от 20 до 60 мин. | 1.2 | Очередь ограничения (МВт) VII 13: 0 | 1.2
| 8-911-644-6822 оперативный персонал |  | ВЛ 10 кВ л. 4 З-д Энергия*
| 8-911-601-0067 оперативный персонал |  | ВЛ 10 кВ л. 18 З-д Энергия*
Электромонтер: 8-951-720-2180
8-911-619-15-35 гл. энергетик
120 | ООО "Газпром трансгаз | ПС 330 кВ Новгородская |  | ОП (ПП) | до 5 мин.
| Санкт-Петербург" |  |  |  | от 5 до 20 мин.
Начальник СЭВС: 944-829,
| 8-958-453-50-70 |  |  |  | от 20 до 60 мин. | 0.5 | Очередь ограничения (МВт) VII 13: 0 | 0.5
Инженер СЭВС: 944-839
| 8-921-205-8569 оперативный персонал |  | Фидер 10 кВ л. 6, 8 Газпром
| 8-921-205-8540 оперативный персонал |  | Трансгаз С-Петербург*
121 | ООО "Транснефть-Балтика" | ПС 330 кВ Юго-Западная |  | ОП (ПП) | до 5 мин.
| Гл.энергетик: 8-931-850-90-08 |  |  |  | от 5 до 20 мин. | 3 | Очередь ограничения (МВт) IV 10: 0 | 3
| Зам. гл. энергетика: 8-931-850-90-50 |  |  |  | от 20 до 60 мин
| энергетик: 8-931-850-90-64 |  | ВЛ 110 кВ Юго-Западная -
| энергодиспетчер: 8-931-850-90-22 |  | НПС-7 № 1*
ВЛ 110 кВ Юго-Западная -
НПС-7 № 2*
ИТОГО по Филиалу ПАО "ФСК ЕЭС" Новгородского предприятия МЭС до 5 мин. |  |  |  |  | 0 |  | 0 | 0 | 0 | 0 | 0 | 0 | 0 | 0 | 0 | 0
ИТОГО по Филиалу ПАО "ФСК ЕЭС" Новгородского предприятия МЭС от 5 до 20 мин. |  |  |  |  | 0 |  | 0 | 0 | 0 | 0 | 0 | 0 | 0 | 0 | 0 | 0
ИТОГО по Филиалу ПАО "ФСК ЕЭС" Новгородского предприятия МЭС от 20 до 60 мин. |  |  |  |  | 0 |  | 0 | 0 | 0 | 0 | 0 | 0 | 0 | 0 | 0 | 0
ВСЕГО по Филиалу ПАО "ФСК ЕЭС" Новгородского предприятия МЭС до 20 мин. (включая объем нагрузки до 5 мин.) |  |  |  |  | 0 |  | 0 | 0 | 0 | 0 | 0 | 0 | 0 | 0 | 0 | 0
ВСЕГО по Филиалу ПАО "ФСК ЕЭС" Новгородского предприятия МЭС до 60 мин. (включая объем нагрузки до 5 мин., до 20 мин.) |  |  |  |  | 0 |  | 0 | 0 | 0 | 0 | 0 | 0 | 0 | 0 | 0 | 0
ИТОГО по Филиалу ПАО "ФСК ЕЭС" Новгородского предприятия МЭС до 5 мин. с нарастающим итогом | [6 empty] | 0 | 0 | 0 | 0 | 0 | 0 | 0 | 0 | 0 | 0
ИТОГО по Филиалу ПАО "ФСК ЕЭС" Новгородского предприятия МЭС от 5 до 20 мин. с нарастающим итогом | [6 empty] | 0 | 0 | 0 | 0 | 0 | 0 | 0 | 0 | 0 | 0
ИТОГО по Филиалу ПАО "ФСК ЕЭС" Новгородского предприятия МЭС от 20 до 60 мин. с нарастающим итогом | [6 empty] | 0 | 0 | 0 | 0 | 0 | 0 | 0 | 0 | 0 | 0
ВСЕГО по Филиалу ПАО "ФСК ЕЭС" Новгородского предприятия МЭС до 20 мин. (включая объем нагрузки до 5 мин.) с нарастающим итогом | [6 empty] | 0 | 0 | 0 | 0 | 0 | 0 | 0 | 0 | 0 | 0
ВСЕГО по Филиалу ПАО "ФСК ЕЭС" Новгородского предприятия МЭС до 60 мин. (включая объем нагрузки до 5 мин., до 20 мин.) с нарастающим итогом | [6 empty] | 0 | 0 | 0 | 0 | 0 | 0 | 0 | 0 | 0 | 0
ПАО "ТГК-2" (ООО "Новэлектросети" - ПАО "Акрон")
122 | ПАО "Акрон" дог. №0000071 дкп, | НТЭЦ 110 кВ | конторль ввода ГВО по величине потребления подстанций | ОП (ПП) | до 5 мин | 3 | Очередь ограничения (МВт) I 7: 0 | 3
| 173012 г. Великий Новгород | (Новгородская ТЭЦ |  |  | от 5 до 20 мин | 7.4 | Очередь ограничения (МВт) IV 10: 0 | 7.4
| т. 8(8162)99-65-55 приемная | ПАО "ТГК-2") |  |  | от 20 до 60 мин | 4.6 | Очередь ограничения (МВт) VII 13: 0 | 4.6
т. 8(8162)99-62-00 гл. инженер
т. 8(8162)99-62-05 гл. энергетик
т. 8(8162)99-63-77 нач. смены цеха эл. снабж.
т. 8(8162)99-62-54 диспетчер
т. 8(8162)99-61-09 справочная
ИТОГО по ПАО "ТГК-2" (ООО "Новэлектросети" - ПАО "Акрон") до 5 мин. |  |  |  |  | 0 |  | 0 | 0 | 0 | 0 | 0 | 0 | 0 | 0 | 0 | 0
ИТОГО по ПАО "ТГК-2" (ООО "Новэлектросети" - ПАО "Акрон") от 5 до 20 мин. |  |  |  |  | 0 |  | 0 | 0 | 0 | 0 | 0 | 0 | 0 | 0 | 0 | 0
ИТОГО по ПАО "ТГК-2" (ООО "Новэлектросети" - ПАО "Акрон") от 20 до 60 мин. |  |  |  |  | 0 |  | 0 | 0 | 0 | 0 | 0 | 0 | 0 | 0 | 0 | 0
ВСЕГО по ПАО "ТГК-2" (ООО "Новэлектросети" - ПАО "Акрон") до 20 мин. (включая объем нагрузки до 5 мин.) |  |  |  |  | 0 |  | 0 | 0 | 0 | 0 | 0 | 0 | 0 | 0 | 0 | 0
ВСЕГО по ПАО "ТГК-2" (ООО "Новэлектросети" - ПАО "Акрон") до 60 мин. (включая объем нагрузки до 5 мин., до 20 мин.) |  |  |  |  | 0 |  | 0 | 0 | 0 | 0 | 0 | 0 | 0 | 0 | 0 | 0
ИТОГО по ПАО "ТГК-2" (ООО "Новэлектросети" - ПАО "Акрон") до 5 мин. с нарастающим итогом | [6 empty] | 0 | 0 | 0 | 0 | 0 | 0 | 0 | 0 | 0 | 0
ИТОГО по ПАО "ТГК-2" (ООО "Новэлектросети" - ПАО "Акрон") от 5 до 20 мин. с нарастающим итогом | [6 empty] | 0 | 0 | 0 | 0 | 0 | 0 | 0 | 0 | 0 | 0
ИТОГО по ПАО "ТГК-2" (ООО "Новэлектросети" - ПАО "Акрон") от 20 до 60 мин. с нарастающим итогом | [6 empty] | 0 | 0 | 0 | 0 | 0 | 0 | 0 | 0 | 0 | 0
ВСЕГО по ПАО "ТГК-2" (ООО "Новэлектросети" - ПАО "Акрон") до 20 мин. (включая объем нагрузки до 5 мин.) с нарастающим итогом | [6 empty] | 0 | 0 | 0 | 0 | 0 | 0 | 0 | 0 | 0 | 0
ВСЕГО по ПАО "ТГК-2" (ООО "Новэлектросети" - ПАО "Акрон") до 60 мин. (включая объем нагрузки до 5 мин., до 20 мин.) с нарастающим итогом | [6 empty] | 0 | 0 | 0 | 0 | 0 | 0 | 0 | 0 | 0 | 0
ИТОГО по Новгородской области до 5 мин. |  |  |  |  | 5.5749 |  | 4.1006 | 1.4743 | 0 | 0 | 0 | 0 | 0 | 0 | 0 | 0
ИТОГО по Новгородской области от 5 до 20 мин. |  |  |  |  | 0 |  | 0 | 0 | 0 | 0 | 0 | 0 | 0 | 0 | 0 | 0
ИТОГО по Новгородской области от 20 до 60 мин. |  |  |  |  | 6.6379 |  | 0 | 0 | 0 | 0 | 0 | 0 | 0 | 3.507 | 1.3309 | 1.8
ВСЕГО по Новгородской области до 20 мин. (включая объем нагрузки до 5 мин.) |  |  |  |  | 5.5749 |  | 4.1006 | 1.4743 | 0 | 0 | 0 | 0 | 0 | 0 | 0 | 0
ВСЕГО по Новгородской области до 60 мин. (включая объем нагрузки до 5 мин., до 20 мин.) |  |  |  |  | 12.2128 |  | 4.1006 | 1.4743 | 0 | 0 | 0 | 0 | 0 | 3.507 | 1.3309 | 1.8
ВСЕГО по ДУ в Новгородской области до 5 мин. |  |  |  |  | 3.037 |  | 3.037 | 0 | 0 | 0 | 0 | 0 | 0 | 0 | 0 | 0
ИТОГО по Новгородской области до 5 мин. с нарастающим итогом | [6 empty] | 4.1006 | 5.5749 | 5.5749 | 5.5749 | 5.5749 | 5.5749 | 5.5749 | 5.5749 | 5.5749 | 5.5749
ИТОГО по Новгородской области от 5 до 20 мин. с нарастающим итогом | [6 empty] | 0 | 0 | 0 | 0 | 0 | 0 | 0 | 0 | 0 | 0
ИТОГО по Новгородской областиот 20 до 60 мин. с нарастающим итогом | [6 empty] | 0 | 0 | 0 | 0 | 0 | 0 | 0 | 3.507 | 4.8379 | 6.6379
ВСЕГО по Новгородской области до 20 мин. (включая объем нагрузки до 5 мин.) с нарастающим итогом | [6 empty] | 4.1006 | 5.5749 | 5.5749 | 5.5749 | 5.5749 | 5.5749 | 5.5749 | 5.5749 | 5.5749 | 5.5749
ВСЕГО по Новгородской области до 60 мин. (включая объем нагрузки до 5 мин., до 20 мин.) с нарастающим итогом | [6 empty] | 4.1006 | 5.5749 | 5.5749 | 5.5749 | 5.5749 | 5.5749 | 5.5749 | 9.0819 | 10.4129 | 12.2129
ВСЕГО по ДУ в Новгородской области до 5 мин. с нарастающим итогом | [6 empty] | 3.037 | 3.037 | 3.037 | 3.037 | 3.037 | 3.037 | 3.037 | 3.037 | 3.037 | 3.037

## 13-00
Расчет коэффициента графика при ТЕКУЩЕМ ПОТРЕБЛЕНИИ
[13 empty] | Потребление по Новгородской областина на прогнозный максимум, МВТ | 744 |  | Постоянное значение, по заданию НРДУ
[13 empty] | Потребление по Новгородской областина текущее фактическое | 744 |  | Значение вносится в ручную
[13 empty] | Расчетный коэффициент для определения фактических обемов потребителей | 1 |  | ЗНАЧЕНИЕ по Формуле
ГРАФИК
временного отключения потребления на 2025/2026 гг.
по Новгородскому филиалу ПАО "Россети Северо-Запад" на территории Новгородской области
по данным КЗ 17 июня 2026
№ п/п | Потребитель | Наименование подстанции | Наименование фидера /наименование фидера контроля* | Способ ввода отключения по графику | Время отключения | Расчетный объем нагрузок ГВО по фидерам 6-10 кВ | Очередь ограничения (МВт) | [9 empty] | ОБЪЕМ НАГРУЗОК ПОТРЕБИТЕЛЕЙ в УТВЕРЖДЕННОМ ГВО на 2025-2026гг.
[7 empty] | I | II | III | IV | V | VI | VII | VIII | IX | X
1 | 2 | 3 | 4 | 5 | 6 |  | 7 | 8 | 9 | 10 | 11 | 12 | 13 | 14 | 15 | 16
Новгородского филиал ПАО "Россети Северо-Запад"
ПО "Ильменские электрические сети"
1 | АО "НПО "КВАНТ" | ПС 110 кВ Районная | ф. 09 | ДУ | до 5 мин | 0.6 | Очередь ограничения (МВт) I 7: 0 | 0.6
| дог. №18/86 ДОУПЭ |  |  |  | от 5 до 20 мин
| т. 8(8162)68-20-04 отдел гл. энергетика |  |  |  | от 20 до 60 мин
| м.т. 8-951-720-15-00 нач. отдела гл. энергетика |  | ф. 26*
м.т. 8-921-207-62-35 дежурный электрик
2 | ОАО "Спектр" | ПС 110 кВ Районная | ф. 64 | ДУ | до 5 мин | 0.25 | Очередь ограничения (МВт) I 7: 0 | 0.25
| дог. №11-00035 |  |  |  | от 5 до 20 мин
| т. 8(8162)33-51-73 приемная |  |  |  | от 20 до 60 мин
| м.т. 8-952-480-10-14 |  | ф. 55*
нач. ЭМО
т.8(8162)33-51-73 дисп. ЭМО
3 | ОАО "Заряд" | ПС 110 кВ Районная | ф. 30 | ДУ | до 5 мин | 0.65 | Очередь ограничения (МВт) I 7: 0 | 0.65
| дог. №11-00886 |  |  |  | от 5 до 20 мин
| т. 8(8162)62-73-23 тех. Директор |  |  |  | от 20 до 60 мин
| м.т. 8-911-609-21-05 нач. ЭМУ |  | ф. 16*
4 | ООО "Амкор СК Новгород" | ПС 110 кВ Районная | ф. 70 | ДУ | до 5 мин | 0.8 | Очередь ограничения (МВт) I 7: 0 | 0.8
| дог. №50 |  |  |  | от 5 до 20 мин
| т. 8(8162)940-888 приемная |  |  |  | от 20 до 60 мин
| м.т. 8-921-022-60-22 |  | ф. 61*
м.т. 8-921-190-17-63 гл. энергетик
м.т. 8-921-196-20-28 дежурный
5 | ООО "Прессман Софт Пэкеджинг | ПС 110 кВ Районная | ф. 66 | ДУ | до 5 мин | 0.45 | Очередь ограничения (МВт) I 7: 0 | 0.45
| Новгород" |  |  |  | от 5 до 20 мин
| дог. №11-00011 |  |  |  | от 20 до 60 мин
| т. 8(8162)680-680 приемная, |  | ф. 39*
м.т. 8-960-201-05-55, 8-963-334-58-89 - гл. энергетик
м.т. 8-963-333-46-59 менедж. по безоп и тех. обесп.
м.т. 8-963-330-68-50 нач. тех. отдела
м.т. 8-960-202-08-67 - старший инженер электрик
м.т. 8-906-202-09-54 - дежурный инженер электрик
6 | ОАО "ВН Мясной Двор" | ПС 110 кВ Районная | ф. 27 | ДУ | до 5 мин | 0.5 | Очередь ограничения (МВт) I 7: 0 | 0.5
| дог. №0000085 |  |  |  | от 5 до 20 мин
| т. 8(8162)680-501 приемная, |  |  |  | от 20 до 60 мин
| т. 8(8162)680-511гл. Инженер |  | ф. 44*
т. 8(81620680-565, м.т. 8-965-8085-51-23 гл. энерг.
м.т. 8-911-600-23-21 дежурный
7 | ООО "Гранит" | ПС 110 кВ Районная |  | ОП (ПП) | до 5 мин
| дог. №11-01389 |  |  |  | от 5 до 20 мин
| м.т.8-964-690-69-06 - оперативный персонал |  |  |  | от 20 до 60 мин | 0.25 | Очередь ограничения (МВт) VII 13: 0 | 0.25
ф. 47*, 48*
8 | ОАО "Новгородский завод | ПС 110 кВ Антоново |  | ОП (ПП) | до 5 мин
| стекловолокна" |  |  |  | от 5 до 20 мин
| дог. №01-00054 |  |  |  | от 20 до 60 мин | 1.5 | Очередь ограничения (МВт) VII 13: 0 | 1.5
| т. 8(8162)68-05-90 приемная |  | ф. 08*, 17*
т. 8-931-853-04-44 тех. директор
м.т. 8-921-730-33-13 инженер ОГЭ
9 | ИП Сивкова А.О. (ООО "НОРДИНВЕСТ") | ПС 110 кВ Базовая |  | ОП (ПП) | до 5 мин
| дог. №0000085 |  | ф. 10/10, 10/11 |  | от 5 до 20 мин
| м.т. 8-921-739-90-02 техический директор |  |  |  | от 20 до 60 мин | 0.6 | Очередь ограничения (МВт) VII 13: 0 | 0.6
т. 8(8162) 33-88-50 дежурный
10 | АО "СКТБ РТ" дог. №0000085 | ПС 110 кВ Базовая |  | ОП (ПП) | до 5 мин
| т. 8(8162)76-56-58 приемная |  |  |  | от 5 до 20 мин
| т. 8-950-684-61-14 гл. инженер |  | ф. 11 |  | от 20 до 60 мин | 0.7 | Очередь ограничения (МВт) VII 13: 0 | 0.7
| т. 8(8162)629-083 м.т. 8-921-699-77-68 дежурный |  | ф.69*
11 | ПАО "Контур" дог. №253 от 27.10.2017 | ПС 110 кВ Базовая |  | ОП (ПП) | до 5 мин
| т. 8(8162)680-900 приемная |  | ф. 66, 74
| т. 8(8162)680-910, 680-900 доб. 477 |  |  |  | от 20 до 60 мин | 1.75 | Очередь ограничения (МВт) VII 13: 0 | 1.75
| т. 8(8162)680-887, м.т. 8-965-808-03-33 |  | ф. 79*, 73*, 70*
гл. энергетик
м.т. 8-965-806-74-05 дежурный
12 | ООО "Трубичино" | ПС 330 кВ Новгородская |  | ОП (ПП) | до 5 мин
| дог. №13-00117 |  |  |  | от 5 до 20 мин
| т. 8(8162)741-133 приёмная |  |  |  | от 20 до 60 мин | 0.9 | Очередь ограничения (МВт) VII 13: 0 | 0.9
| т. 8(8162)741-139, м.т. 8-911-601-28-21 гл. энерг., дежурный |  | ф. 01*, 07*, 13*, 15*
13 | АО "НМЗ" | НТЭЦ 110 кВ (Новгородская ТЭЦ ПАО "ТГК-2") |  | ОП (ПП) | до 5 мин
| дог. №01/12/17-ОГЭ |  |  |  | от 5 до 20 мин
| т. 8(8162)940-750 - приёмная |  |  |  | от 20 до 60 мин | 1.8 | Очередь ограничения (МВт) VII 13: 0 | 1.8
| т. 8(8162)940-750 доб. 250, м.т. 8-911-600-74-72 |  | яч. 5*, яч. 46*
зам. главного энерг. по электрохозяйству
т. 8(8162)940-750 доб. 285, м.т. 8-911-600-46-70
ответственный за электрохозяйство
м.т. 8-911-600-66-35 - дежурный
14 | ПАО "Акрон" дог. №11702-1 от 06.12.2019 | ПС 110 кВ 100 ПС 110 кВ 315 | конторль ввода ГВО по величине потребления подстанций | ОП (ПП) | до 5 мин | 14 | Очередь ограничения (МВт) I 7: 0 | 14
| №11702-2 от 06.12.2019 |  |  |  | от 5 до 20 мин | 19.5 | Очередь ограничения (МВт) IV 10: 0 | 19.5
| №11702-3 от 06.12.2019 |  |  |  | от 20 до 60 мин | 15 | Очередь ограничения (МВт) VII 13: 0 | 15
173012 г. Великий Новгород
т. 8(8162)99-65-55 приемная
т. 8(8162)99-62-00 гл. инженер
т. 8(8162)99-62-05 гл. энергетик
т. 8(8162)99-63-77 нач. смены цеха эл. снабж.
т. 8(8162)99-62-54 диспетчер
т. 8(8162)99-61-09 справочная
15 | ООО "Новгородский бекон" | ПС 110 кВ Новоселицы |  | ОП (ПП) | до 5 мин
| п/ф д. Божонка |  |  |  | от 5 до 20 мин
| дог. №53110002312 |  |  |  | от 20 до 60 мин | 1.9 | Очередь ограничения (МВт) VII 13: 0 | 1.9
| т. 8(8162)682-631 приёмная |  | ф. 02*, 03*, 04*, 05*, 06*, 07*, 08*, 09*
м.т. 8-8-965-808-66-23 дежурный э/монтер
16 | ООО "Новгородский бекон" | ПС 110 кВ Чечулино ПС 110 кВ Подберезье |  | ОП (ПП) | до 5 мин
| дог. №53110002312 |  |  |  | от 5 до 20 мин
| т. 8(8162)682-631 приёмная |  |  |  | от 20 до 60 мин | 1 | Очередь ограничения (МВт) VII 13: 0 | 1
| м.т. 8-911-620-02-83 нач. электроцеха |  | ф. 05*, 06*, 07*, 08*
| т. 8(8162)682-670, 8(8162)682-660 дежурный |  | ф. 04*, 05*, 07*, 08*
17 | ОАО "Подберезский | ПС 110 кВ Подберезье |  | ОП (ПП) | до 5 мин
| комбинат хлебепродуктов" |  |  |  | от 5 до 20 мин
| дог. №11-01590 |  | ф. 06, 09 |  | от 20 до 60 мин | 1.13 | Очередь ограничения (МВт) VII 13: 0 | 1.13
т. 8(8162)742-641 приёмная
т. 8(8162) 742-643 гл. инженер
т. 8(8162)742-500, м.т. 8-911-645-24-67
оперативный персонал
18 | ООО "Агрокомплекс" | ПС 110 кВ Спасская |  | ОП (ПП) | до 5 мин
| дог. №51-00191 |  |  |  | от 5 до 20 мин
| м.т. 8-921-964-78-00 - оперативный персонал |  |  |  | от 20 до 60 мин | 1.3 | Очередь ограничения (МВт) VII 13: 0 | 1.3
ф. 01*, 04*
19 | ООО "УРСА Евразия" | ПС 110 кВ Энергомаш | ф. 38 | ДУ | до 5 мин | 1.5 | Очередь ограничения (МВт) III 9: 0 | 1.5
| дог. №53 |  |  |  | от 5 до 20 мин
| т. 8(81665)46-180 приёмная |  |  |  | от 20 до 60 мин
| т. 8(81665)46-180 главный инженер |  | ф. 16*
м.т. 8-921-202-44-60 главный энергетик
т. 8(81665)46-183 охрана
20 | ООО "ЮПМ-Кюммене Чудово" | ПС 110 кВ Энергомаш | ф. 04 | ДУ | до 5 мин | 1.7 | Очередь ограничения (МВт) III 9: 0 | 1.7
| дог. №514 ДОУПЭ от 06.12.2017 |  |  |  | от 5 до 20 мин
| т. 8(81665)44-606 приёмная |  |  |  | от 20 до 60 мин
| т. 8(81665)44-606 главный инженер |  | ф. 54*
т. 8(81665)44-606, м.т. 8-921-202-74-10 гл. энерг.
т. 8(81665)44-616 дежурный по подстанции
21 | ООО "Эс. Си. Джонсон" г. Чудово | ПС 110 кВ Энергомаш | ф. 36 | ОП | до 5 мин
| дог. №53110002230 |  |  |  | от 5 до 20 мин
| м.т. 8-964-310-00-22 директор (секретарь) |  |  |  | от 20 до 60 мин | 2 | Очередь ограничения (МВт) X 16: 0 | 2
| м.т. 8-964-694-49-96 гл. инженер |  | ф. 22
м.т. 8-921-020-19-17 гл. энергетик
м.т. 8-921-198-44-70 дежурный
22 | АО "Энергомаш" | ПС 110 кВ Энергомаш | ф. 13 | ДУ | до 5 мин | 0.5 | Очередь ограничения (МВт) III 9: 0 | 0.5
| дог. №51-00001 |  |  |  | от 5 до 20 мин
| т. 8(81665)49-235 приемная |  |  |  | от 20 до 60 мин
| т. 8(81665)49-306 гл. инженер |  | ф. 19*, 31*, 35*, 37*, 39*
т. 8(81665)49-342 гл. энергетик
|  | ПС 110 кВ Энергомаш | ф. 17 | ДУ |  | 0.3 | Очередь ограничения (МВт) III 9: 0 | 0.3
от 5 до 20 мин
от 20 до 60 мин
ф. 19*, 31*, 35*, 37*, 39*
|  | ПС 110 кВ Энергомаш | ф. 21 | ДУ |  | 0.2 | Очередь ограничения (МВт) III 9: 0 | 0.2
от 5 до 20 мин
от 20 до 60 мин
ф. 19*, 31*, 35*, 37*, 39*
|  | ПС 110 кВ Энергомаш | ф. 33 | ДУ |  | 0.3 | Очередь ограничения (МВт) III 9: 0 | 0.3
от 5 до 20 мин
от 20 до 60 мин
ф. 19*, 31*, 35*, 37*, 39*
23 | ООО "Хасслахерлес" | ПС 110 кВ Вишерская |  | ОП (ПП) | до 5 мин
| дог. №52-00069 |  |  |  | от 5 до 20 мин
| т. 8(8162)968-100 приёмная |  |  |  | от 20 до 60 мин | 1.8 | Очередь ограничения (МВт) X 16: 1.8 | 1.8
| м.т. 8-921-202-02-07 директор |  | ф. 09*, 10*
м.т. 8-921-707-24-24 ст. инженер
м.т.8-921-738-28-58 дежурный
24 | Смешанная нагрузка: Администрация Савинского сельского поселения, МАОУ "Hовоселицкая средняя общеобразовательная школа", Потребительское общество "Новгородское", ОАО "Вымпел-Коммуникации", ОАО "Мегафон", население | ПС 110 кВ Новоселицы | ф. 01 | ДУ | до 5 мин | 0.5 | Очередь ограничения (МВт) I 7: 0 | 0.5
от 5 до 20 мин
от 20 до 60 мин
25 | Смешанная нагрузка: Администрация Савинского сельского поселения, ОАО "Вымпел-Коммуникации", ОАО "Мегафон", Филиал ОАО "Мобильные Теле Системы", ФГУ "Упрдор России", население | ПС 110 кВ Новоселицы | ф. 10 | ДУ | до 5 мин | 0.8 | Очередь ограничения (МВт) I 7: 0 | 0.8
от 5 до 20 мин
от 20 до 60 мин
26 | Смешанная нагрузка: Государственная компания "Российские автомобильные дороги", ООО "Магистраль двух столиц" | ПС 110 кВ Дорожная | ф. 01 | ДУ | до 5 мин | 0.2 | Очередь ограничения (МВт) I 7: 0 | 0.2
от 5 до 20 мин
от 20 до 60 мин
|  | ПС 110 кВ Дорожная | ф. 02 | ДУ | до 5 мин | 0.5 | Очередь ограничения (МВт) I 7: 0 | 0.5
от 5 до 20 мин
от 20 до 60 мин
|  | ПС 110 кВ Дорожная | ф. 03 | ДУ | до 5 мин | 0.4 | Очередь ограничения (МВт) I 7: 0 | 0.4
от 5 до 20 мин
от 20 до 60 мин
|  | ПС 110 кВ Дорожная | ф. 04 | ДУ | до 5 мин | 0.36 | Очередь ограничения (МВт) I 7: 0 | 0.36
от 5 до 20 мин
от 20 до 60 мин
27 | Смешанная нагрузка: Государственная компания "Российские автомобильные дороги", ООО "Магистраль двух столиц" | ПС 110 кВ Магистральная | ф. 01 | ДУ | до 5 мин | 0.2 | Очередь ограничения (МВт) I 7: 0 | 0.2
от 5 до 20 мин
от 20 до 60 мин
|  | ПС 110 кВ Магистральная | ф. 02 | ДУ | до 5 мин | 0.2 | Очередь ограничения (МВт) I 7: 0 | 0.2
от 5 до 20 мин
от 20 до 60 мин
|  | ПС 110 кВ Магистральная | ф. 03 | ДУ | до 5 мин | 0.3 | Очередь ограничения (МВт) I 7: 0 | 0.3
от 5 до 20 мин
от 20 до 60 мин
|  | ПС 110 кВ Магистральная | ф. 04 | ДУ | до 5 мин | 0.4 | Очередь ограничения (МВт) I 7: 0 | 0.4
от 5 до 20 мин
от 20 до 60 мин
28 | Смешанная нагрузка: население п.Батецкий, д.Вшели,д.Гусина Горка, д.Бахарино, д.Глухово, уличное овещение, (пилорама), автомойка, Крестьянское (фермерское) хоз-во Коновалова Ивана Николаевича | ПС 110 кВ Батецкая | ф. 01 | ДУ | до 5 мин | 0 | Очередь ограничения (МВт) III 9: 0
от 5 до 20 мин
от 20 до 60 мин
29 | Смешанная нагрузка: СПК "Красная звезда", ИП Поляков Ю. А., ИП Авдеев С. П., Потребительское общество "Новгородское" (ПО "Новгородское"), население | ПС 110 кВ Батецкая | ф. 02 | ДУ | до 5 мин | 0 | Очередь ограничения (МВт) III 9: 0
от 5 до 20 мин
от 20 до 60 мин
30 | Смешанная нагрузка: МУП "Управляющая компания", ООО"Батецкое ДЭП", ЗАО "Садко", КФХ Свистунова Н. Д., ИП Лобач А. С., ИП Павленко А. А., ИП Ахмедова Н. М., Администрация Батецкого муниципального района, ООО "Новгороднефтепродукт", Потребительское общество "Новгородское" (ПО "Новгородское"), ИП Гасымов М. Н., население | ПС 110 кВ Батецкая | ф. 04 | ДУ | до 5 мин | 0 | Очередь ограничения (МВт) III 9: 0
от 5 до 20 мин
от 20 до 60 мин
31 | Смешанная нагрузка: ОАУСО "Шимский КЦСО (комплексный центр социального обслуживания)", МУ "Шимская ЦКДС " (централизованная культурно-досуговая система), КФХ Акашкин А. И., ООО "Капитан", ИП Ведехин А. С., ИП Митина, КХ Кадырова А. У., ООО "СП "Шелонь-1", Администрация Шимского муниципального района, население | ПС 110 кВ Шимск | ф. 13 | ОП | до 5 мин | 0.45 | Очередь ограничения (МВт) I 7: 0 | 0.45
от 5 до 20 мин
от 20 до 60 мин
32 | Смешанная нагрузка: Администрация Шимского муниципального района, население | ПС 110 кВ Шимск | ф. 14 | ОП | до 5 мин | 0.39 | Очередь ограничения (МВт) I 7: 0 | 0.39
от 5 до 20 мин
от 20 до 60 мин
33 | Смешанная нагрузка: МУП ЖКХ "Солецкого района", ОАО "Газпром газораспределение В. Новгород", ООО "Еврогаз", Солецкое РАЙПО, Администрация Дубровского сельского поселения, ИП Сычев А. В., население | ПС 110 кВ Сольцы | ф. 3 | ДУ | до 5 мин | 0 | Очередь ограничения (МВт) III 9: 0
от 5 до 20 мин
от 20 до 60 мин
34 | Смешанная нагрузка: Солецкое райпо, Администрация горского сельского поселения, СПК "Знамя Ленина", население | ПС 110 кВ Сольцы | ф. 4 | ДУ | до 5 мин | 0 | Очередь ограничения (МВт) III 9: 0
от 5 до 20 мин
от 20 до 60 мин
35 | Смешанная нагрузка: Администрация Горского сельского поселения | ПС 110 кВ Сольцы | ф. 13 | ДУ | до 5 мин | 0 | Очередь ограничения (МВт) III 9: 0
от 5 до 20 мин
от 20 до 60 мин
36 | Смешанная нагрузка: Солецкое райпо, МУП "ЖКХ "Солецкого района", ОАУСО "Солецкий КСЦО", население | ПС 110 кВ Сольцы | ф. 14 | ДУ | до 5 мин | 0 | Очередь ограничения (МВт) III 9: 0
от 5 до 20 мин
от 20 до 60 мин
37 | Смешанная нагрузка: УФПС Новгородской области-филиал ФГУП "Почта России", МАП ЖКХ "Солецкого района", ОАО "Газпром газораспределение В. Новгород", Солецкое РАЙПО, Администрация Выбитского сельского поселения, МАДОУ детский сад №8 г. Сольцы, МБУК "Центр культуры и досуга", ГУ "Солецкая райветстанция", КФХ Колесников Н. С., КФХ Михайлов, население | ПС 110 кВ Сольцы | ф. 16 | ДУ | до 5 мин | 0 | Очередь ограничения (МВт) III 9: 0
от 5 до 20 мин
от 20 до 60 мин
38 | Смешанная нагрузка: д. Желкун, д.Медвежья голова, д.Здринога, д.Песчаное (Поозерье) | ПС 110 кВ Южная | ф. 15 | ДУ | до 5 мин | 1.7 | Очередь ограничения (МВт) I 7: 0 | 1.7
от 5 до 20 мин
от 20 до 60 мин
39 | Смешанная нагрузка:н.п.Панковка, дачи, садоводчество | РП 10 кВ Южное | ф. 3 | ДУ | до 5 мин | 0.2 | Очередь ограничения (МВт) I 7: 0 | 0.2
от 5 до 20 мин
от 20 до 60 мин
40 | Смешанная нагрузка: н.п.Троица, Новое Ракомо, Старое Ракомо | РП 10 кВ Южное | ф. 4 | ДУ | до 5 мин | 0.65 | Очередь ограничения (МВт) I 7: 0 | 0.65
от 5 до 20 мин
от 20 до 60 мин
41 | Смешанная нагрузка: н.п. Старое Ракомо, Три Отрока | РП 10 кВ Южное | ф. 7 | ДУ | до 5 мин | 0.7 | Очередь ограничения (МВт) I 7: 0 | 0.7
от 5 до 20 мин
от 20 до 60 мин
42 | Смешанная нагрузка: Садовое общество "Жасмин", освещение трассы в пн.п.Панковка (светофоры) | РП 10 кВ Южное | ф. 9 | ДУ | до 5 мин | 0.7 | Очередь ограничения (МВт) I 7: 0 | 0.7
от 5 до 20 мин
от 20 до 60 мин
43 | Смешанная нагрузка: газовый распределительный пункт, гаражный комплекс "Акрон", ЧП Ковалев (бетон), фабрика упаковки. | ПС 330 кВ Новгородская | ф. 21 | ОП | до 5 мин | 0.3 | Очередь ограничения (МВт) I 7: 0 | 0.3
от 5 до 20 мин
от 20 до 60 мин
44 | Смешанная нагрузка: н.п.Вашково | ПС 330 кВ Юго-Западная | ф. 1 | ОП | до 5 мин | 0.2 | Очередь ограничения (МВт) I 7: 0 | 0.2
от 5 до 20 мин
от 20 до 60 мин
45 | Смешанная нагрузка: н.п.Видогощь, Кшентицы, ВашковоМагазины, РАЙПО, дачные участки, крестьянское хозяйство (циплята) | ПС 330 кВ Юго-Западная | ф. 3 | ОП | до 5 мин | 0.3 | Очередь ограничения (МВт) I 7: 0 | 0.3
от 5 до 20 мин
от 20 до 60 мин
46 | Смешанная нагрузка: полигон твердых бытовых отходов, н.п.Люболяды, Нащи, Вашково, дачные участки, сады | ПС 330 кВ Юго-Западная | ф. 7 | ОП | до 5 мин | 0.2 | Очередь ограничения (МВт) I 7: 0 | 0.2
от 5 до 20 мин
от 20 до 60 мин
ИТОГО по ПО "ИЭС" до 5 мин. |  |  |  |  | 0 |  | 0 | 0 | 0 | 0 | 0 | 0 | 0 | 0 | 0 | 0 | 31.4
ИТОГО по ПО "ИЭС" от 5 до 20 мин. |  |  |  |  | 0 |  | 0 | 0 | 0 | 0 | 0 | 0 | 0 | 0 | 0 | 0 | 19.5
ИТОГО по ПО "ИЭС" от 20 до 60 мин. |  |  |  |  | 1.8 |  | 0 | 0 | 0 | 0 | 0 | 0 | 0 | 0 | 0 | 1.8 | 31.63
ВСЕГО по ПО "ИЭС" до 20 мин. (включая объем нагрузки до 5 мин.) |  |  |  |  | 0 |  | 0 | 0 | 0 | 0 | 0 | 0 | 0 | 0 | 0 | 0 | 50.9
ВСЕГО по ПО "ИЭС" до 60 мин. (включая объем нагрузки до 5 мин., до 20 мин.) |  |  |  |  | 1.8 |  | 0 | 0 | 0 | 0 | 0 | 0 | 0 | 0 | 0 | 1.8 | 82.53
ИТОГО по ПО "ИЭС" до 5 мин. с нарастающим итогом | [6 empty] | 0 | 0 | 0 | 0 | 0 | 0 | 0 | 0 | 0 | 0
ИТОГО по ПО "ИЭС" от 5 до 20 мин. с нарастающим итогом | [6 empty] | 0 | 0 | 0 | 0 | 0 | 0 | 0 | 0 | 0 | 0
ИТОГО по ПО "ИЭС" от 20 до 60 мин. с нарастающим итогом | [6 empty] | 0 | 0 | 0 | 0 | 0 | 0 | 0 | 0 | 0 | 1.8
ВСЕГО по ПО "ИЭС" до 20 мин. (включая объем нагрузки до 5 мин.) с нарастающим итогом | [6 empty] | 0 | 0 | 0 | 0 | 0 | 0 | 0 | 0 | 0 | 0
ВСЕГО по ПО "ИЭС" до 60 мин. (включая объем нагрузки до 5 мин., до 20 мин.) с нарастающим итогом | [6 empty] | 0 | 0 | 0 | 0 | 0 | 0 | 0 | 0 | 0 | 1.8
ПО "Боровичские электрические сети"
47 | ООО "Элегия" | ПС 110 кВ Сельская |  | ОП (ПП) | до 5 мин.
| дог. №21-00003 |  |  |  | от 5 до 20 мин.
| тел. 8-(816-64) 21-010-приёмная |  |  |  | от 20 до 60 мин | 1 | Очередь ограничения (МВт) IX 15: 0 | 1
| 8-921-101-01-25-оперативный персонал |  | ф. 2*, 8*
48 | АО "Боровичский завод "Полимермаш" | ПС 110 кВ Сельская |  | ОП (ПП) | до 5 мин.
| дог.21-00001 |  |  |  | от 5 до 20 мин.
| т.8-(816-64) 46-588 - секретарь |  |  |  | от 20 до 60 мин | 0.55 | Очередь ограничения (МВт) IX 15: 0 | 0.55
| т.8-(816-64) 90-246 - энергетик |  | ф. 9*, 10*
м.т. 8-921-191-85-24 - оперативный персонал
49 | ОАО БКО | ПС 110 кВ Огнеупоры ПС 110 кВ Рудничная |  | ОП (ПП) | до 5 мин.
| дог.№ 21-00002 |  |  |  | от 5 до 20 мин.
| т.8-(816-64)-9-25-90, 9-25-91-щит управления |  |  |  | от 20 до 60 мин | 2 | Очередь ограничения (МВт) IX 15: 0 | 2
| т.8-(816-64)-2-63-12 диспетчер. |  | Ввод Т-1 110 кВ*
| т.8-921-705-07-09 - дежурный |  | Ввод Т-2 110 кВ*
50 | ООО ИПК "Эльбор" | ПС 110 кВ Прогресс |  | ОП (ПП) | до 5 мин.
| дог.№ 53090002809 |  |  |  | от 5 до 20 мин.
| 89210203330- дежурный |  |  |  | от 20 до 60 мин | 0.5 | Очередь ограничения (МВт) IX 15: 0 | 0.5
ф. 24*, 25*
51 | ООО "Сибелко Неболчи" | ПС 110 кВ Неболчи |  | ОП (ПП) | до 5 мин.
| дог. № 599 от 12.12.2018 |  |  |  | от 5 до 20 мин.
| 8-(816-2)-968-260, 8-911-618-38-80 гл.энерг. |  |  |  | от 20 до 60 мин | 1 | Очередь ограничения (МВт) IX 15: 0 | 1
| 8-(816-2)-968-260, 8-911-612-20-20 ген.дир. |  | ф. 6*, 12*
8-921-200-37-73 оперативный персонал
52 | ООО "Сетново" | ПС 110 кВ Неболчи |  | ОП (ПП) | до 5 мин.
| Договор оказания услуг по передаче электрической энергии №565 от 11.12.2017 |  |  |  | от 5 до 20 мин.
| (81668) 65101; 65-102; 61001; |  |  |  | от 20 до 60 мин | 1 | Очередь ограничения (МВт) IX 15: 0 | 1
| моб. 8-812-930-39-76 ген.дир. |  | ф. 10*, 11*
моб. 8-921-195-97-97 - мастер
моб. 8-921-029-93-95 - оперативный персонал
53 | ЗАО "Пестовский опытно-механический | ПС 110 кВ Пестово |  | ОП (ПП) | до 5 мин.
| завод" дог.№ 25-00017 |  |  |  | от 5 до 20 мин.
| м.т. 8-911-645-65-45 - директор |  |  |  | от 20 до 60 мин | 0.56 | Очередь ограничения (МВт) IX 15: 0 | 0.56
| т. 8-921-707-93-25 - гл.энергетик |  | ф. 10*
8-(816-69)-555-42 - оперативный персонал
54 | ООО "ГК "УЛК" Обособленное подразделение "Пестовский лесопромышленный комплекс" | ПС 110 кВ Пестово |  | ОП (ПП) | до 5 мин.
| дог.№ 45 |  |  |  | от 5 до 20 мин.
| т.8-(816-69)-55-563 главный энергетик |  |  |  | от 20 до 60 мин | 1.5 | Очередь ограничения (МВт) IX 15: 0 | 1.5
| т.8-(816-69)-555-62 оперативный персонал |  | ф. 11*, 12*
главный .энерг.
55 | ООО "Окуловская бумажная фабрика" |  |  | ОП (ПП) | до 5 мин.
| дог.№ 238 от 29.06.2018 | ПС 110 кВ Парахино |  |  | Иванов Владимир Геннадьевич
| т.8-911-603-24-50 - оперативный персонал | ГРУ-6,3 кВ |  |  | от 20 до 60 мин. | 1.1 | Очередь ограничения (МВт) IX 15: 0 | 1.1
| т.8-(816-57)-23-012 (приемная) |  | ф. 5*, 13*
| т.8-(812)-336-27-01 (приемная) |  | ф. 28*, 35*, 39*, 40*
56 | Государственная компания "Автодор" | ПС 110 кВ Варгусово | ф. 2* | ДУ | до 5 мин. | 0.15 | Очередь ограничения (МВт) II 8: 0 | 0.15
| дог.№ 53080001902 |  |  |  | от 5 до 20 мин.
| 89654038482 - руководитель |  |  |  | от 20 до 60 мин
89295736454 - отв.за эл.хозяйство
89116101903 - отв.за эл.хозяйство
|  | ПС 110 кВ Варгусово | ф. 3* | ДУ | до 5 мин. | 0.15 | Очередь ограничения (МВт) II 8: 0 | 0.15
от 5 до 20 мин.
от 20 до 60 мин
57 | Государственная компания "Автодор" | ПС 110 кВ Бор | ф. 1* | ДУ | до 5 мин. | 0.15 | Очередь ограничения (МВт) II 8: 0 | 0.15
| дог.№ 53080001902 |  |  |  | от 5 до 20 мин.
| 89654038482 - руководитель |  |  |  | от 20 до 60 мин
89295736454 - отв.за эл.хозяйство
89116101903 - отв.за эл.хозяйство
|  | ПС 110 кВ Бор | ф. 3* | ДУ | до 5 мин. | 0.15 | Очередь ограничения (МВт) II 8: 0 | 0.15
от 5 до 20 мин.
от 20 до 60 мин
58 | ООО "Завод Агрокабель" |  |  | ОП (ПП) | до 5 мин.
| дог. №53-00024 | ПС 330 кВ Окуловская |  |  | от 5 до 20 мин.
| 8 (816-57) 2-33-85, 2-37-31 - директор | ПС 10 кВ Окуловка 1 |  |  | от 20 до 60 мин. | 1 | Очередь ограничения (МВт) IX 15: 0 | 1
| 8 (816-57) 2-36-33 - тех. руководитель | ПС 110 кВ Окуловка-тяговая | ф. 21*, 35*, 7*
8 (816-57) 2-38-81 - оперативный персонал
8-(816-57) 2-30-49 - производство
59 | Смешанная нагрузка: ЗАО "УМ 282"; ООО "Экономдизайн"; Хрусталёв ВВ; СПК "Прогресс"; ИП Сканцев ДН; уличное освещение; СКЗ и ГРП (газораспределит.пункт); ООО "Звезда 2"; ООО "Мста М"; детский сад; ООО "Родина"; ИП Фомин КА; ООО "Мельница Боровичи"; Шевяков АГ; ООО "Автолига сервис"; ТК "Новгородская"; население. | ПС 110 кВ Прогресс | ф. 1 | ОП | до 5 мин. | 0.8 | Очередь ограничения (МВт) II 8: 0 | 0.8
от 5 до 20 мин.
от 20 до 60 мин.
60 | Смешанная нагрузка: ООО "Зета-Контакт"; ООО "Тухун"; уличное освещение; Почта; СКЗ; Казаков А.С.;Сапожников М.А.; ООО" Баккара"; Библиотека; детский сад; ООО "Родина"; ООО "Компания СЭВ; Карьер; ТК "Новгородская"; пилорамы; население. | ПС 110 кВ Прогресс | ф. 2 | ОП | до 5 мин. | 0.6 | Очередь ограничения (МВт) II 8: 0 | 0.6
от 5 до 20 мин.
от 20 до 60 мин.
61 | Смешанная нагрузка: ООО "Родина"; СТ "Мелиоратор";ООО "Борохотник"; ООО "Молочный дворик"; ИП Орловская; население. | ПС 110 кВ Прогресс | ф. 3 | ОП | до 5 мин. | 0.3 | Очередь ограничения (МВт) II 8: 0 | 0.3
от 5 до 20 мин.
от 20 до 60 мин.
62 | Смешанная нагрузка: уличное освещение; Церковь; Клуб; ИП Константинова; ООО "Триф"; УФПС ФГУП "Почта России", ТЦ ОАО "Деметра"; ИП Ищенко; ИП Яковлев; ООО "Родина"; МБУК "МКБО"; ИП Цыганкова; ИП Орловская; ООО МЕТСЕ; Булина ИВ; ООО "Норд энерго"; Васильева АВ; ТК Новгородская; население. | ПС 110 кВ Прогресс | ф. 4 | ОП | до 5 мин. | 0.4 | Очередь ограничения (МВт) II 8: 0 | 0.4
от 5 до 20 мин.
от 20 до 60 мин.
63 | Смешанная нагрузка: ООО " Грозный" ; ООО " СтальПром" ; Имадов А.М. ; ЗАО "УМ 282"; ООО "Боровичский Мясокомбинат"; ООО "Инвестрой"; Гурьянов АА; ИП Макаренкова А.А.УФПС ФГУП " Почта России"; Жуков АВ; Утленко ДВ; Белокуров СА; Котельникова ЕН; Иванова ГА; Федотов МС; Трошков СА; ИП Сканцев ДН; уличное освещение; Сельская администрация; Умов СА; ИП Иванова; ИП Тонян; ИП Сабиров; аптека; детский сад; Краснов ЮВ; ИП Плотникова; Клуб; Кобзев АМ; ИП Саркисян; ИП Бойцов; ИП Смирнов; Балагуров ДГ; Тиховская ВГ; ТК "Новгородская"; ООО "Гидроспецстрой"; ООО Т2 Мобайл; население: | ПС 110 кВ Прогресс | ф. 5 | ОП | до 5 мин. | 0.7 | Очередь ограничения (МВт) II 8: 0 | 0.7
от 5 до 20 мин.
от 20 до 60 мин.
64 | Смешанная нагрузка: ИП Соловьёв СА; ИП Кудряшов; ИП Силин АС; ИП Махова Е.А.; ИП Румянцев АВ; ООО "СК Монополис"; ИП Яковлев С.И.; ИП Бойцов СВ; ИП Кронштадтова ЕМ; ИП Густяков И.А.; ИП Петрова ИМ; ИП Веселов АИ; ООО "Универсал-строй"; ИП Кузин ИП Чугунова СВ; ИП Веселов ИМ; уличное освещение; ООО "Строй-гид"; население. | ПС 110 кВ Пестово | ф. 6 | ДУ | до 5 мин. | 0.5 | Очередь ограничения (МВт) II 8: 0 | 0.5
от 5 до 20 мин.
от 20 до 60 мин.
65 | Смешанная нагрузка: Уличное освещение; ИП Катешев ЕН; ИП Радыгин СВ; ИП Лебедева ВВ; МОБУ ДОД "ДЮСШ"; ИП Орлов ВВ; население. | ПС 110 кВ Пестово | ф. 9 | ДУ | до 5 мин. | 0.3 | Очередь ограничения (МВт) II 8: 0 | 0.3
от 5 до 20 мин.
от 20 до 60 мин.
66 | Смешанная нагрузка: Уличное освещение; КХ Джамалова МГ; КХ Михалева АС; ИП Андреева ЛА; ООО "Трансстроймеханизация"; ИП Мишиева ИИ; население. | ПС 330 кВ Окуловская | ф. 14 | ОП | до 5 мин. | 0.4 | Очередь ограничения (МВт) II 8: 0 | 0.4
от 5 до 20 мин.
от 20 до 60 мин.
67 | Смешанная нагрузка: Дом культуры; уличное освещение; Приход А.Невского; ООО "Первая Национальная группа"; ФГБУ НП "Валдайский"; ФГБУ "Национальный парк"; ООО "Русские башни"; Силиверстов И.А.;МАОУ "Школа Боровно"; ООО "Интерэнергосоюз"; население | ПС 330 кВ Окуловская | ф. 29 | ОП | до 5 мин. | 0.5 | Очередь ограничения (МВт) II 8: 0 | 0.5
от 5 до 20 мин.
от 20 до 60 мин.
68 | Смешанная нагрузка: Уличное освещение, АОУСО "Окуловский КЦСО" (культурный центр); ООО "Завод Агрокабель"; часовня; население. | ПС 330 кВ Окуловская | ф. 35 | ОП | до 5 мин. | 1.5 | Очередь ограничения (МВт) II 8: 0 | 1.5
от 5 до 20 мин.
от 20 до 60 мин.
69 | Смешанная нагрузка: ИП Усманов РХ; ООО "ВкусПродукт"; ООО "Мста-Лес"; уличное освещение; ИП Иванова СП; ИП Максимов СБ; ООО "Радуга"; ЧП Федоров С. Г.; МАУ "Физкультурно-спортивный центр"; население. | ПС 110 кВ Любытино | ф. 3 | ДУ | до 5 мин. | 0.4 | Очередь ограничения (МВт) II 8: 0 | 0.4
от 5 до 20 мин.
от 20 до 60 мин.
70 | Смешанная нагрузка: ИП Егоров СП; КХ Кузьмина; ИП Писарева ЕС; ООО "ВкусПродукт"; КФХ Пегливанян А.Б.; население. | ПС 110 кВ Любытино | ф. 5 | ДУ | до 5 мин. | 0.4 | Очередь ограничения (МВт) II 8: 0 | 0.4
от 5 до 20 мин.
от 20 до 60 мин.
71 | Смешанная нагрузка: Дом культуры; библиотеки; уличное освещение; ООО Агрофирма "Государь"; АО "ОКТАГОН"; Гончаренко ЕЛ; Литвинов ОЮ; ППО ПАО "Акрон" НОО РХП; ООО Агрофирма "ГОСУДАРЬ"; ООО "ЛЮБЫТИНО-ХУТОР"; население. | ПС 110 кВ Любытино | ф. 6 | ДУ | до 5 мин. | 0.4 | Очередь ограничения (МВт) II 8: 0 | 0.4
от 5 до 20 мин.
от 20 до 60 мин.
72 | Смешанная нагрузка: уличное освещение; Савенков ВВ; Зудин СА; ПАО Вымпелком; ФГУП " РТРС" Новгородский филиал ОРТПЦ (радио-телевизионный передающий центр; население. | ПС 110 кВ Любытино | ф. 8 | ДУ | до 5 мин. | 0.3 | Очередь ограничения (МВт) II 8: 0 | 0.3
от 5 до 20 мин.
от 20 до 60 мин.
73 | Смешанная нагрузка: ООО "Любытино-слалом"; уличное освещение; ПМРО прихода церкви Вознесения Господня; ООО "СтройПрогресс"; население. | ПС 110 кВ Любытино | ф. 7 | ДУ | до 5 мин. | 0.4 | Очередь ограничения (МВт) II 8: 0 | 0.4
от 5 до 20 мин.
от 20 до 60 мин.
74 | Смешанная нагрузка: ООО "Новгороднефтепродукт"; уличное освещение; ИП Костандян КС; ИП Егорова ЕА; ИП Туманов АВ; ООО "Экосити"; Семенов ВБ; ООО "АВЕРЬЯНОВО"; население. | ПС 110 кВ Любытино | ф. 12 | ДУ | до 5 мин. | 0.35 | Очередь ограничения (МВт) II 8: 0 | 0.35
от 5 до 20 мин.
от 20 до 60 мин.
75 | Смешанная нагрузка: ООО "Мошенское ДЭП" (дорожно эксплуатационное предприятие); уличное освещение; ООО "Грин-ВУД"; ООО "Галс"; Кр. хоз-во Кондратьева А.Д.; Мошенское РайПО; ООО "Стимул"; МОУ "СОШ с. Мошенское"; МУ Автобаза; библиотека; клуб; ИП Авакян РГ; Ганичев О.В.; ООО Содружество; ИП Голубева АА; Антонов АН; ООО "Рубеж"; ООО ТК Новгородская; население. | ПС 110 кВ Мошенское | ф. 2 | ОП | до 5 мин. | 0.5 | Очередь ограничения (МВт) II 8: 0 | 0.5
от 5 до 20 мин.
от 20 до 60 мин.
76 | Смешанная нагрузка: Хвойнинское РайПО; ООО "Норд"; МБУК ЦКДО "Гармония"; МОУ "СОШ д. Остахново"; уличное освещение; Королев ДЕ; Жегалин СК; Лесничество; Рыльская СС; СХК "Родина"; Пинаев АВ; ПАО Ростелеком; ООО ТК Новгородская; население. | ПС 110 кВ Хвойная | ф. 7 | ОП | до 5 мин. | 0.4 | Очередь ограничения (МВт) II 8: 0 | 0.4
от 5 до 20 мин.
от 20 до 60 мин.
77 | Смешанная нагрузка: КХ Кондратьев; ООО "Техсервис"; Хвойнинское РайПО; Почта; уличное освещение; МОУ "СОШИ д. Мякишево"; ООО "Ермак"; НАО "ТЭК"; население. | ПС 110 кВ Хвойная | ф. 5 | ОП | до 5 мин. | 0.2 | Очередь ограничения (МВт) II 8: 0 | 0.2
от 5 до 20 мин.
от 20 до 60 мин.
ИТОГО по ПО "БЭС" до 5 мин. |  |  |  |  | 0 |  | 0 | 0 | 0 | 0 | 0 | 0 | 0 | 0 | 0 | 0
ИТОГО по ПО "БЭС" от 5 до 20 мин. |  |  |  |  | 0 |  | 0 | 0 | 0 | 0 | 0 | 0 | 0 | 0 | 0 | 0
ИТОГО по ПО БЭС" от 20 до 60 мин. |  |  |  |  | 0 |  | 0 | 0 | 0 | 0 | 0 | 0 | 0 | 0 | 0 | 0
ВСЕГО по ПО "БЭС" до 20 мин. (включая объем нагрузки до 5 мин.) |  |  |  |  | 0 |  | 0 | 0 | 0 | 0 | 0 | 0 | 0 | 0 | 0 | 0
ВСЕГО по ПО "БЭС" до 60 мин. (включая объем нагрузки до 5 мин., до 20 мин.) |  |  |  |  | 0 |  | 0 | 0 | 0 | 0 | 0 | 0 | 0 | 0 | 0 | 0
ИТОГО по ПО "БЭС" до 5 мин. с нарастающим итогом | [6 empty] | 0 | 0 | 0 | 0 | 0 | 0 | 0 | 0 | 0 | 0
ИТОГО по ПО "БЭС" от 5 до 20 мин. с нарастающим итогом | [6 empty] | 0 | 0 | 0 | 0 | 0 | 0 | 0 | 0 | 0 | 0
ИТОГО по ПО "БЭС" от 20 до 60 мин. с нарастающим итогом | [6 empty] | 0 | 0 | 0 | 0 | 0 | 0 | 0 | 0 | 0 | 0
ВСЕГО по ПО "БЭС" до 20 мин. (включая объем нагрузки до 5 мин.) с нарастающим итогом | [6 empty] | 0 | 0 | 0 | 0 | 0 | 0 | 0 | 0 | 0 | 0
ВСЕГО по ПО "БЭС" до 60 мин. (включая объем нагрузки до 5 мин., до 20 мин.) с нарастающим итогом | [6 empty] | 0 | 0 | 0 | 0 | 0 | 0 | 0 | 0 | 0 | 0
ПО "Валдайские электрические сети"
Валдайский РЭС
78 | Смешанная нагрузка:населенные пункты Большие Луки, Гибно, Демянск, Зеленая, Ильина Гора, Малиновка, Малые, Луки, Пахомовщина, Подгорье, Покровка, Поцепово, Твердово, Усадьба (Песоцкое с/п), Фишово, Хозюпино, Шульгина Гора, Щеглово. Промышленность (пилорама, маштнный двор, мастерские ); торговля (магазин); с/х (телятник, кормоцех, зерноток, склад, ферма); транспорт (АЗС) | ПС 110 кВ Демянск | ф. 1 | ОП | до 5 мин. | 0.4 | Очередь ограничения (МВт) III 9: 0 | 0.4
от 5 до 20 мин.
от 20 до 60 мин
79 | Смешанная нагрузка: населенные пункты Большие Луки, Боровицы, Демянск, Каменка (Песоцкое с/п), Красная Горка, Пески. Торговля (магазин); промышленность (пилорама, мастерские) с/х (коровник); | ПС 110 кВ Демянск | ф. 2 | ОП | до 5 мин. | 0.35 | Очередь ограничения (МВт) III 9: 0 | 0.35
от 5 до 20 мин.
от 20 до 60 мин
80 | Смешанная нагрузка:населенные пункты Аркадово, Демянск, Добросли, Костьково, Малый Заход, Новинка, Новое Сохново, Ользи, Петровское, Старое Сохново, Шумилов Бор, Шумилово. Торговля (магазин); промышленность (станция катодной защиты, пилорама), транспорт (АЗС); услуги (база отдыха); | ПС 110 кВ Демянск | ф. 3 | ОП | до 5 мин. | 0.3 | Очередь ограничения (МВт) III 9: 0 | 0.3
от 5 до 20 мин.
от 20 до 60 мин
81 | Смешанная нагрузка: населенные пункты Болдыри, Борок, Высокуша, Вязовня, Головково, Демянск, Ермаково, Заболотье (Тарасовское с/п), Игожево, Икандово, Леониха, Меглино, Новые Ладомири, Пеньково, Тарасово. Торговля (магазин); промышленность (пилорама). | ПС 110 кВ Демянск | ф. 8 | ОП | до 5 мин. | 0.25 | Очередь ограничения (МВт) III 9: 0 | 0.25
от 5 до 20 мин.
от 20 до 60 мин
82 | Смешанная нагрузка: населенные пункты Кожевниково, Михеево, Намещи, Скобово, Шишково. Торговля (магазин); промышленность (пилорама). | ПС 110 кВ Демянск | ф. 9 | ОП | до 5 мин. | 0.2 | Очередь ограничения (МВт) III 9: 0 | 0.2
от 5 до 20 мин.
от 20 до 60 мин
83 | Смешанная нагрузка:населенные пункты Большое Опуево, Глебовщина, Демянск, Жирково, Заозерье, Новое Подсосонье, Пекахино. Промышленность (цех по переработке молока, мастерские). | ПС 110 кВ Демянск | ф. 11 | ОП | до 5 мин. | 0.25 | Очередь ограничения (МВт) III 9: 0 | 0.25
от 5 до 20 мин.
от 20 до 60 мин
84 | Смешанная нагрузка: населенные пункты Долгий Бор, Литвиново, Мокрый Остров, Новая Болотница, Переезд, Светлый, Старая Болотница, Стуковья, Топорково, Ярково. ООО «Свинокомплекс "Устьволмский"», ИП Ткачик, ООО "Тим-Экс", ООО "Лукойл-Энергосервис", ГОКУ МЦ 2Резерв", ООО "Крестцысельхозхимия", МАОУ "Детская флотилия "Парус", ФГУ "Упрдор России", ОАО "Вымпел-Коммуникации", Филиал "Мобильные ТелеСистемы" МАУДО ДООЦ "Гверстянец". | ПС 110 кВ Крестцы | ф. 2 | ОП | до 5 мин. | 0.2 | Очередь ограничения (МВт) III 9: 0 | 0.2
от 5 до 20 мин.
от 20 до 60 мин
85 | Смешанная нагрузка: население, ООО "Тимбер Тек", ООО "Валдайский жемчуг", ООО Биопродмаш", АО "Петербургская сбытовая компания", ИП Андреев А.Н., ООО "ЭнергоСервис" | ПС 110 кВ Крестцы | ф. 10 | ОП | до 5 мин. | 0.37 | Очередь ограничения (МВт) III 9: 0 | 0.37
от 5 до 20 мин.
от 20 до 60 мин
86 | Смешанная нагрузка: население, ФГУП "РТРС" Новгородский филиал ОРТПЦ, ООО "Крестцысельхозхимия", ООО "ПилПром". | ПС 110 кВ Крестцы | ф. 12 | ОП | до 5 мин. | 0.2 | Очередь ограничения (МВт) III 9: 0 | 0.2
от 5 до 20 мин.
от 20 до 60 мин
87 | Смешанная нагрузка: население Моисеевского, Маревского сельского поселения, уличное освещение, ООО "Новгороднефтепродукт" (АЗС-56), магазины, АМДОУ детский сад. | ПС 110 кВ Марёво | ф. 1 | ДУ | до 5 мин. | 0.15 | Очередь ограничения (МВт) III 9: 0 | 0.15
от 5 до 20 мин.
от 20 до 60 мин
88 | Смешанная нагрузка: население Моисеевского, Маревского сельского поселения, уличное освещение, котельная. | ПС 110 кВ Марёво | ф. 2 | ДУ | до 5 мин. | 0.2 | Очередь ограничения (МВт) III 9: 0 | 0.2
от 5 до 20 мин.
от 20 до 60 мин
89 | Смешанная нагрузка: население Моисеевского, Маревского, Велильского сельского поселения, уличное освещение, ИП Сулайманов Ш.И., ООО 2т2 Мобайл", ПБОЮЛ Сулайманов (пилорама), ООО "Горские устья". | ПС 110 кВ Марёво | ф. 4 | ДУ | до 5 мин. | 0.1 | Очередь ограничения (МВт) III 9: 0 | 0.1
от 5 до 20 мин.
от 20 до 60 мин
90 | Смешанная нагрузка: население Молвотицкого, Моисеевского, Маревского сельского поселения, уличное освещение, магазины. | ПС 110 кВ Марёво | ф. 5 | ДУ | до 5 мин. | 0.1 | Очередь ограничения (МВт) III 9: 0 | 0.1
от 5 до 20 мин.
от 20 до 60 мин
91 | Смешанная нагрузка: население Моисеевского сельского поселения, уличное освещение. | ПС 110 кВ Марёво | ф. 7 | ДУ | до 5 мин. | 0.1 | Очередь ограничения (МВт) III 9: 0 | 0.1
| магазины |  |  |  | от 5 до 20 мин.
от 20 до 60 мин
92 | Смешанная нагрузка: население Моисеевского сельского поселения, уличное освещение, ТК Новгородская (котельная), МРЭС (отопление, освещение), ООО "Русбиоком". | ПС 110 кВ Марёво | ф. 8 | ДУ | до 5 мин. | 0.1 | Очередь ограничения (МВт) III 9: 0 | 0.1
от 5 до 20 мин.
от 20 до 60 мин
93 | Смешанная нагрузка: население Моисеевского, Маревского сельского поселения, уличное освещение, ПБОЮЛ Лемко И.И. (пилорама), магазин, АМДОУ детский сад. | ПС 110 кВ Марёво | ф. 9 | ДУ | до 5 мин. | 0.1 | Очередь ограничения (МВт) III 9: 0 | 0.1
от 5 до 20 мин.
от 20 до 60 мин
ИТОГО по Валдайскому РЭС до 5 мин. |  |  |  |  | 0 |  | 0 | 0 | 0 | 0 | 0 | 0 | 0 | 0 | 0 | 0
ИТОГО по Валдайскому РЭС от 5 до 20 мин. |  |  |  |  | 0 |  | 0 | 0 | 0 | 0 | 0 | 0 | 0 | 0 | 0 | 0
ИТОГО по Валдайскому РЭС от 20 до 60 мин. |  |  |  |  | 0 |  | 0 | 0 | 0 | 0 | 0 | 0 | 0 | 0 | 0 | 0
ВСЕГО по Валдайскому РЭС до 20 мин. (включая объем нагрузки до 5 мин.) |  |  |  |  | 0 |  | 0 | 0 | 0 | 0 | 0 | 0 | 0 | 0 | 0 | 0
ВСЕГО по Валдайскому РЭС до 60 мин. (включая объем нагрузки до 5 мин., до 20 мин.) |  |  |  |  | 0 |  | 0 | 0 | 0 | 0 | 0 | 0 | 0 | 0 | 0 | 0
ИТОГО по Валдайскому РЭС до 5 мин. с нарастающим итогом | [6 empty] | 0 | 0 | 0 | 0 | 0 | 0 | 0 | 0 | 0 | 0
ИТОГО по Валдайскому РЭС от 5 до 20 мин. с нарастающим итогом | [6 empty] | 0 | 0 | 0 | 0 | 0 | 0 | 0 | 0 | 0 | 0
ИТОГО по Валдайскому РЭС от 20 до 60 мин. с нарастающим итогом | [6 empty] | 0 | 0 | 0 | 0 | 0 | 0 | 0 | 0 | 0 | 0
ВСЕГО по Валдайскому РЭС до 20 мин. (включая объем нагрузки до 5 мин.) с нарастающим итогом | [6 empty] | 0 | 0 | 0 | 0 | 0 | 0 | 0 | 0 | 0 | 0
ВСЕГО по Валдайскому РЭС до 60 мин. (включая объем нагрузки до 5 мин., до 20 мин.) с нарастающим итогом | [6 empty] | 0 | 0 | 0 | 0 | 0 | 0 | 0 | 0 | 0 | 0
ПО "Валдайские электрические сети"
Старорусский РЭС
94 | ОАО "ПФК" | ПС 110 кВ Парфино |  | ОП (ПП) | до 5 мин.
| т. 8-964-310-70-79 - гл. энергетик |  | ф. 7 (6 кВ) |  | от 5 до 20 мин.
| т. 8-(816-50)-68-560, 8-921-697-19-58 - |  |  |  | от 20 до 60 мин | 1.2 | Очередь ограничения (МВт) VIII 14: 0 | 1.2
| главный инженер |  | ф. 3* (6 кВ)
т.8-(816-50)68-548 начальник энергослужбы
8-921-024-54-12 - оперативный персонал
95 | НОАУ "Демянский | ПС 110 кВ Медниково |  | ОП (ПП) | до 5 мин.
| лесхоз" |  |  |  | от 5 до 20 мин.
| тел.8-(816-52)-58-537 - приемная |  | ф. 9 |  | от 20 до 60 мин | 0.4 | Очередь ограничения (МВт) VIII 14: 0 | 0.4
м.т. 8-911-612-00-53 оперативный персонал
96 | ООО"ЭКО ВУД" тел.8-911-351-05-82 оперативный персонал | ПС 110 кВ Парфино | ф. 4 (6 кВ) | ОП (ПП) | до 5 мин.
от 5 до 20 мин.
[5 empty] | от 20 до 60 мин | 0.8 | Очередь ограничения (МВт) VIII 14: 0 | 0.8
97 | ИП Иванов М.Е тел.8-(816-50)-61-984, 8-911-614-01-26 оперативный персонал | ПС 110 кВ Парфино | ф. 1 (10 кВ) | ОП (ПП) | до 5 мин.
от 5 до 20 мин.
[5 empty] | от 20 до 60 мин | 0.8 | Очередь ограничения (МВт) VIII 14: 0 | 0.8
98 | Смешанная нагрузка (частный сектор, с/х предприятия, магазины, школа) | ПС 110 кВ Русса | ф. 5 | ДУ | до 5 мин. | 0.5 | Очередь ограничения (МВт) I 7: 0 | 0.5
от 5 до 20 мин.
от 20 до 60 мин
ИТОГО по Старорусскому РЭС до 5 мин. |  |  |  |  | 0 |  | 0 | 0 | 0 | 0 | 0 | 0 | 0 | 0 | 0 | 0
ИТОГО по Старорусскому РЭС от 5 до 20 мин. |  |  |  |  | 0 |  | 0 | 0 | 0 | 0 | 0 | 0 | 0 | 0 | 0 | 0
ИТОГО по Старорусскому РЭС от 20 до 60 мин. |  |  |  |  | 0 |  | 0 | 0 | 0 | 0 | 0 | 0 | 0 | 0 | 0 | 0
ВСЕГО по Старорусскому РЭС до 20 мин. (включая объем нагрузки до 5 мин.) |  |  |  |  | 0 |  | 0 | 0 | 0 | 0 | 0 | 0 | 0 | 0 | 0 | 0
ВСЕГО по Старорусскому РЭС до 60 мин. (включая объем нагрузки до 5 мин., до 20 мин.) |  |  |  |  | 0 |  | 0 | 0 | 0 | 0 | 0 | 0 | 0 | 0 | 0 | 0
ИТОГО по Старорусскому РЭС до 5 мин. с нарастающим итогом | [6 empty] | 0 | 0 | 0 | 0 | 0 | 0 | 0 | 0 | 0 | 0
ИТОГО по Старорусскому РЭС от 5 до 20 мин. с нарастающим итогом | [6 empty] | 0 | 0 | 0 | 0 | 0 | 0 | 0 | 0 | 0 | 0
ИТОГО по Старорусскому РЭС от 20 до 60 мин. с нарастающим итогом | [6 empty] | 0 | 0 | 0 | 0 | 0 | 0 | 0 | 0 | 0 | 0
ВСЕГО по Старорусскому РЭС до 20 мин. (включая объем нагрузки до 5 мин.) с нарастающим итогом | [6 empty] | 0 | 0 | 0 | 0 | 0 | 0 | 0 | 0 | 0 | 0
ВСЕГО по Старорусскому РЭС до 60 мин. (включая объем нагрузки до 5 мин., до 20 мин.) с нарастающим итогом | [6 empty] | 0 | 0 | 0 | 0 | 0 | 0 | 0 | 0 | 0 | 0
ИТОГО по ПО "ВЭС" до 5 мин. |  |  |  |  | 0 |  | 0 | 0 | 0 | 0 | 0 | 0 | 0 | 0 | 0 | 0
ИТОГО по ПО "ВЭС" 5 до 20 мин. |  |  |  |  | 0 |  | 0 | 0 | 0 | 0 | 0 | 0 | 0 | 0 | 0 | 0
ИТОГО по ПО "ВЭС" 20 до 60 мин. |  |  |  |  | 0 |  | 0 | 0 | 0 | 0 | 0 | 0 | 0 | 0 | 0 | 0
ВСЕГО по ПО "ВЭС" до 20 мин. (включая объем нагрузки до 5 мин.) |  |  |  |  | 0 |  | 0 | 0 | 0 | 0 | 0 | 0 | 0 | 0 | 0 | 0
ВСЕГО по ПО "ВЭС" до 60 мин. (включая объем нагрузки до 5 мин., до 20 мин.) |  |  |  |  | 0 |  | 0 | 0 | 0 | 0 | 0 | 0 | 0 | 0 | 0 | 0
ИТОГО по ПО "ВЭС" до 5 мин. с нарастающим итогом | [6 empty] | 0 | 0 | 0 | 0 | 0 | 0 | 0 | 0 | 0 | 0
ИТОГО по ПО "ВЭС" от 5 до 20 мин. с нарастающим итогом | [6 empty] | 0 | 0 | 0 | 0 | 0 | 0 | 0 | 0 | 0 | 0
ИТОГО по ПО "ВЭС" от 20 до 60 мин. с нарастающим итогом | [6 empty] | 0 | 0 | 0 | 0 | 0 | 0 | 0 | 0 | 0 | 0
ВСЕГО по ПО "ВЭС" до 20 мин. (включая объем нагрузки до 5 мин.) с нарастающим итогом | [6 empty] | 0 | 0 | 0 | 0 | 0 | 0 | 0 | 0 | 0 | 0
ВСЕГО по ПО "ВЭС" 60 мин. (включая объем нагрузки до 5 мин., до 20 мин.) с нарастающим итогом | [6 empty] | 0 | 0 | 0 | 0 | 0 | 0 | 0 | 0 | 0 | 0
ИТОГО по Новгородскому филиалу ПАО "Россети Северо-Запад" до 5 мин. |  |  |  |  | 0 |  | 0 | 0 | 0 | 0 | 0 | 0 | 0 | 0 | 0 | 0
ИТОГО по Новгородскому филиалу ПАО "Россети Северо-Запад" от 5 до 20 мин. |  |  |  |  | 0 |  | 0 | 0 | 0 | 0 | 0 | 0 | 0 | 0 | 0 | 0
ИТОГО по Новгородскому филиалу ПАО "Россети Северо-Запад" от 20 до 60 мин. |  |  |  |  | 1.8 |  | 0 | 0 | 0 | 0 | 0 | 0 | 0 | 0 | 0 | 1.8
ВСЕГО по Новгородскому филиалу ПАО "Россети Северо-Запад" до 20 мин. (включая объем нагрузки до 5 мин.) |  |  |  |  | 0 |  | 0 | 0 | 0 | 0 | 0 | 0 | 0 | 0 | 0 | 0
ВСЕГО по Новгородскому филиалу ПАО "Россети Северо-Запад" до 60 мин. (включая объем нагрузки до 5 мин., до 20 мин.) |  |  |  |  | 1.8 |  | 0 | 0 | 0 | 0 | 0 | 0 | 0 | 0 | 0 | 1.8
ИТОГО по Новгородскому филиалу ПАО "Россети Северо-Запад" до 5 мин. с нарастающим итогом | [6 empty] | 0 | 0 | 0 | 0 | 0 | 0 | 0 | 0 | 0 | 0
ИТОГО по Новгородскому филиалу ПАО "Россети Северо-Запад" от 5 до 20 мин. с нарастающим итогом | [6 empty] | 0 | 0 | 0 | 0 | 0 | 0 | 0 | 0 | 0 | 0
ИТОГО по Новгородскому филиалу ПАО "Россети Северо-Запад" от 20 до 60 мин. с нарастающим итогом | [6 empty] | 0 | 0 | 0 | 0 | 0 | 0 | 0 | 0 | 0 | 1.8
ВСЕГО по Новгородскому филиалу ПАО "Россети Северо-Запад" до 20 мин. (включая объем нагрузки до 5 мин.) с нарастающим итогом | [6 empty] | 0 | 0 | 0 | 0 | 0 | 0 | 0 | 0 | 0 | 0
ВСЕГО по Новгородскому филиалу ПАО "Россети Северо-Запад" до 60 мин. (включая объем нагрузки до 5 мин., до 20 мин.) с нарастающим итогом | [6 empty] | 0 | 0 | 0 | 0 | 0 | 0 | 0 | 0 | 0 | 1.8
Потребители АО "Новгородоблэлектро"
Новгородское отделение, тел. диспетчера 77-22-22
99 | Промышленная зона | ПС 110 кВ Районная | ф.41 | ДУ | до 5 мин. | 0.5 | Очередь ограничения (МВт) I 7: 0.42408 | 0.5
| (ООО "Новгородснаб" тел.:62-82-46, 62-86-04 |  |  |  | от 5 до 20 мин.
| ООО "Лес" тел.:8-911-027-03-04) и др. |  |  |  | от 20 до 60 мин
тел. 77-22-22 деж. диспетчер НОКЭ
100 | Промышленная зона | ПС 110 кВ Районная | ф.33 | ДУ | до 5 мин. | 0.4 | Очередь ограничения (МВт) I 7: 0.24768 | 0.4
| (ЗАО "Стройснаб" тел.:73-26-14, |  |  |  | от 5 до 20 мин.
| 8-911-633-12-15 |  |  |  | от 20 до 60 мин
ООО "Фабус" тел.:640-052, 640-202
ООО "Строительное предприятие 640"
тел.: 642-404, 641-627)
101 | ЗАО "ПК "Волховец", дог.№ 00005 и др. | ПС 110 кВ Районная | ф.20 | ДУ | до 5 мин. | 1.6 | Очередь ограничения (МВт) I 7: 1.2002 | 1.6
| 94-46-00 приемная, |  |  |  | от 5 до 20 мин.
| 94-47-08, 8-911-600-39-88 гл.энергетик, |  |  |  | от 20 до 60 мин
94-46-94, 8-911-041-96-33 зам. гл. энергетика
94-46-88, 94-47-29 дежурный электрик
|  | ПС 110 кВ Районная | ф. 34 | ДУ | до 5 мин. |  | Очередь ограничения (МВт) I 7: 0.39744 | 1.1
от 5 до 20 мин.
от 20 до 60 мин
102 | ОАО "Трансвит" | ПС 110 кВ Районная |  | ОП (ПП) | до 5 мин.
| дог.№53010000668 |  |  |  | от 5 до 20 мин.
| тел. 77-44-74 гл. энергетик |  | ф. 13, 22 |  | от 20 до 60 мин | 1.2 | Очередь ограничения (МВт) VIII 14: 1.3082 | 1.2
тел: 60-74-50 - энергетик
тел: 33-97-37 - дежурный электрик
103 | Жилая зона ООО УК "Белый город" | ПС 110 кВ Южная | ф. 07, 30 | ДУ | до 5 мин. | 1.2 | Очередь ограничения (МВт) I 7: 0.6636 | 1.2
от 5 до 20 мин.
от 20 до 60 мин
104 | Промышленная зона "Квант" 3-я площадка | ПС 110 кВ Районная | ф. 62, 67 | ДУ | до 5 мин. | 0.4 | Очередь ограничения (МВт) I 7: 0.1322 | 0.4
| (ООО РТС и прочее) |  |  |  | от 5 до 20 мин.
от 20 до 60 мин
105 | ЗАО "Лактис", дог.№01337, | ПС 110 кВ Районная |  | ОП (ПП) | до 5 мин.
| 500-908, 8-921-201-03-00 гл. энергетик, |  |  |  | от 5 до 20 мин.
| тел.629-108, 8-921-606-20-36 мастер эл.служ. |  | ф. 45, 46 |  | от 20 до 60 мин | 1.2 | Очередь ограничения (МВт) VIII 14: 1.3917 | 1.2
629-128, 8-921-606-20-43 дежурный электромонтер
106 | ООО "Лента", дог.№ 53010000004 | ПС 110 кВ Южная |  | ОП (ПП) | до 5 мин.
| 8-(812)-380-61-31 центр.приемная, |  |  |  | от 5 до 20 мин.
| 68-00-91 гл. инженер, 8-921-570-12-08 оперативный персонал |  | ф. 14, 23 |  | от 20 до 60 мин | 0.6 | Очередь ограничения (МВт) VIII 14: 0.5114 | 0.6
68-00-96 доб. 768 - гл. энергетик
107 | ООО "Лента", дог.№ 53010000002 | ПС 110 кВ Районная |  | ОП (ПП) | до 5 мин.
| 8-(812)-380-61-31 центр.приемная, |  |  |  | от 5 до 20 мин.
| 68-00-91 гл. инженер, 8-921-980-15-65 оперативный персонал |  | ф. 23, 28 |  | от 20 до 60 мин | 0.5 | Очередь ограничения (МВт) VIII 14: 0.321 | 0.5
68-00-96 доб. 768 - гл. энергетик
ИТОГО по Новгородскому отделению до 5 мин. |  |  |  |  | 3.0652 |  | 3.0652 | 0 | 0 | 0 | 0 | 0 | 0 | 0 | 0 | 0
ИТОГО по Новгородскому отделению от 5 до 20 мин. |  |  |  |  | 0 |  | 0 | 0 | 0 | 0 | 0 | 0 | 0 | 0 | 0 | 0
ИТОГО по Новгородскому отделению от 20 до 60 мин. |  |  |  |  | 3.5323 |  | 0 | 0 | 0 | 0 | 0 | 0 | 0 | 3.5323 | 0 | 0
ИТОГО по Новгородскому отделению до 20 мин. (включая объем нагрузки до 5 мин.) |  |  |  |  | 3.0652 |  | 3.0652 | 0 | 0 | 0 | 0 | 0 | 0 | 0 | 0 | 0
ИТОГО по Новгородскому отделению до 60 мин. (включая объем нагрузки до 5 мин., до 20 мин.) |  |  |  |  | 6.5976 |  | 3.0652 | 0 | 0 | 0 | 0 | 0 | 0 | 3.5323 | 0 | 0
ИТОГО по Новгородскому отделению до 5 мин. с нарастающим итогом | [6 empty] | 3.0652 | 3.0652 | 3.0652 | 3.0652 | 3.0652 | 3.0652 | 3.0652 | 3.0652 | 3.0652 | 3.0652
ИТОГО по Новгородскому отделению от 5 до 20 мин. с нарастающим итогом | [6 empty] | 0 | 0 | 0 | 0 | 0 | 0 | 0 | 0 | 0 | 0
ИТОГО по Новгородскому отделению от 20 до 60 мин. с нарастающим итогом | [6 empty] | 0 | 0 | 0 | 0 | 0 | 0 | 0 | 3.5323 | 0 | 0
ИТОГО по Новгородскому отделению до 20 мин. (включая объем нагрузки до 5 мин.) с нарастающим итогом | [6 empty] | 3.0652 | 3.0652 | 3.0652 | 3.0652 | 3.0652 | 3.0652 | 3.0652 | 3.0652 | 3.0652 | 3.0652
ИТОГО по Новгородскому отделению до 60 мин. (включая объем нагрузки до 5 мин., до 20 мин.) с нарастающим итогом | [6 empty] | 3.0652 | 3.0652 | 3.0652 | 3.0652 | 3.0652 | 3.0652 | 3.0652 | 6.5976 | 6.5976 | 6.5976
Чудовский филиал тел. диспетчера 8-(816-65)-54-260
108 | ЗАО "Русская спичка", | ПС 330 кВ Чудово | ф. 11 | ОП | до 5 мин.
| дог.№ 00211 |  |  |  | от 5 до 20 мин.
| тел.: 8-(816-65)-444-66, 8-(816-65)-49-703, |  |  |  | от 20 до 60 мин | 0.2 | Очередь ограничения (МВт) IX 15: 0.03424 | 0.2
8-(816-65)-49-755
109 | ЗАО "Русская спичка", | ПС 330 кВ Чудово | ф. 20 | ОП | до 5 мин.
| дог.№ 00211 |  |  |  | от 5 до 20 мин.
| тел.: 8-(816-65)-444-66, 8-(816-65)-49-703, |  |  |  | от 20 до 60 мин | 0.2 | Очередь ограничения (МВт) IX 15: 0 | 0.2
8-(816-65)-49-755
110 | Жилая зона и предприятия | ПС 330 кВ Чудово | ф.16 | ОП | до 5 мин.
| "Чудовский Лесхоз" |  |  |  | от 5 до 20 мин.
| тел. 8-(816-65)-54-260 |  |  |  | от 20 до 60 мин | 0.5 | Очередь ограничения (МВт) IX 15: 0.16 | 0.5
ИТОГО по Чудовскому филиалу до 5 мин. |  |  |  |  | 0 |  | 0 | 0 | 0 | 0 | 0 | 0 | 0 | 0 | 0 | 0
ИТОГО по Чудовскому филиалу от 5 до 20 мин. |  |  |  |  | 0 |  | 0 | 0 | 0 | 0 | 0 | 0 | 0 | 0 | 0 | 0
ИТОГО по Чудовскому филиалу от 20 до 60 мин. |  |  |  |  | 0.19424 |  | 0 | 0 | 0 | 0 | 0 | 0 | 0 | 0 | 0.19424 | 0
ИТОГО по Чудовскому филиалу до 20 мин. (включая объем нагрузки до 5 мин.) |  |  |  |  | 0 |  | 0 | 0 | 0 | 0 | 0 | 0 | 0 | 0 | 0 | 0
ИТОГО по Чудовскому филиалу до 60 мин. (включая объем нагрузки до 5 мин., до 20 мин.) |  |  |  |  | 0.19424 |  | 0 | 0 | 0 | 0 | 0 | 0 | 0 | 0 | 0.19424 | 0
ИТОГО по Чудовскому филиалу до 5 мин. с нарастающим итогом | [6 empty] | 0 | 0 | 0 | 0 | 0 | 0 | 0 | 0 | 0 | 0
ИТОГО по Чудовскому филиалу от 5 до 20 мин. с нарастающим итогом | [6 empty] | 0 | 0 | 0 | 0 | 0 | 0 | 0 | 0 | 0 | 0
ИТОГО по Чудовскому филиалу от 20 до 60 мин. с нарастающим итогом | [6 empty] | 0 | 0 | 0 | 0 | 0 | 0 | 0 | 0 | 0.19424 | 0.19424
ИТОГО по Чудовскому филиалу до 20 мин. (включая объем нагрузки до 5 мин.) с нарастающим итогом | [6 empty] | 0 | 0 | 0 | 0 | 0 | 0 | 0 | 0 | 0 | 0
ИТОГО по Чудовскому филиалу до 60 мин. (включая объем нагрузки до 5 мин., до 20 мин.) с нарастающим итогом | [6 empty] | 0 | 0 | 0 | 0 | 0 | 0 | 0 | 0 | 0.19424 | 0.19424
Восточный филиал, тел. диспетчера 8-(816-64)-4-17-27, 8-(816-52)-52-639, 8-(81-57)-2-24-35
111 | Жилая зона и ЗАО "Боровичи - мебель" | ПС 110 кВ Прогресс | ф.7 | ОП | до 5 мин. | 0.8 | Очередь ограничения (МВт) II 8: 1.2496 | 0.8
| дог.№ 00678 |  |  |  | от 5 до 20 мин.
| тел.: 8-(816-64)-21-222 -продавцы, |  |  |  | от 20 до 60 мин
тел: 8-(816-64)-211-03 - приемная тел. 8-921-202-81-01 - энергетик
112 | Жилая зона и ОАО "Красный Октябрь" | ПС 110 кВ Прогресс | ф. 9 | ОП | до 5 мин. | 0.2 | Очередь ограничения (МВт) II 8: 0.3904 | 0.2
| дог. 1210 |  |  |  | от 5 до 20 мин.
| тел.: 8-(816-64)404-26 |  |  |  | от 20 до 60 мин
113 | Жилая зона и ОАО "Красный Октябрь" | ПС 110 кВ Прогресс | ф. 10 | ОП | до 5 мин. | 0.2 | Очередь ограничения (МВт) II 8: 0.00072 | 0.2
| дог. 1210 |  |  |  | от 5 до 20 мин.
| тел.: 8-(816-64)404-26 |  |  |  | от 20 до 60 мин
114 | Промышленная зона | ПС 330 кВ Окуловская | ф.38 | ОП | до 5 мин.
| дог.№ 00476 |  |  |  | от 5 до 20 мин.
| (ОАО "Олес") |  |  |  | от 20 до 60 мин | 0.35 | Очередь ограничения (МВт) IX 15: 0.759 | 0.35
тел.8-(816-52)-23-881 дисп. Энергетик
115 | ЗАО "Окуловский завод мебельной | ПС 10 кВ Окуловка -1 |  | ОП (ПП) | до 5 мин.
| фурнитуры" |  |  |  | от 5 до 20 мин.
| дог.№ 53080000883 |  | ф.18 |  | от 20 до 60 мин | 0.45 | Очередь ограничения (МВт) IX 15: 0.4514 | 0.45
8-(816-57)-23-588 дежурный электрик;
8-911-613-86-35 энергетик
ИТОГО по Боровичскому филиалу 5 мин. |  |  |  |  | 1.6407 |  | 0 | 1.6407 | 0 | 0 | 0 | 0 | 0 | 0 | 0 | 0
ИТОГО по Боровичскому филиалу от 5 до 20 мин. |  |  |  |  | 0 |  | 0 | 0 | 0 | 0 | 0 | 0 | 0 | 0 | 0 | 0
ИТОГО по Боровичскому филиалу от 20 до 60 мин. |  |  |  |  | 1.2104 |  | 0 | 0 | 0 | 0 | 0 | 0 | 0 | 0 | 1.2104 | 0
ИТОГО по Боровичскому филиалу до 20 мин. (включая объем нагрузки до 5 мин.) |  |  |  |  | 1.6407 |  | 0 | 1.6407 | 0 | 0 | 0 | 0 | 0 | 0 | 0 | 0
ИТОГО по Боровичскому филиалу до 60 мин. (включая объем нагрузки до 5 мин., до 20 мин.) |  |  |  |  | 2.8511 |  | 0 | 1.6407 | 0 | 0 | 0 | 0 | 0 | 0 | 1.2104 | 0
ИТОГО по Боровичскому филиалу 5 мин. с нарастающим итогом | [6 empty] | 0 | 1.6407 | 1.6407 | 1.6407 | 1.6407 | 1.6407 | 1.6407 | 1.6407 | 1.6407 | 1.6407
ИТОГО по Боровичскому филиалу от 5 до 20 мин. с нарастающим итогом | [6 empty] | 0 | 0 | 0 | 0 | 0 | 0 | 0 | 0 | 0 | 0
ИТОГО по Боровичскому филиалу от 20 до 60 мин. с нарастающим итогом | [6 empty] | 0 | 0 | 0 | 0 | 0 | 0 | 0 | 0 | 1.2104 | 1.2104
ИТОГО по Боровичскому филиалу до 20 мин. (включая объем нагрузки до 5 мин.) с нарастающим итогом | [6 empty] | 0 | 1.6407 | 1.6407 | 1.6407 | 1.6407 | 1.6407 | 1.6407 | 1.6407 | 1.6407 | 1.6407
ИТОГО по Боровичскому филиалу до 60 мин. (включая объем нагрузки до 5 мин., до 20 мин.) с нарастающим итогом | [6 empty] | 0 | 1.6407 | 1.6407 | 1.6407 | 1.6407 | 1.6407 | 1.6407 | 1.6407 | 2.8511 | 2.8511
Старорусский филиал, тел. диспетчера 8-(816-52)-52-639
116 | Промышленная зона | ПС 110 кВ Русса | ф.15, 21 | ДУ | до 5 мин. | 0.5 | Очередь ограничения (МВт) I 7: 0.9448 | 0.5
| (ООО "Лакто-Новгород") |  |  |  | от 5 до 20 мин.
| т.8-(816-52)-5-61-85 |  |  |  | от 20 до 60 мин
ИТОГО по Старорусскому филиалу до 5 мин. |  |  |  |  | 0.9448 |  | 0.9448 | 0 | 0 | 0 | 0 | 0 | 0 | 0 | 0 | 0 | 0.5
ИТОГО по Старорусскому филиалу от 5 до 20 мин. |  |  |  |  | 0 |  | 0 | 0 | 0 | 0 | 0 | 0 | 0 | 0 | 0 | 0 | 0
ИТОГО по Старорусскому филиалу от 20 до 60 мин. |  |  |  |  | 0 |  | 0 | 0 | 0 | 0 | 0 | 0 | 0 | 0 | 0 | 0 | 0
ИТОГО по Старорусскому филиалу до 20 мин. (включая объем нагрузки до 5 мин.) |  |  |  |  | 0.9448 |  | 0.9448 | 0 | 0 | 0 | 0 | 0 | 0 | 0 | 0 | 0 | 0.5
ИТОГО по Старорусскому филиалу до 60 мин. (включая объем нагрузки до 5 мин., до 20 мин.) |  |  |  |  | 0.9448 |  | 0.9448 | 0 | 0 | 0 | 0 | 0 | 0 | 0 | 0 | 0 | 0.5
ИТОГО по Старорусскому филиалу до 5 мин. с нарастающим итогом | [6 empty] | 0.9448 | 0.9448 | 0.9448 | 0.9448 | 0.9448 | 0.9448 | 0.9448 | 0.9448 | 0.9448 | 0.9448
ИТОГО по Старорусскому филиалу от 5 до 20 мин. с нарастающим итогом | [6 empty] | 0 | 0 | 0 | 0 | 0 | 0 | 0 | 0 | 0 | 0
ИТОГО по Старорусскому филиалу от 20 до 60 мин. с нарастающим итогом | [6 empty] | 0 | 0 | 0 | 0 | 0 | 0 | 0 | 0 | 0 | 0
ИТОГО по Старорусскому филиалу до 20 мин. (включая объем нагрузки до 5 мин.) с нарастающим итогом | [6 empty] | 0.9448 | 0.9448 | 0.9448 | 0.9448 | 0.9448 | 0.9448 | 0.9448 | 0.9448 | 0.9448 | 0.9448
ИТОГО по Старорусскому филиалу до 60 мин. (включая объем нагрузки до 5 мин., до 20 мин.) с нарастающим итогом | [6 empty] | 0.9448 | 0.9448 | 0.9448 | 0.9448 | 0.9448 | 0.9448 | 0.9448 | 0.9448 | 0.9448 | 0.9448
ИТОГО по АО "Новгородоблэлектро" до 5 мин. |  |  |  |  | 5.6508 |  | 4.01 | 1.6407 | 0 | 0 | 0 | 0 | 0 | 0 | 0 | 0
ИТОГО по АО "Новгородоблэлектро" от 5 до 20 мин. |  |  |  |  | 0 |  | 0 | 0 | 0 | 0 | 0 | 0 | 0 | 0 | 0 | 0
ИТОГО по АО "Новгородоблэлектро" от 20 до 60 мин. |  |  |  |  | 4.937 |  | 0 | 0 | 0 | 0 | 0 | 0 | 0 | 3.5323 | 1.4046 | 0
ИТОГО по АО "Новгородобэлектро" до 20 мин. (включая объем нагрузки до 5 мин.) |  |  |  |  | 5.6508 |  | 4.01 | 1.6407 | 0 | 0 | 0 | 0 | 0 | 0 | 0 | 0
ИТОГО по АО "Новгородобэлектро" до 60 мин. (включая объем нагрузки до 5 мин., до 20 мин.) |  |  |  |  | 10.5877 |  | 4.01 | 1.6407 | 0 | 0 | 0 | 0 | 0 | 3.5323 | 1.4046 | 0
ИТОГО по АО "Новгородоблэлектро" до 5 мин. с нарастающим итогом | [6 empty] | 4.01 | 5.6508 | 5.6508 | 5.6508 | 5.6508 | 5.6508 | 5.6508 | 5.6508 | 5.6508 | 5.6508
ИТОГО по АО "Новгородоблэлектро" от 5 до 20 мин. с нарастающим итогом | [6 empty] | 0 | 0 | 0 | 0 | 0 | 0 | 0 | 0 | 0 | 0
ИТОГО по АО "Новгородоблэлектро" от 20 до 60 мин. с нарастающим итогом | [6 empty] | 0 | 0 | 0 | 0 | 0 | 0 | 0 | 3.5323 | 4.937 | 4.937
ИТОГО по АО "Новгородобэлектро"до 20 мин. (включая объем нагрузки до 5 мин.) с нарастающим итогом | [6 empty] | 4.01 | 5.6508 | 5.6508 | 5.6508 | 5.6508 | 5.6508 | 5.6508 | 5.6508 | 5.6508 | 5.6508
ИТОГО по АО "Новгородобэлектро" до 60 мин. (включая объем нагрузки до 5 мин., до 20 мин.) с нарастающим итогом | [6 empty] | 4.01 | 5.6508 | 5.6508 | 5.6508 | 5.6508 | 5.6508 | 5.6508 | 9.1831 | 10.5877 | 10.5877
Потребители ООО "Транснефть-Балтика"
117 | ООО "Транснефть-Балтика" | НРУ 110 кВ Пестово |  | ОП (ПП) | до 5 мин.
| (НПС Быково) |  |  |  | от 5 до 20 мин. | 5.25 | Очередь ограничения (МВт) V 11: 0 | 5.25
| Инженер энергетик Шинтяков Н.А |  |  |  | от 20 до 60 мин | 4.5 | Очередь ограничения (МВт) IX 15: 0 | 4.5
| тел. 8-911-643-33-97, |  | ВЛ 110 кВ НРУ Пестово - Быково НПС-2 I цепь (Л.Нефтяная-1)*
тел. 8-(816-69)-5-91-22,
тел. 8-911-040-40-11 инж. энергетик
| Диспетчер-технолог (круглосуточно) |  | ВЛ 110 кВ НРУ Пестово - Быково НПС-2 II цепь (Л.Нефтяная-2)*
8-(485-2)-44-83-64
Энергодиспетчер
8-(485-2)-49-14-67 (дневное время)
118 | ООО "Транснефть-Балтика" | ПС 110 кВ Песь |  | ОП (ПП) | до 5 мин.
| (НПС Песь) |  |  |  | от 5 до 20 мин. | 5.5 | Очередь ограничения (МВт) V 11: 0 | 5.5
| Инженер энергетик Созин В. Л. |  |  |  | от 20 до 60 мин | 4 | Очередь ограничения (МВт) IX 15: 0 | 4
| тел. 8-911-643-33-70, |  | ф. 3*, 4*
тел. 8-(816-67)-5-32-80
Диспетчер-технолог (круглосуточно)
8-(485-2)-44-83-64
Энергодиспетчер
8-(485-2)-49-14-67 (дневное время)
ИТОГО по ООО "Транснефть-Балтика" до 5 мин. |  |  |  |  | 0 |  | 0 | 0 | 0 | 0 | 0 | 0 | 0 | 0 | 0 | 0 | 0
ИТОГО по ООО "Транснефть-Балтика" от 5 до 20 мин. |  |  |  |  | 0 |  | 0 | 0 | 0 | 0 | 0 | 0 | 0 | 0 | 0 | 0 | 10.75
ИТОГО по ООО "Транснефть-Балтика" от 20 до 60 мин. |  |  |  |  | 0 |  | 0 | 0 | 0 | 0 | 0 | 0 | 0 | 0 | 0 | 0 | 8.5
ВСЕГО по ООО "Транснефть-Балтика" до 20 мин. (включая объем нагрузки до 5 мин.) |  |  |  |  | 0 |  | 0 | 0 | 0 | 0 | 0 | 0 | 0 | 0 | 0 | 0 | 10.75
ВСЕГО по ООО "Транснефть-Балтика" до 60 мин. (включая объем нагрузки до 5 мин., до 20 мин.) |  |  |  |  | 0 |  | 0 | 0 | 0 | 0 | 0 | 0 | 0 | 0 | 0 | 0 | 19.25
ИТОГО по ООО "Транснефть-Балтика" до 5 мин. с нарастающим итогом | [6 empty] | 0 | 0 | 0 | 0 | 0 | 0 | 0 | 0 | 0 | 0
ИТОГО по ООО "Транснефть-Балтика" от 5 до 20 мин. с нарастающим итогом | [6 empty] | 0 | 0 | 0 | 0 | 0 | 0 | 0 | 0 | 0 | 0
ИТОГО по ООО "Транснефть-Балтика" от 20 до 60 мин. с нарастающим итогом | [6 empty] | 0 | 0 | 0 | 0 | 0 | 0 | 0 | 0 | 0 | 0
ВСЕГО по "Транснефть-Балтика" до 20 мин. (включая объем нагрузки до 5 мин.) с нарастающим итогом | [6 empty] | 0 | 0 | 0 | 0 | 0 | 0 | 0 | 0 | 0 | 0
ВСЕГО по "Транснефть-Балтика" до 60 мин. (включая объем нагрузки до 5 мин., до 20 мин.) с нарастающим итогом | [6 empty] | 0 | 0 | 0 | 0 | 0 | 0 | 0 | 0 | 0 | 0
Потребители Филиала ПАО "ФСК ЕЭС" Новгородского предприятия МЭС
119 | ОАО "Красный Октябрь" | ПС 330 кВ Новгородская |  | ОП (ПП) | до 5 мин.
| директор: 64-29-10 |  |  |  | от 5 до 20 мин.
8-963-366-3169
| Начальник команды: 64-21-50 |  |  |  | от 20 до 60 мин. | 1.2 | Очередь ограничения (МВт) VII 13: 0 | 1.2
| 8-911-644-6822 оперативный персонал |  | ВЛ 10 кВ л. 4 З-д Энергия*
| 8-911-601-0067 оперативный персонал |  | ВЛ 10 кВ л. 18 З-д Энергия*
Электромонтер: 8-951-720-2180
8-911-619-15-35 гл. энергетик
120 | ООО "Газпром трансгаз | ПС 330 кВ Новгородская |  | ОП (ПП) | до 5 мин.
| Санкт-Петербург" |  |  |  | от 5 до 20 мин.
Начальник СЭВС: 944-829,
| 8-958-453-50-70 |  |  |  | от 20 до 60 мин. | 0.5 | Очередь ограничения (МВт) VII 13: 0 | 0.5
Инженер СЭВС: 944-839
| 8-921-205-8569 оперативный персонал |  | Фидер 10 кВ л. 6, 8 Газпром
| 8-921-205-8540 оперативный персонал |  | Трансгаз С-Петербург*
121 | ООО "Транснефть-Балтика" | ПС 330 кВ Юго-Западная |  | ОП (ПП) | до 5 мин.
| Гл.энергетик: 8-931-850-90-08 |  |  |  | от 5 до 20 мин. | 3 | Очередь ограничения (МВт) IV 10: 0 | 3
| Зам. гл. энергетика: 8-931-850-90-50 |  |  |  | от 20 до 60 мин
| энергетик: 8-931-850-90-64 |  | ВЛ 110 кВ Юго-Западная -
| энергодиспетчер: 8-931-850-90-22 |  | НПС-7 № 1*
ВЛ 110 кВ Юго-Западная -
НПС-7 № 2*
ИТОГО по Филиалу ПАО "ФСК ЕЭС" Новгородского предприятия МЭС до 5 мин. |  |  |  |  | 0 |  | 0 | 0 | 0 | 0 | 0 | 0 | 0 | 0 | 0 | 0
ИТОГО по Филиалу ПАО "ФСК ЕЭС" Новгородского предприятия МЭС от 5 до 20 мин. |  |  |  |  | 0 |  | 0 | 0 | 0 | 0 | 0 | 0 | 0 | 0 | 0 | 0
ИТОГО по Филиалу ПАО "ФСК ЕЭС" Новгородского предприятия МЭС от 20 до 60 мин. |  |  |  |  | 0 |  | 0 | 0 | 0 | 0 | 0 | 0 | 0 | 0 | 0 | 0
ВСЕГО по Филиалу ПАО "ФСК ЕЭС" Новгородского предприятия МЭС до 20 мин. (включая объем нагрузки до 5 мин.) |  |  |  |  | 0 |  | 0 | 0 | 0 | 0 | 0 | 0 | 0 | 0 | 0 | 0
ВСЕГО по Филиалу ПАО "ФСК ЕЭС" Новгородского предприятия МЭС до 60 мин. (включая объем нагрузки до 5 мин., до 20 мин.) |  |  |  |  | 0 |  | 0 | 0 | 0 | 0 | 0 | 0 | 0 | 0 | 0 | 0
ИТОГО по Филиалу ПАО "ФСК ЕЭС" Новгородского предприятия МЭС до 5 мин. с нарастающим итогом | [6 empty] | 0 | 0 | 0 | 0 | 0 | 0 | 0 | 0 | 0 | 0
ИТОГО по Филиалу ПАО "ФСК ЕЭС" Новгородского предприятия МЭС от 5 до 20 мин. с нарастающим итогом | [6 empty] | 0 | 0 | 0 | 0 | 0 | 0 | 0 | 0 | 0 | 0
ИТОГО по Филиалу ПАО "ФСК ЕЭС" Новгородского предприятия МЭС от 20 до 60 мин. с нарастающим итогом | [6 empty] | 0 | 0 | 0 | 0 | 0 | 0 | 0 | 0 | 0 | 0
ВСЕГО по Филиалу ПАО "ФСК ЕЭС" Новгородского предприятия МЭС до 20 мин. (включая объем нагрузки до 5 мин.) с нарастающим итогом | [6 empty] | 0 | 0 | 0 | 0 | 0 | 0 | 0 | 0 | 0 | 0
ВСЕГО по Филиалу ПАО "ФСК ЕЭС" Новгородского предприятия МЭС до 60 мин. (включая объем нагрузки до 5 мин., до 20 мин.) с нарастающим итогом | [6 empty] | 0 | 0 | 0 | 0 | 0 | 0 | 0 | 0 | 0 | 0
ПАО "ТГК-2" (ООО "Новэлектросети" - ПАО "Акрон")
122 | ПАО "Акрон" дог. №0000071 дкп, | НТЭЦ 110 кВ | конторль ввода ГВО по величине потребления подстанций | ОП (ПП) | до 5 мин | 3 | Очередь ограничения (МВт) I 7: 0 | 3
| 173012 г. Великий Новгород | (Новгородская ТЭЦ |  |  | от 5 до 20 мин | 7.4 | Очередь ограничения (МВт) IV 10: 0 | 7.4
| т. 8(8162)99-65-55 приемная | ПАО "ТГК-2") |  |  | от 20 до 60 мин | 4.6 | Очередь ограничения (МВт) VII 13: 0 | 4.6
т. 8(8162)99-62-00 гл. инженер
т. 8(8162)99-62-05 гл. энергетик
т. 8(8162)99-63-77 нач. смены цеха эл. снабж.
т. 8(8162)99-62-54 диспетчер
т. 8(8162)99-61-09 справочная
ИТОГО по ПАО "ТГК-2" (ООО "Новэлектросети" - ПАО "Акрон") до 5 мин. |  |  |  |  | 0 |  | 0 | 0 | 0 | 0 | 0 | 0 | 0 | 0 | 0 | 0
ИТОГО по ПАО "ТГК-2" (ООО "Новэлектросети" - ПАО "Акрон") от 5 до 20 мин. |  |  |  |  | 0 |  | 0 | 0 | 0 | 0 | 0 | 0 | 0 | 0 | 0 | 0
ИТОГО по ПАО "ТГК-2" (ООО "Новэлектросети" - ПАО "Акрон") от 20 до 60 мин. |  |  |  |  | 0 |  | 0 | 0 | 0 | 0 | 0 | 0 | 0 | 0 | 0 | 0
ВСЕГО по ПАО "ТГК-2" (ООО "Новэлектросети" - ПАО "Акрон") до 20 мин. (включая объем нагрузки до 5 мин.) |  |  |  |  | 0 |  | 0 | 0 | 0 | 0 | 0 | 0 | 0 | 0 | 0 | 0
ВСЕГО по ПАО "ТГК-2" (ООО "Новэлектросети" - ПАО "Акрон") до 60 мин. (включая объем нагрузки до 5 мин., до 20 мин.) |  |  |  |  | 0 |  | 0 | 0 | 0 | 0 | 0 | 0 | 0 | 0 | 0 | 0
ИТОГО по ПАО "ТГК-2" (ООО "Новэлектросети" - ПАО "Акрон") до 5 мин. с нарастающим итогом | [6 empty] | 0 | 0 | 0 | 0 | 0 | 0 | 0 | 0 | 0 | 0
ИТОГО по ПАО "ТГК-2" (ООО "Новэлектросети" - ПАО "Акрон") от 5 до 20 мин. с нарастающим итогом | [6 empty] | 0 | 0 | 0 | 0 | 0 | 0 | 0 | 0 | 0 | 0
ИТОГО по ПАО "ТГК-2" (ООО "Новэлектросети" - ПАО "Акрон") от 20 до 60 мин. с нарастающим итогом | [6 empty] | 0 | 0 | 0 | 0 | 0 | 0 | 0 | 0 | 0 | 0
ВСЕГО по ПАО "ТГК-2" (ООО "Новэлектросети" - ПАО "Акрон") до 20 мин. (включая объем нагрузки до 5 мин.) с нарастающим итогом | [6 empty] | 0 | 0 | 0 | 0 | 0 | 0 | 0 | 0 | 0 | 0
ВСЕГО по ПАО "ТГК-2" (ООО "Новэлектросети" - ПАО "Акрон") до 60 мин. (включая объем нагрузки до 5 мин., до 20 мин.) с нарастающим итогом | [6 empty] | 0 | 0 | 0 | 0 | 0 | 0 | 0 | 0 | 0 | 0
ИТОГО по Новгородской области до 5 мин. |  |  |  |  | 5.6508 |  | 4.01 | 1.6407 | 0 | 0 | 0 | 0 | 0 | 0 | 0 | 0
ИТОГО по Новгородской области от 5 до 20 мин. |  |  |  |  | 0 |  | 0 | 0 | 0 | 0 | 0 | 0 | 0 | 0 | 0 | 0
ИТОГО по Новгородской области от 20 до 60 мин. |  |  |  |  | 6.737 |  | 0 | 0 | 0 | 0 | 0 | 0 | 0 | 3.5323 | 1.4046 | 1.8
ВСЕГО по Новгородской области до 20 мин. (включая объем нагрузки до 5 мин.) |  |  |  |  | 5.6508 |  | 4.01 | 1.6407 | 0 | 0 | 0 | 0 | 0 | 0 | 0 | 0
ВСЕГО по Новгородской области до 60 мин. (включая объем нагрузки до 5 мин., до 20 мин.) |  |  |  |  | 12.3877 |  | 4.01 | 1.6407 | 0 | 0 | 0 | 0 | 0 | 3.5323 | 1.4046 | 1.8
ВСЕГО по ДУ в Новгородской области до 5 мин. |  |  |  |  | 2.933 |  | 2.933 | 0 | 0 | 0 | 0 | 0 | 0 | 0 | 0 | 0
ИТОГО по Новгородской области до 5 мин. с нарастающим итогом | [6 empty] | 4.01 | 5.6508 | 5.6508 | 5.6508 | 5.6508 | 5.6508 | 5.6508 | 5.6508 | 5.6508 | 5.6508
ИТОГО по Новгородской области от 5 до 20 мин. с нарастающим итогом | [6 empty] | 0 | 0 | 0 | 0 | 0 | 0 | 0 | 0 | 0 | 0
ИТОГО по Новгородской областиот 20 до 60 мин. с нарастающим итогом | [6 empty] | 0 | 0 | 0 | 0 | 0 | 0 | 0 | 3.5323 | 4.937 | 6.737
ВСЕГО по Новгородской области до 20 мин. (включая объем нагрузки до 5 мин.) с нарастающим итогом | [6 empty] | 4.01 | 5.6508 | 5.6508 | 5.6508 | 5.6508 | 5.6508 | 5.6508 | 5.6508 | 5.6508 | 5.6508
ВСЕГО по Новгородской области до 60 мин. (включая объем нагрузки до 5 мин., до 20 мин.) с нарастающим итогом | [6 empty] | 4.01 | 5.6508 | 5.6508 | 5.6508 | 5.6508 | 5.6508 | 5.6508 | 9.1831 | 10.5877 | 12.3877
ВСЕГО по ДУ в Новгородской области до 5 мин. с нарастающим итогом | [6 empty] | 2.933 | 2.933 | 2.933 | 2.933 | 2.933 | 2.933 | 2.933 | 2.933 | 2.933 | 2.933

## 14-00
Расчет коэффициента графика при ТЕКУЩЕМ ПОТРЕБЛЕНИИ
[13 empty] | Потребление по Новгородской областина на прогнозный максимум, МВТ | 744 |  | Постоянное значение, по заданию НРДУ
[13 empty] | Потребление по Новгородской областина текущее фактическое | 744 |  | Значение вносится в ручную
[13 empty] | Расчетный коэффициент для определения фактических обемов потребителей | 1 |  | ЗНАЧЕНИЕ по Формуле
ГРАФИК
временного отключения потребления на 2025/2026 гг.
по Новгородскому филиалу ПАО "Россети Северо-Запад" на территории Новгородской области
по данным КЗ 17 июня 2026
№ п/п | Потребитель | Наименование подстанции | Наименование фидера /наименование фидера контроля* | Способ ввода отключения по графику | Время отключения | Расчетный объем нагрузок ГВО по фидерам 6-10 кВ | Очередь ограничения (МВт) | [9 empty] | ОБЪЕМ НАГРУЗОК ПОТРЕБИТЕЛЕЙ в УТВЕРЖДЕННОМ ГВО на 2025-2026гг.
[7 empty] | I | II | III | IV | V | VI | VII | VIII | IX | X
1 | 2 | 3 | 4 | 5 | 6 |  | 7 | 8 | 9 | 10 | 11 | 12 | 13 | 14 | 15 | 16
Новгородского филиал ПАО "Россети Северо-Запад"
ПО "Ильменские электрические сети"
1 | АО "НПО "КВАНТ" | ПС 110 кВ Районная | ф. 09 | ДУ | до 5 мин | 0.6 | Очередь ограничения (МВт) I 7: 0 | 0.6
| дог. №18/86 ДОУПЭ |  |  |  | от 5 до 20 мин
| т. 8(8162)68-20-04 отдел гл. энергетика |  |  |  | от 20 до 60 мин
| м.т. 8-951-720-15-00 нач. отдела гл. энергетика |  | ф. 26*
м.т. 8-921-207-62-35 дежурный электрик
2 | ОАО "Спектр" | ПС 110 кВ Районная | ф. 64 | ДУ | до 5 мин | 0.25 | Очередь ограничения (МВт) I 7: 0 | 0.25
| дог. №11-00035 |  |  |  | от 5 до 20 мин
| т. 8(8162)33-51-73 приемная |  |  |  | от 20 до 60 мин
| м.т. 8-952-480-10-14 |  | ф. 55*
нач. ЭМО
т.8(8162)33-51-73 дисп. ЭМО
3 | ОАО "Заряд" | ПС 110 кВ Районная | ф. 30 | ДУ | до 5 мин | 0.65 | Очередь ограничения (МВт) I 7: 0 | 0.65
| дог. №11-00886 |  |  |  | от 5 до 20 мин
| т. 8(8162)62-73-23 тех. Директор |  |  |  | от 20 до 60 мин
| м.т. 8-911-609-21-05 нач. ЭМУ |  | ф. 16*
4 | ООО "Амкор СК Новгород" | ПС 110 кВ Районная | ф. 70 | ДУ | до 5 мин | 0.8 | Очередь ограничения (МВт) I 7: 0 | 0.8
| дог. №50 |  |  |  | от 5 до 20 мин
| т. 8(8162)940-888 приемная |  |  |  | от 20 до 60 мин
| м.т. 8-921-022-60-22 |  | ф. 61*
м.т. 8-921-190-17-63 гл. энергетик
м.т. 8-921-196-20-28 дежурный
5 | ООО "Прессман Софт Пэкеджинг | ПС 110 кВ Районная | ф. 66 | ДУ | до 5 мин | 0.45 | Очередь ограничения (МВт) I 7: 0 | 0.45
| Новгород" |  |  |  | от 5 до 20 мин
| дог. №11-00011 |  |  |  | от 20 до 60 мин
| т. 8(8162)680-680 приемная, |  | ф. 39*
м.т. 8-960-201-05-55, 8-963-334-58-89 - гл. энергетик
м.т. 8-963-333-46-59 менедж. по безоп и тех. обесп.
м.т. 8-963-330-68-50 нач. тех. отдела
м.т. 8-960-202-08-67 - старший инженер электрик
м.т. 8-906-202-09-54 - дежурный инженер электрик
6 | ОАО "ВН Мясной Двор" | ПС 110 кВ Районная | ф. 27 | ДУ | до 5 мин | 0.5 | Очередь ограничения (МВт) I 7: 0 | 0.5
| дог. №0000085 |  |  |  | от 5 до 20 мин
| т. 8(8162)680-501 приемная, |  |  |  | от 20 до 60 мин
| т. 8(8162)680-511гл. Инженер |  | ф. 44*
т. 8(81620680-565, м.т. 8-965-8085-51-23 гл. энерг.
м.т. 8-911-600-23-21 дежурный
7 | ООО "Гранит" | ПС 110 кВ Районная |  | ОП (ПП) | до 5 мин
| дог. №11-01389 |  |  |  | от 5 до 20 мин
| м.т.8-964-690-69-06 - оперативный персонал |  |  |  | от 20 до 60 мин | 0.25 | Очередь ограничения (МВт) VII 13: 0 | 0.25
ф. 47*, 48*
8 | ОАО "Новгородский завод | ПС 110 кВ Антоново |  | ОП (ПП) | до 5 мин
| стекловолокна" |  |  |  | от 5 до 20 мин
| дог. №01-00054 |  |  |  | от 20 до 60 мин | 1.5 | Очередь ограничения (МВт) VII 13: 0 | 1.5
| т. 8(8162)68-05-90 приемная |  | ф. 08*, 17*
т. 8-931-853-04-44 тех. директор
м.т. 8-921-730-33-13 инженер ОГЭ
9 | ИП Сивкова А.О. (ООО "НОРДИНВЕСТ") | ПС 110 кВ Базовая |  | ОП (ПП) | до 5 мин
| дог. №0000085 |  | ф. 10/10, 10/11 |  | от 5 до 20 мин
| м.т. 8-921-739-90-02 техический директор |  |  |  | от 20 до 60 мин | 0.6 | Очередь ограничения (МВт) VII 13: 0 | 0.6
т. 8(8162) 33-88-50 дежурный
10 | АО "СКТБ РТ" дог. №0000085 | ПС 110 кВ Базовая |  | ОП (ПП) | до 5 мин
| т. 8(8162)76-56-58 приемная |  |  |  | от 5 до 20 мин
| т. 8-950-684-61-14 гл. инженер |  | ф. 11 |  | от 20 до 60 мин | 0.7 | Очередь ограничения (МВт) VII 13: 0 | 0.7
| т. 8(8162)629-083 м.т. 8-921-699-77-68 дежурный |  | ф.69*
11 | ПАО "Контур" дог. №253 от 27.10.2017 | ПС 110 кВ Базовая |  | ОП (ПП) | до 5 мин
| т. 8(8162)680-900 приемная |  | ф. 66, 74
| т. 8(8162)680-910, 680-900 доб. 477 |  |  |  | от 20 до 60 мин | 1.75 | Очередь ограничения (МВт) VII 13: 0 | 1.75
| т. 8(8162)680-887, м.т. 8-965-808-03-33 |  | ф. 79*, 73*, 70*
гл. энергетик
м.т. 8-965-806-74-05 дежурный
12 | ООО "Трубичино" | ПС 330 кВ Новгородская |  | ОП (ПП) | до 5 мин
| дог. №13-00117 |  |  |  | от 5 до 20 мин
| т. 8(8162)741-133 приёмная |  |  |  | от 20 до 60 мин | 0.9 | Очередь ограничения (МВт) VII 13: 0 | 0.9
| т. 8(8162)741-139, м.т. 8-911-601-28-21 гл. энерг., дежурный |  | ф. 01*, 07*, 13*, 15*
13 | АО "НМЗ" | НТЭЦ 110 кВ (Новгородская ТЭЦ ПАО "ТГК-2") |  | ОП (ПП) | до 5 мин
| дог. №01/12/17-ОГЭ |  |  |  | от 5 до 20 мин
| т. 8(8162)940-750 - приёмная |  |  |  | от 20 до 60 мин | 1.8 | Очередь ограничения (МВт) VII 13: 0 | 1.8
| т. 8(8162)940-750 доб. 250, м.т. 8-911-600-74-72 |  | яч. 5*, яч. 46*
зам. главного энерг. по электрохозяйству
т. 8(8162)940-750 доб. 285, м.т. 8-911-600-46-70
ответственный за электрохозяйство
м.т. 8-911-600-66-35 - дежурный
14 | ПАО "Акрон" дог. №11702-1 от 06.12.2019 | ПС 110 кВ 100 ПС 110 кВ 315 | конторль ввода ГВО по величине потребления подстанций | ОП (ПП) | до 5 мин | 14 | Очередь ограничения (МВт) I 7: 0 | 14
| №11702-2 от 06.12.2019 |  |  |  | от 5 до 20 мин | 19.5 | Очередь ограничения (МВт) IV 10: 0 | 19.5
| №11702-3 от 06.12.2019 |  |  |  | от 20 до 60 мин | 15 | Очередь ограничения (МВт) VII 13: 0 | 15
173012 г. Великий Новгород
т. 8(8162)99-65-55 приемная
т. 8(8162)99-62-00 гл. инженер
т. 8(8162)99-62-05 гл. энергетик
т. 8(8162)99-63-77 нач. смены цеха эл. снабж.
т. 8(8162)99-62-54 диспетчер
т. 8(8162)99-61-09 справочная
15 | ООО "Новгородский бекон" | ПС 110 кВ Новоселицы |  | ОП (ПП) | до 5 мин
| п/ф д. Божонка |  |  |  | от 5 до 20 мин
| дог. №53110002312 |  |  |  | от 20 до 60 мин | 1.9 | Очередь ограничения (МВт) VII 13: 0 | 1.9
| т. 8(8162)682-631 приёмная |  | ф. 02*, 03*, 04*, 05*, 06*, 07*, 08*, 09*
м.т. 8-8-965-808-66-23 дежурный э/монтер
16 | ООО "Новгородский бекон" | ПС 110 кВ Чечулино ПС 110 кВ Подберезье |  | ОП (ПП) | до 5 мин
| дог. №53110002312 |  |  |  | от 5 до 20 мин
| т. 8(8162)682-631 приёмная |  |  |  | от 20 до 60 мин | 1 | Очередь ограничения (МВт) VII 13: 0 | 1
| м.т. 8-911-620-02-83 нач. электроцеха |  | ф. 05*, 06*, 07*, 08*
| т. 8(8162)682-670, 8(8162)682-660 дежурный |  | ф. 04*, 05*, 07*, 08*
17 | ОАО "Подберезский | ПС 110 кВ Подберезье |  | ОП (ПП) | до 5 мин
| комбинат хлебепродуктов" |  |  |  | от 5 до 20 мин
| дог. №11-01590 |  | ф. 06, 09 |  | от 20 до 60 мин | 1.13 | Очередь ограничения (МВт) VII 13: 0 | 1.13
т. 8(8162)742-641 приёмная
т. 8(8162) 742-643 гл. инженер
т. 8(8162)742-500, м.т. 8-911-645-24-67
оперативный персонал
18 | ООО "Агрокомплекс" | ПС 110 кВ Спасская |  | ОП (ПП) | до 5 мин
| дог. №51-00191 |  |  |  | от 5 до 20 мин
| м.т. 8-921-964-78-00 - оперативный персонал |  |  |  | от 20 до 60 мин | 1.3 | Очередь ограничения (МВт) VII 13: 0 | 1.3
ф. 01*, 04*
19 | ООО "УРСА Евразия" | ПС 110 кВ Энергомаш | ф. 38 | ДУ | до 5 мин | 1.5 | Очередь ограничения (МВт) III 9: 0 | 1.5
| дог. №53 |  |  |  | от 5 до 20 мин
| т. 8(81665)46-180 приёмная |  |  |  | от 20 до 60 мин
| т. 8(81665)46-180 главный инженер |  | ф. 16*
м.т. 8-921-202-44-60 главный энергетик
т. 8(81665)46-183 охрана
20 | ООО "ЮПМ-Кюммене Чудово" | ПС 110 кВ Энергомаш | ф. 04 | ДУ | до 5 мин | 1.7 | Очередь ограничения (МВт) III 9: 0 | 1.7
| дог. №514 ДОУПЭ от 06.12.2017 |  |  |  | от 5 до 20 мин
| т. 8(81665)44-606 приёмная |  |  |  | от 20 до 60 мин
| т. 8(81665)44-606 главный инженер |  | ф. 54*
т. 8(81665)44-606, м.т. 8-921-202-74-10 гл. энерг.
т. 8(81665)44-616 дежурный по подстанции
21 | ООО "Эс. Си. Джонсон" г. Чудово | ПС 110 кВ Энергомаш | ф. 36 | ОП | до 5 мин
| дог. №53110002230 |  |  |  | от 5 до 20 мин
| м.т. 8-964-310-00-22 директор (секретарь) |  |  |  | от 20 до 60 мин | 2 | Очередь ограничения (МВт) X 16: 0 | 2
| м.т. 8-964-694-49-96 гл. инженер |  | ф. 22
м.т. 8-921-020-19-17 гл. энергетик
м.т. 8-921-198-44-70 дежурный
22 | АО "Энергомаш" | ПС 110 кВ Энергомаш | ф. 13 | ДУ | до 5 мин | 0.5 | Очередь ограничения (МВт) III 9: 0 | 0.5
| дог. №51-00001 |  |  |  | от 5 до 20 мин
| т. 8(81665)49-235 приемная |  |  |  | от 20 до 60 мин
| т. 8(81665)49-306 гл. инженер |  | ф. 19*, 31*, 35*, 37*, 39*
т. 8(81665)49-342 гл. энергетик
|  | ПС 110 кВ Энергомаш | ф. 17 | ДУ |  | 0.3 | Очередь ограничения (МВт) III 9: 0 | 0.3
от 5 до 20 мин
от 20 до 60 мин
ф. 19*, 31*, 35*, 37*, 39*
|  | ПС 110 кВ Энергомаш | ф. 21 | ДУ |  | 0.2 | Очередь ограничения (МВт) III 9: 0 | 0.2
от 5 до 20 мин
от 20 до 60 мин
ф. 19*, 31*, 35*, 37*, 39*
|  | ПС 110 кВ Энергомаш | ф. 33 | ДУ |  | 0.3 | Очередь ограничения (МВт) III 9: 0 | 0.3
от 5 до 20 мин
от 20 до 60 мин
ф. 19*, 31*, 35*, 37*, 39*
23 | ООО "Хасслахерлес" | ПС 110 кВ Вишерская |  | ОП (ПП) | до 5 мин
| дог. №52-00069 |  |  |  | от 5 до 20 мин
| т. 8(8162)968-100 приёмная |  |  |  | от 20 до 60 мин | 1.8 | Очередь ограничения (МВт) X 16: 1.8 | 1.8
| м.т. 8-921-202-02-07 директор |  | ф. 09*, 10*
м.т. 8-921-707-24-24 ст. инженер
м.т.8-921-738-28-58 дежурный
24 | Смешанная нагрузка: Администрация Савинского сельского поселения, МАОУ "Hовоселицкая средняя общеобразовательная школа", Потребительское общество "Новгородское", ОАО "Вымпел-Коммуникации", ОАО "Мегафон", население | ПС 110 кВ Новоселицы | ф. 01 | ДУ | до 5 мин | 0.5 | Очередь ограничения (МВт) I 7: 0 | 0.5
от 5 до 20 мин
от 20 до 60 мин
25 | Смешанная нагрузка: Администрация Савинского сельского поселения, ОАО "Вымпел-Коммуникации", ОАО "Мегафон", Филиал ОАО "Мобильные Теле Системы", ФГУ "Упрдор России", население | ПС 110 кВ Новоселицы | ф. 10 | ДУ | до 5 мин | 0.8 | Очередь ограничения (МВт) I 7: 0 | 0.8
от 5 до 20 мин
от 20 до 60 мин
26 | Смешанная нагрузка: Государственная компания "Российские автомобильные дороги", ООО "Магистраль двух столиц" | ПС 110 кВ Дорожная | ф. 01 | ДУ | до 5 мин | 0.2 | Очередь ограничения (МВт) I 7: 0 | 0.2
от 5 до 20 мин
от 20 до 60 мин
|  | ПС 110 кВ Дорожная | ф. 02 | ДУ | до 5 мин | 0.5 | Очередь ограничения (МВт) I 7: 0 | 0.5
от 5 до 20 мин
от 20 до 60 мин
|  | ПС 110 кВ Дорожная | ф. 03 | ДУ | до 5 мин | 0.4 | Очередь ограничения (МВт) I 7: 0 | 0.4
от 5 до 20 мин
от 20 до 60 мин
|  | ПС 110 кВ Дорожная | ф. 04 | ДУ | до 5 мин | 0.36 | Очередь ограничения (МВт) I 7: 0 | 0.36
от 5 до 20 мин
от 20 до 60 мин
27 | Смешанная нагрузка: Государственная компания "Российские автомобильные дороги", ООО "Магистраль двух столиц" | ПС 110 кВ Магистральная | ф. 01 | ДУ | до 5 мин | 0.2 | Очередь ограничения (МВт) I 7: 0 | 0.2
от 5 до 20 мин
от 20 до 60 мин
|  | ПС 110 кВ Магистральная | ф. 02 | ДУ | до 5 мин | 0.2 | Очередь ограничения (МВт) I 7: 0 | 0.2
от 5 до 20 мин
от 20 до 60 мин
|  | ПС 110 кВ Магистральная | ф. 03 | ДУ | до 5 мин | 0.3 | Очередь ограничения (МВт) I 7: 0 | 0.3
от 5 до 20 мин
от 20 до 60 мин
|  | ПС 110 кВ Магистральная | ф. 04 | ДУ | до 5 мин | 0.4 | Очередь ограничения (МВт) I 7: 0 | 0.4
от 5 до 20 мин
от 20 до 60 мин
28 | Смешанная нагрузка: население п.Батецкий, д.Вшели,д.Гусина Горка, д.Бахарино, д.Глухово, уличное овещение, (пилорама), автомойка, Крестьянское (фермерское) хоз-во Коновалова Ивана Николаевича | ПС 110 кВ Батецкая | ф. 01 | ДУ | до 5 мин | 0 | Очередь ограничения (МВт) III 9: 0
от 5 до 20 мин
от 20 до 60 мин
29 | Смешанная нагрузка: СПК "Красная звезда", ИП Поляков Ю. А., ИП Авдеев С. П., Потребительское общество "Новгородское" (ПО "Новгородское"), население | ПС 110 кВ Батецкая | ф. 02 | ДУ | до 5 мин | 0 | Очередь ограничения (МВт) III 9: 0
от 5 до 20 мин
от 20 до 60 мин
30 | Смешанная нагрузка: МУП "Управляющая компания", ООО"Батецкое ДЭП", ЗАО "Садко", КФХ Свистунова Н. Д., ИП Лобач А. С., ИП Павленко А. А., ИП Ахмедова Н. М., Администрация Батецкого муниципального района, ООО "Новгороднефтепродукт", Потребительское общество "Новгородское" (ПО "Новгородское"), ИП Гасымов М. Н., население | ПС 110 кВ Батецкая | ф. 04 | ДУ | до 5 мин | 0 | Очередь ограничения (МВт) III 9: 0
от 5 до 20 мин
от 20 до 60 мин
31 | Смешанная нагрузка: ОАУСО "Шимский КЦСО (комплексный центр социального обслуживания)", МУ "Шимская ЦКДС " (централизованная культурно-досуговая система), КФХ Акашкин А. И., ООО "Капитан", ИП Ведехин А. С., ИП Митина, КХ Кадырова А. У., ООО "СП "Шелонь-1", Администрация Шимского муниципального района, население | ПС 110 кВ Шимск | ф. 13 | ОП | до 5 мин | 0.45 | Очередь ограничения (МВт) I 7: 0 | 0.45
от 5 до 20 мин
от 20 до 60 мин
32 | Смешанная нагрузка: Администрация Шимского муниципального района, население | ПС 110 кВ Шимск | ф. 14 | ОП | до 5 мин | 0.39 | Очередь ограничения (МВт) I 7: 0 | 0.39
от 5 до 20 мин
от 20 до 60 мин
33 | Смешанная нагрузка: МУП ЖКХ "Солецкого района", ОАО "Газпром газораспределение В. Новгород", ООО "Еврогаз", Солецкое РАЙПО, Администрация Дубровского сельского поселения, ИП Сычев А. В., население | ПС 110 кВ Сольцы | ф. 3 | ДУ | до 5 мин | 0 | Очередь ограничения (МВт) III 9: 0
от 5 до 20 мин
от 20 до 60 мин
34 | Смешанная нагрузка: Солецкое райпо, Администрация горского сельского поселения, СПК "Знамя Ленина", население | ПС 110 кВ Сольцы | ф. 4 | ДУ | до 5 мин | 0 | Очередь ограничения (МВт) III 9: 0
от 5 до 20 мин
от 20 до 60 мин
35 | Смешанная нагрузка: Администрация Горского сельского поселения | ПС 110 кВ Сольцы | ф. 13 | ДУ | до 5 мин | 0 | Очередь ограничения (МВт) III 9: 0
от 5 до 20 мин
от 20 до 60 мин
36 | Смешанная нагрузка: Солецкое райпо, МУП "ЖКХ "Солецкого района", ОАУСО "Солецкий КСЦО", население | ПС 110 кВ Сольцы | ф. 14 | ДУ | до 5 мин | 0 | Очередь ограничения (МВт) III 9: 0
от 5 до 20 мин
от 20 до 60 мин
37 | Смешанная нагрузка: УФПС Новгородской области-филиал ФГУП "Почта России", МАП ЖКХ "Солецкого района", ОАО "Газпром газораспределение В. Новгород", Солецкое РАЙПО, Администрация Выбитского сельского поселения, МАДОУ детский сад №8 г. Сольцы, МБУК "Центр культуры и досуга", ГУ "Солецкая райветстанция", КФХ Колесников Н. С., КФХ Михайлов, население | ПС 110 кВ Сольцы | ф. 16 | ДУ | до 5 мин | 0 | Очередь ограничения (МВт) III 9: 0
от 5 до 20 мин
от 20 до 60 мин
38 | Смешанная нагрузка: д. Желкун, д.Медвежья голова, д.Здринога, д.Песчаное (Поозерье) | ПС 110 кВ Южная | ф. 15 | ДУ | до 5 мин | 1.7 | Очередь ограничения (МВт) I 7: 0 | 1.7
от 5 до 20 мин
от 20 до 60 мин
39 | Смешанная нагрузка:н.п.Панковка, дачи, садоводчество | РП 10 кВ Южное | ф. 3 | ДУ | до 5 мин | 0.2 | Очередь ограничения (МВт) I 7: 0 | 0.2
от 5 до 20 мин
от 20 до 60 мин
40 | Смешанная нагрузка: н.п.Троица, Новое Ракомо, Старое Ракомо | РП 10 кВ Южное | ф. 4 | ДУ | до 5 мин | 0.65 | Очередь ограничения (МВт) I 7: 0 | 0.65
от 5 до 20 мин
от 20 до 60 мин
41 | Смешанная нагрузка: н.п. Старое Ракомо, Три Отрока | РП 10 кВ Южное | ф. 7 | ДУ | до 5 мин | 0.7 | Очередь ограничения (МВт) I 7: 0 | 0.7
от 5 до 20 мин
от 20 до 60 мин
42 | Смешанная нагрузка: Садовое общество "Жасмин", освещение трассы в пн.п.Панковка (светофоры) | РП 10 кВ Южное | ф. 9 | ДУ | до 5 мин | 0.7 | Очередь ограничения (МВт) I 7: 0 | 0.7
от 5 до 20 мин
от 20 до 60 мин
43 | Смешанная нагрузка: газовый распределительный пункт, гаражный комплекс "Акрон", ЧП Ковалев (бетон), фабрика упаковки. | ПС 330 кВ Новгородская | ф. 21 | ОП | до 5 мин | 0.3 | Очередь ограничения (МВт) I 7: 0 | 0.3
от 5 до 20 мин
от 20 до 60 мин
44 | Смешанная нагрузка: н.п.Вашково | ПС 330 кВ Юго-Западная | ф. 1 | ОП | до 5 мин | 0.2 | Очередь ограничения (МВт) I 7: 0 | 0.2
от 5 до 20 мин
от 20 до 60 мин
45 | Смешанная нагрузка: н.п.Видогощь, Кшентицы, ВашковоМагазины, РАЙПО, дачные участки, крестьянское хозяйство (циплята) | ПС 330 кВ Юго-Западная | ф. 3 | ОП | до 5 мин | 0.3 | Очередь ограничения (МВт) I 7: 0 | 0.3
от 5 до 20 мин
от 20 до 60 мин
46 | Смешанная нагрузка: полигон твердых бытовых отходов, н.п.Люболяды, Нащи, Вашково, дачные участки, сады | ПС 330 кВ Юго-Западная | ф. 7 | ОП | до 5 мин | 0.2 | Очередь ограничения (МВт) I 7: 0 | 0.2
от 5 до 20 мин
от 20 до 60 мин
ИТОГО по ПО "ИЭС" до 5 мин. |  |  |  |  | 0 |  | 0 | 0 | 0 | 0 | 0 | 0 | 0 | 0 | 0 | 0 | 31.4
ИТОГО по ПО "ИЭС" от 5 до 20 мин. |  |  |  |  | 0 |  | 0 | 0 | 0 | 0 | 0 | 0 | 0 | 0 | 0 | 0 | 19.5
ИТОГО по ПО "ИЭС" от 20 до 60 мин. |  |  |  |  | 1.8 |  | 0 | 0 | 0 | 0 | 0 | 0 | 0 | 0 | 0 | 1.8 | 31.63
ВСЕГО по ПО "ИЭС" до 20 мин. (включая объем нагрузки до 5 мин.) |  |  |  |  | 0 |  | 0 | 0 | 0 | 0 | 0 | 0 | 0 | 0 | 0 | 0 | 50.9
ВСЕГО по ПО "ИЭС" до 60 мин. (включая объем нагрузки до 5 мин., до 20 мин.) |  |  |  |  | 1.8 |  | 0 | 0 | 0 | 0 | 0 | 0 | 0 | 0 | 0 | 1.8 | 82.53
ИТОГО по ПО "ИЭС" до 5 мин. с нарастающим итогом | [6 empty] | 0 | 0 | 0 | 0 | 0 | 0 | 0 | 0 | 0 | 0
ИТОГО по ПО "ИЭС" от 5 до 20 мин. с нарастающим итогом | [6 empty] | 0 | 0 | 0 | 0 | 0 | 0 | 0 | 0 | 0 | 0
ИТОГО по ПО "ИЭС" от 20 до 60 мин. с нарастающим итогом | [6 empty] | 0 | 0 | 0 | 0 | 0 | 0 | 0 | 0 | 0 | 1.8
ВСЕГО по ПО "ИЭС" до 20 мин. (включая объем нагрузки до 5 мин.) с нарастающим итогом | [6 empty] | 0 | 0 | 0 | 0 | 0 | 0 | 0 | 0 | 0 | 0
ВСЕГО по ПО "ИЭС" до 60 мин. (включая объем нагрузки до 5 мин., до 20 мин.) с нарастающим итогом | [6 empty] | 0 | 0 | 0 | 0 | 0 | 0 | 0 | 0 | 0 | 1.8
ПО "Боровичские электрические сети"
47 | ООО "Элегия" | ПС 110 кВ Сельская |  | ОП (ПП) | до 5 мин.
| дог. №21-00003 |  |  |  | от 5 до 20 мин.
| тел. 8-(816-64) 21-010-приёмная |  |  |  | от 20 до 60 мин | 1 | Очередь ограничения (МВт) IX 15: 0 | 1
| 8-921-101-01-25-оперативный персонал |  | ф. 2*, 8*
48 | АО "Боровичский завод "Полимермаш" | ПС 110 кВ Сельская |  | ОП (ПП) | до 5 мин.
| дог.21-00001 |  |  |  | от 5 до 20 мин.
| т.8-(816-64) 46-588 - секретарь |  |  |  | от 20 до 60 мин | 0.55 | Очередь ограничения (МВт) IX 15: 0 | 0.55
| т.8-(816-64) 90-246 - энергетик |  | ф. 9*, 10*
м.т. 8-921-191-85-24 - оперативный персонал
49 | ОАО БКО | ПС 110 кВ Огнеупоры ПС 110 кВ Рудничная |  | ОП (ПП) | до 5 мин.
| дог.№ 21-00002 |  |  |  | от 5 до 20 мин.
| т.8-(816-64)-9-25-90, 9-25-91-щит управления |  |  |  | от 20 до 60 мин | 2 | Очередь ограничения (МВт) IX 15: 0 | 2
| т.8-(816-64)-2-63-12 диспетчер. |  | Ввод Т-1 110 кВ*
| т.8-921-705-07-09 - дежурный |  | Ввод Т-2 110 кВ*
50 | ООО ИПК "Эльбор" | ПС 110 кВ Прогресс |  | ОП (ПП) | до 5 мин.
| дог.№ 53090002809 |  |  |  | от 5 до 20 мин.
| 89210203330- дежурный |  |  |  | от 20 до 60 мин | 0.5 | Очередь ограничения (МВт) IX 15: 0 | 0.5
ф. 24*, 25*
51 | ООО "Сибелко Неболчи" | ПС 110 кВ Неболчи |  | ОП (ПП) | до 5 мин.
| дог. № 599 от 12.12.2018 |  |  |  | от 5 до 20 мин.
| 8-(816-2)-968-260, 8-911-618-38-80 гл.энерг. |  |  |  | от 20 до 60 мин | 1 | Очередь ограничения (МВт) IX 15: 0 | 1
| 8-(816-2)-968-260, 8-911-612-20-20 ген.дир. |  | ф. 6*, 12*
8-921-200-37-73 оперативный персонал
52 | ООО "Сетново" | ПС 110 кВ Неболчи |  | ОП (ПП) | до 5 мин.
| Договор оказания услуг по передаче электрической энергии №565 от 11.12.2017 |  |  |  | от 5 до 20 мин.
| (81668) 65101; 65-102; 61001; |  |  |  | от 20 до 60 мин | 1 | Очередь ограничения (МВт) IX 15: 0 | 1
| моб. 8-812-930-39-76 ген.дир. |  | ф. 10*, 11*
моб. 8-921-195-97-97 - мастер
моб. 8-921-029-93-95 - оперативный персонал
53 | ЗАО "Пестовский опытно-механический | ПС 110 кВ Пестово |  | ОП (ПП) | до 5 мин.
| завод" дог.№ 25-00017 |  |  |  | от 5 до 20 мин.
| м.т. 8-911-645-65-45 - директор |  |  |  | от 20 до 60 мин | 0.56 | Очередь ограничения (МВт) IX 15: 0 | 0.56
| т. 8-921-707-93-25 - гл.энергетик |  | ф. 10*
8-(816-69)-555-42 - оперативный персонал
54 | ООО "ГК "УЛК" Обособленное подразделение "Пестовский лесопромышленный комплекс" | ПС 110 кВ Пестово |  | ОП (ПП) | до 5 мин.
| дог.№ 45 |  |  |  | от 5 до 20 мин.
| т.8-(816-69)-55-563 главный энергетик |  |  |  | от 20 до 60 мин | 1.5 | Очередь ограничения (МВт) IX 15: 0 | 1.5
| т.8-(816-69)-555-62 оперативный персонал |  | ф. 11*, 12*
главный .энерг.
55 | ООО "Окуловская бумажная фабрика" |  |  | ОП (ПП) | до 5 мин.
| дог.№ 238 от 29.06.2018 | ПС 110 кВ Парахино |  |  | Иванов Владимир Геннадьевич
| т.8-911-603-24-50 - оперативный персонал | ГРУ-6,3 кВ |  |  | от 20 до 60 мин. | 1.1 | Очередь ограничения (МВт) IX 15: 0 | 1.1
| т.8-(816-57)-23-012 (приемная) |  | ф. 5*, 13*
| т.8-(812)-336-27-01 (приемная) |  | ф. 28*, 35*, 39*, 40*
56 | Государственная компания "Автодор" | ПС 110 кВ Варгусово | ф. 2* | ДУ | до 5 мин. | 0.15 | Очередь ограничения (МВт) II 8: 0 | 0.15
| дог.№ 53080001902 |  |  |  | от 5 до 20 мин.
| 89654038482 - руководитель |  |  |  | от 20 до 60 мин
89295736454 - отв.за эл.хозяйство
89116101903 - отв.за эл.хозяйство
|  | ПС 110 кВ Варгусово | ф. 3* | ДУ | до 5 мин. | 0.15 | Очередь ограничения (МВт) II 8: 0 | 0.15
от 5 до 20 мин.
от 20 до 60 мин
57 | Государственная компания "Автодор" | ПС 110 кВ Бор | ф. 1* | ДУ | до 5 мин. | 0.15 | Очередь ограничения (МВт) II 8: 0 | 0.15
| дог.№ 53080001902 |  |  |  | от 5 до 20 мин.
| 89654038482 - руководитель |  |  |  | от 20 до 60 мин
89295736454 - отв.за эл.хозяйство
89116101903 - отв.за эл.хозяйство
|  | ПС 110 кВ Бор | ф. 3* | ДУ | до 5 мин. | 0.15 | Очередь ограничения (МВт) II 8: 0 | 0.15
от 5 до 20 мин.
от 20 до 60 мин
58 | ООО "Завод Агрокабель" |  |  | ОП (ПП) | до 5 мин.
| дог. №53-00024 | ПС 330 кВ Окуловская |  |  | от 5 до 20 мин.
| 8 (816-57) 2-33-85, 2-37-31 - директор | ПС 10 кВ Окуловка 1 |  |  | от 20 до 60 мин. | 1 | Очередь ограничения (МВт) IX 15: 0 | 1
| 8 (816-57) 2-36-33 - тех. руководитель | ПС 110 кВ Окуловка-тяговая | ф. 21*, 35*, 7*
8 (816-57) 2-38-81 - оперативный персонал
8-(816-57) 2-30-49 - производство
59 | Смешанная нагрузка: ЗАО "УМ 282"; ООО "Экономдизайн"; Хрусталёв ВВ; СПК "Прогресс"; ИП Сканцев ДН; уличное освещение; СКЗ и ГРП (газораспределит.пункт); ООО "Звезда 2"; ООО "Мста М"; детский сад; ООО "Родина"; ИП Фомин КА; ООО "Мельница Боровичи"; Шевяков АГ; ООО "Автолига сервис"; ТК "Новгородская"; население. | ПС 110 кВ Прогресс | ф. 1 | ОП | до 5 мин. | 0.8 | Очередь ограничения (МВт) II 8: 0 | 0.8
от 5 до 20 мин.
от 20 до 60 мин.
60 | Смешанная нагрузка: ООО "Зета-Контакт"; ООО "Тухун"; уличное освещение; Почта; СКЗ; Казаков А.С.;Сапожников М.А.; ООО" Баккара"; Библиотека; детский сад; ООО "Родина"; ООО "Компания СЭВ; Карьер; ТК "Новгородская"; пилорамы; население. | ПС 110 кВ Прогресс | ф. 2 | ОП | до 5 мин. | 0.6 | Очередь ограничения (МВт) II 8: 0 | 0.6
от 5 до 20 мин.
от 20 до 60 мин.
61 | Смешанная нагрузка: ООО "Родина"; СТ "Мелиоратор";ООО "Борохотник"; ООО "Молочный дворик"; ИП Орловская; население. | ПС 110 кВ Прогресс | ф. 3 | ОП | до 5 мин. | 0.3 | Очередь ограничения (МВт) II 8: 0 | 0.3
от 5 до 20 мин.
от 20 до 60 мин.
62 | Смешанная нагрузка: уличное освещение; Церковь; Клуб; ИП Константинова; ООО "Триф"; УФПС ФГУП "Почта России", ТЦ ОАО "Деметра"; ИП Ищенко; ИП Яковлев; ООО "Родина"; МБУК "МКБО"; ИП Цыганкова; ИП Орловская; ООО МЕТСЕ; Булина ИВ; ООО "Норд энерго"; Васильева АВ; ТК Новгородская; население. | ПС 110 кВ Прогресс | ф. 4 | ОП | до 5 мин. | 0.4 | Очередь ограничения (МВт) II 8: 0 | 0.4
от 5 до 20 мин.
от 20 до 60 мин.
63 | Смешанная нагрузка: ООО " Грозный" ; ООО " СтальПром" ; Имадов А.М. ; ЗАО "УМ 282"; ООО "Боровичский Мясокомбинат"; ООО "Инвестрой"; Гурьянов АА; ИП Макаренкова А.А.УФПС ФГУП " Почта России"; Жуков АВ; Утленко ДВ; Белокуров СА; Котельникова ЕН; Иванова ГА; Федотов МС; Трошков СА; ИП Сканцев ДН; уличное освещение; Сельская администрация; Умов СА; ИП Иванова; ИП Тонян; ИП Сабиров; аптека; детский сад; Краснов ЮВ; ИП Плотникова; Клуб; Кобзев АМ; ИП Саркисян; ИП Бойцов; ИП Смирнов; Балагуров ДГ; Тиховская ВГ; ТК "Новгородская"; ООО "Гидроспецстрой"; ООО Т2 Мобайл; население: | ПС 110 кВ Прогресс | ф. 5 | ОП | до 5 мин. | 0.7 | Очередь ограничения (МВт) II 8: 0 | 0.7
от 5 до 20 мин.
от 20 до 60 мин.
64 | Смешанная нагрузка: ИП Соловьёв СА; ИП Кудряшов; ИП Силин АС; ИП Махова Е.А.; ИП Румянцев АВ; ООО "СК Монополис"; ИП Яковлев С.И.; ИП Бойцов СВ; ИП Кронштадтова ЕМ; ИП Густяков И.А.; ИП Петрова ИМ; ИП Веселов АИ; ООО "Универсал-строй"; ИП Кузин ИП Чугунова СВ; ИП Веселов ИМ; уличное освещение; ООО "Строй-гид"; население. | ПС 110 кВ Пестово | ф. 6 | ДУ | до 5 мин. | 0.5 | Очередь ограничения (МВт) II 8: 0 | 0.5
от 5 до 20 мин.
от 20 до 60 мин.
65 | Смешанная нагрузка: Уличное освещение; ИП Катешев ЕН; ИП Радыгин СВ; ИП Лебедева ВВ; МОБУ ДОД "ДЮСШ"; ИП Орлов ВВ; население. | ПС 110 кВ Пестово | ф. 9 | ДУ | до 5 мин. | 0.3 | Очередь ограничения (МВт) II 8: 0 | 0.3
от 5 до 20 мин.
от 20 до 60 мин.
66 | Смешанная нагрузка: Уличное освещение; КХ Джамалова МГ; КХ Михалева АС; ИП Андреева ЛА; ООО "Трансстроймеханизация"; ИП Мишиева ИИ; население. | ПС 330 кВ Окуловская | ф. 14 | ОП | до 5 мин. | 0.4 | Очередь ограничения (МВт) II 8: 0 | 0.4
от 5 до 20 мин.
от 20 до 60 мин.
67 | Смешанная нагрузка: Дом культуры; уличное освещение; Приход А.Невского; ООО "Первая Национальная группа"; ФГБУ НП "Валдайский"; ФГБУ "Национальный парк"; ООО "Русские башни"; Силиверстов И.А.;МАОУ "Школа Боровно"; ООО "Интерэнергосоюз"; население | ПС 330 кВ Окуловская | ф. 29 | ОП | до 5 мин. | 0.5 | Очередь ограничения (МВт) II 8: 0 | 0.5
от 5 до 20 мин.
от 20 до 60 мин.
68 | Смешанная нагрузка: Уличное освещение, АОУСО "Окуловский КЦСО" (культурный центр); ООО "Завод Агрокабель"; часовня; население. | ПС 330 кВ Окуловская | ф. 35 | ОП | до 5 мин. | 1.5 | Очередь ограничения (МВт) II 8: 0 | 1.5
от 5 до 20 мин.
от 20 до 60 мин.
69 | Смешанная нагрузка: ИП Усманов РХ; ООО "ВкусПродукт"; ООО "Мста-Лес"; уличное освещение; ИП Иванова СП; ИП Максимов СБ; ООО "Радуга"; ЧП Федоров С. Г.; МАУ "Физкультурно-спортивный центр"; население. | ПС 110 кВ Любытино | ф. 3 | ДУ | до 5 мин. | 0.4 | Очередь ограничения (МВт) II 8: 0 | 0.4
от 5 до 20 мин.
от 20 до 60 мин.
70 | Смешанная нагрузка: ИП Егоров СП; КХ Кузьмина; ИП Писарева ЕС; ООО "ВкусПродукт"; КФХ Пегливанян А.Б.; население. | ПС 110 кВ Любытино | ф. 5 | ДУ | до 5 мин. | 0.4 | Очередь ограничения (МВт) II 8: 0 | 0.4
от 5 до 20 мин.
от 20 до 60 мин.
71 | Смешанная нагрузка: Дом культуры; библиотеки; уличное освещение; ООО Агрофирма "Государь"; АО "ОКТАГОН"; Гончаренко ЕЛ; Литвинов ОЮ; ППО ПАО "Акрон" НОО РХП; ООО Агрофирма "ГОСУДАРЬ"; ООО "ЛЮБЫТИНО-ХУТОР"; население. | ПС 110 кВ Любытино | ф. 6 | ДУ | до 5 мин. | 0.4 | Очередь ограничения (МВт) II 8: 0 | 0.4
от 5 до 20 мин.
от 20 до 60 мин.
72 | Смешанная нагрузка: уличное освещение; Савенков ВВ; Зудин СА; ПАО Вымпелком; ФГУП " РТРС" Новгородский филиал ОРТПЦ (радио-телевизионный передающий центр; население. | ПС 110 кВ Любытино | ф. 8 | ДУ | до 5 мин. | 0.3 | Очередь ограничения (МВт) II 8: 0 | 0.3
от 5 до 20 мин.
от 20 до 60 мин.
73 | Смешанная нагрузка: ООО "Любытино-слалом"; уличное освещение; ПМРО прихода церкви Вознесения Господня; ООО "СтройПрогресс"; население. | ПС 110 кВ Любытино | ф. 7 | ДУ | до 5 мин. | 0.4 | Очередь ограничения (МВт) II 8: 0 | 0.4
от 5 до 20 мин.
от 20 до 60 мин.
74 | Смешанная нагрузка: ООО "Новгороднефтепродукт"; уличное освещение; ИП Костандян КС; ИП Егорова ЕА; ИП Туманов АВ; ООО "Экосити"; Семенов ВБ; ООО "АВЕРЬЯНОВО"; население. | ПС 110 кВ Любытино | ф. 12 | ДУ | до 5 мин. | 0.35 | Очередь ограничения (МВт) II 8: 0 | 0.35
от 5 до 20 мин.
от 20 до 60 мин.
75 | Смешанная нагрузка: ООО "Мошенское ДЭП" (дорожно эксплуатационное предприятие); уличное освещение; ООО "Грин-ВУД"; ООО "Галс"; Кр. хоз-во Кондратьева А.Д.; Мошенское РайПО; ООО "Стимул"; МОУ "СОШ с. Мошенское"; МУ Автобаза; библиотека; клуб; ИП Авакян РГ; Ганичев О.В.; ООО Содружество; ИП Голубева АА; Антонов АН; ООО "Рубеж"; ООО ТК Новгородская; население. | ПС 110 кВ Мошенское | ф. 2 | ОП | до 5 мин. | 0.5 | Очередь ограничения (МВт) II 8: 0 | 0.5
от 5 до 20 мин.
от 20 до 60 мин.
76 | Смешанная нагрузка: Хвойнинское РайПО; ООО "Норд"; МБУК ЦКДО "Гармония"; МОУ "СОШ д. Остахново"; уличное освещение; Королев ДЕ; Жегалин СК; Лесничество; Рыльская СС; СХК "Родина"; Пинаев АВ; ПАО Ростелеком; ООО ТК Новгородская; население. | ПС 110 кВ Хвойная | ф. 7 | ОП | до 5 мин. | 0.4 | Очередь ограничения (МВт) II 8: 0 | 0.4
от 5 до 20 мин.
от 20 до 60 мин.
77 | Смешанная нагрузка: КХ Кондратьев; ООО "Техсервис"; Хвойнинское РайПО; Почта; уличное освещение; МОУ "СОШИ д. Мякишево"; ООО "Ермак"; НАО "ТЭК"; население. | ПС 110 кВ Хвойная | ф. 5 | ОП | до 5 мин. | 0.2 | Очередь ограничения (МВт) II 8: 0 | 0.2
от 5 до 20 мин.
от 20 до 60 мин.
ИТОГО по ПО "БЭС" до 5 мин. |  |  |  |  | 0 |  | 0 | 0 | 0 | 0 | 0 | 0 | 0 | 0 | 0 | 0
ИТОГО по ПО "БЭС" от 5 до 20 мин. |  |  |  |  | 0 |  | 0 | 0 | 0 | 0 | 0 | 0 | 0 | 0 | 0 | 0
ИТОГО по ПО БЭС" от 20 до 60 мин. |  |  |  |  | 0 |  | 0 | 0 | 0 | 0 | 0 | 0 | 0 | 0 | 0 | 0
ВСЕГО по ПО "БЭС" до 20 мин. (включая объем нагрузки до 5 мин.) |  |  |  |  | 0 |  | 0 | 0 | 0 | 0 | 0 | 0 | 0 | 0 | 0 | 0
ВСЕГО по ПО "БЭС" до 60 мин. (включая объем нагрузки до 5 мин., до 20 мин.) |  |  |  |  | 0 |  | 0 | 0 | 0 | 0 | 0 | 0 | 0 | 0 | 0 | 0
ИТОГО по ПО "БЭС" до 5 мин. с нарастающим итогом | [6 empty] | 0 | 0 | 0 | 0 | 0 | 0 | 0 | 0 | 0 | 0
ИТОГО по ПО "БЭС" от 5 до 20 мин. с нарастающим итогом | [6 empty] | 0 | 0 | 0 | 0 | 0 | 0 | 0 | 0 | 0 | 0
ИТОГО по ПО "БЭС" от 20 до 60 мин. с нарастающим итогом | [6 empty] | 0 | 0 | 0 | 0 | 0 | 0 | 0 | 0 | 0 | 0
ВСЕГО по ПО "БЭС" до 20 мин. (включая объем нагрузки до 5 мин.) с нарастающим итогом | [6 empty] | 0 | 0 | 0 | 0 | 0 | 0 | 0 | 0 | 0 | 0
ВСЕГО по ПО "БЭС" до 60 мин. (включая объем нагрузки до 5 мин., до 20 мин.) с нарастающим итогом | [6 empty] | 0 | 0 | 0 | 0 | 0 | 0 | 0 | 0 | 0 | 0
ПО "Валдайские электрические сети"
Валдайский РЭС
78 | Смешанная нагрузка:населенные пункты Большие Луки, Гибно, Демянск, Зеленая, Ильина Гора, Малиновка, Малые, Луки, Пахомовщина, Подгорье, Покровка, Поцепово, Твердово, Усадьба (Песоцкое с/п), Фишово, Хозюпино, Шульгина Гора, Щеглово. Промышленность (пилорама, маштнный двор, мастерские ); торговля (магазин); с/х (телятник, кормоцех, зерноток, склад, ферма); транспорт (АЗС) | ПС 110 кВ Демянск | ф. 1 | ОП | до 5 мин. | 0.4 | Очередь ограничения (МВт) III 9: 0 | 0.4
от 5 до 20 мин.
от 20 до 60 мин
79 | Смешанная нагрузка: населенные пункты Большие Луки, Боровицы, Демянск, Каменка (Песоцкое с/п), Красная Горка, Пески. Торговля (магазин); промышленность (пилорама, мастерские) с/х (коровник); | ПС 110 кВ Демянск | ф. 2 | ОП | до 5 мин. | 0.35 | Очередь ограничения (МВт) III 9: 0 | 0.35
от 5 до 20 мин.
от 20 до 60 мин
80 | Смешанная нагрузка:населенные пункты Аркадово, Демянск, Добросли, Костьково, Малый Заход, Новинка, Новое Сохново, Ользи, Петровское, Старое Сохново, Шумилов Бор, Шумилово. Торговля (магазин); промышленность (станция катодной защиты, пилорама), транспорт (АЗС); услуги (база отдыха); | ПС 110 кВ Демянск | ф. 3 | ОП | до 5 мин. | 0.3 | Очередь ограничения (МВт) III 9: 0 | 0.3
от 5 до 20 мин.
от 20 до 60 мин
81 | Смешанная нагрузка: населенные пункты Болдыри, Борок, Высокуша, Вязовня, Головково, Демянск, Ермаково, Заболотье (Тарасовское с/п), Игожево, Икандово, Леониха, Меглино, Новые Ладомири, Пеньково, Тарасово. Торговля (магазин); промышленность (пилорама). | ПС 110 кВ Демянск | ф. 8 | ОП | до 5 мин. | 0.25 | Очередь ограничения (МВт) III 9: 0 | 0.25
от 5 до 20 мин.
от 20 до 60 мин
82 | Смешанная нагрузка: населенные пункты Кожевниково, Михеево, Намещи, Скобово, Шишково. Торговля (магазин); промышленность (пилорама). | ПС 110 кВ Демянск | ф. 9 | ОП | до 5 мин. | 0.2 | Очередь ограничения (МВт) III 9: 0 | 0.2
от 5 до 20 мин.
от 20 до 60 мин
83 | Смешанная нагрузка:населенные пункты Большое Опуево, Глебовщина, Демянск, Жирково, Заозерье, Новое Подсосонье, Пекахино. Промышленность (цех по переработке молока, мастерские). | ПС 110 кВ Демянск | ф. 11 | ОП | до 5 мин. | 0.25 | Очередь ограничения (МВт) III 9: 0 | 0.25
от 5 до 20 мин.
от 20 до 60 мин
84 | Смешанная нагрузка: населенные пункты Долгий Бор, Литвиново, Мокрый Остров, Новая Болотница, Переезд, Светлый, Старая Болотница, Стуковья, Топорково, Ярково. ООО «Свинокомплекс "Устьволмский"», ИП Ткачик, ООО "Тим-Экс", ООО "Лукойл-Энергосервис", ГОКУ МЦ 2Резерв", ООО "Крестцысельхозхимия", МАОУ "Детская флотилия "Парус", ФГУ "Упрдор России", ОАО "Вымпел-Коммуникации", Филиал "Мобильные ТелеСистемы" МАУДО ДООЦ "Гверстянец". | ПС 110 кВ Крестцы | ф. 2 | ОП | до 5 мин. | 0.2 | Очередь ограничения (МВт) III 9: 0 | 0.2
от 5 до 20 мин.
от 20 до 60 мин
85 | Смешанная нагрузка: население, ООО "Тимбер Тек", ООО "Валдайский жемчуг", ООО Биопродмаш", АО "Петербургская сбытовая компания", ИП Андреев А.Н., ООО "ЭнергоСервис" | ПС 110 кВ Крестцы | ф. 10 | ОП | до 5 мин. | 0.37 | Очередь ограничения (МВт) III 9: 0 | 0.37
от 5 до 20 мин.
от 20 до 60 мин
86 | Смешанная нагрузка: население, ФГУП "РТРС" Новгородский филиал ОРТПЦ, ООО "Крестцысельхозхимия", ООО "ПилПром". | ПС 110 кВ Крестцы | ф. 12 | ОП | до 5 мин. | 0.2 | Очередь ограничения (МВт) III 9: 0 | 0.2
от 5 до 20 мин.
от 20 до 60 мин
87 | Смешанная нагрузка: население Моисеевского, Маревского сельского поселения, уличное освещение, ООО "Новгороднефтепродукт" (АЗС-56), магазины, АМДОУ детский сад. | ПС 110 кВ Марёво | ф. 1 | ДУ | до 5 мин. | 0.15 | Очередь ограничения (МВт) III 9: 0 | 0.15
от 5 до 20 мин.
от 20 до 60 мин
88 | Смешанная нагрузка: население Моисеевского, Маревского сельского поселения, уличное освещение, котельная. | ПС 110 кВ Марёво | ф. 2 | ДУ | до 5 мин. | 0.2 | Очередь ограничения (МВт) III 9: 0 | 0.2
от 5 до 20 мин.
от 20 до 60 мин
89 | Смешанная нагрузка: население Моисеевского, Маревского, Велильского сельского поселения, уличное освещение, ИП Сулайманов Ш.И., ООО 2т2 Мобайл", ПБОЮЛ Сулайманов (пилорама), ООО "Горские устья". | ПС 110 кВ Марёво | ф. 4 | ДУ | до 5 мин. | 0.1 | Очередь ограничения (МВт) III 9: 0 | 0.1
от 5 до 20 мин.
от 20 до 60 мин
90 | Смешанная нагрузка: население Молвотицкого, Моисеевского, Маревского сельского поселения, уличное освещение, магазины. | ПС 110 кВ Марёво | ф. 5 | ДУ | до 5 мин. | 0.1 | Очередь ограничения (МВт) III 9: 0 | 0.1
от 5 до 20 мин.
от 20 до 60 мин
91 | Смешанная нагрузка: население Моисеевского сельского поселения, уличное освещение. | ПС 110 кВ Марёво | ф. 7 | ДУ | до 5 мин. | 0.1 | Очередь ограничения (МВт) III 9: 0 | 0.1
| магазины |  |  |  | от 5 до 20 мин.
от 20 до 60 мин
92 | Смешанная нагрузка: население Моисеевского сельского поселения, уличное освещение, ТК Новгородская (котельная), МРЭС (отопление, освещение), ООО "Русбиоком". | ПС 110 кВ Марёво | ф. 8 | ДУ | до 5 мин. | 0.1 | Очередь ограничения (МВт) III 9: 0 | 0.1
от 5 до 20 мин.
от 20 до 60 мин
93 | Смешанная нагрузка: население Моисеевского, Маревского сельского поселения, уличное освещение, ПБОЮЛ Лемко И.И. (пилорама), магазин, АМДОУ детский сад. | ПС 110 кВ Марёво | ф. 9 | ДУ | до 5 мин. | 0.1 | Очередь ограничения (МВт) III 9: 0 | 0.1
от 5 до 20 мин.
от 20 до 60 мин
ИТОГО по Валдайскому РЭС до 5 мин. |  |  |  |  | 0 |  | 0 | 0 | 0 | 0 | 0 | 0 | 0 | 0 | 0 | 0
ИТОГО по Валдайскому РЭС от 5 до 20 мин. |  |  |  |  | 0 |  | 0 | 0 | 0 | 0 | 0 | 0 | 0 | 0 | 0 | 0
ИТОГО по Валдайскому РЭС от 20 до 60 мин. |  |  |  |  | 0 |  | 0 | 0 | 0 | 0 | 0 | 0 | 0 | 0 | 0 | 0
ВСЕГО по Валдайскому РЭС до 20 мин. (включая объем нагрузки до 5 мин.) |  |  |  |  | 0 |  | 0 | 0 | 0 | 0 | 0 | 0 | 0 | 0 | 0 | 0
ВСЕГО по Валдайскому РЭС до 60 мин. (включая объем нагрузки до 5 мин., до 20 мин.) |  |  |  |  | 0 |  | 0 | 0 | 0 | 0 | 0 | 0 | 0 | 0 | 0 | 0
ИТОГО по Валдайскому РЭС до 5 мин. с нарастающим итогом | [6 empty] | 0 | 0 | 0 | 0 | 0 | 0 | 0 | 0 | 0 | 0
ИТОГО по Валдайскому РЭС от 5 до 20 мин. с нарастающим итогом | [6 empty] | 0 | 0 | 0 | 0 | 0 | 0 | 0 | 0 | 0 | 0
ИТОГО по Валдайскому РЭС от 20 до 60 мин. с нарастающим итогом | [6 empty] | 0 | 0 | 0 | 0 | 0 | 0 | 0 | 0 | 0 | 0
ВСЕГО по Валдайскому РЭС до 20 мин. (включая объем нагрузки до 5 мин.) с нарастающим итогом | [6 empty] | 0 | 0 | 0 | 0 | 0 | 0 | 0 | 0 | 0 | 0
ВСЕГО по Валдайскому РЭС до 60 мин. (включая объем нагрузки до 5 мин., до 20 мин.) с нарастающим итогом | [6 empty] | 0 | 0 | 0 | 0 | 0 | 0 | 0 | 0 | 0 | 0
ПО "Валдайские электрические сети"
Старорусский РЭС
94 | ОАО "ПФК" | ПС 110 кВ Парфино |  | ОП (ПП) | до 5 мин.
| т. 8-964-310-70-79 - гл. энергетик |  | ф. 7 (6 кВ) |  | от 5 до 20 мин.
| т. 8-(816-50)-68-560, 8-921-697-19-58 - |  |  |  | от 20 до 60 мин | 1.2 | Очередь ограничения (МВт) VIII 14: 0 | 1.2
| главный инженер |  | ф. 3* (6 кВ)
т.8-(816-50)68-548 начальник энергослужбы
8-921-024-54-12 - оперативный персонал
95 | НОАУ "Демянский | ПС 110 кВ Медниково |  | ОП (ПП) | до 5 мин.
| лесхоз" |  |  |  | от 5 до 20 мин.
| тел.8-(816-52)-58-537 - приемная |  | ф. 9 |  | от 20 до 60 мин | 0.4 | Очередь ограничения (МВт) VIII 14: 0 | 0.4
м.т. 8-911-612-00-53 оперативный персонал
96 | ООО"ЭКО ВУД" тел.8-911-351-05-82 оперативный персонал | ПС 110 кВ Парфино | ф. 4 (6 кВ) | ОП (ПП) | до 5 мин.
от 5 до 20 мин.
[5 empty] | от 20 до 60 мин | 0.8 | Очередь ограничения (МВт) VIII 14: 0 | 0.8
97 | ИП Иванов М.Е тел.8-(816-50)-61-984, 8-911-614-01-26 оперативный персонал | ПС 110 кВ Парфино | ф. 1 (10 кВ) | ОП (ПП) | до 5 мин.
от 5 до 20 мин.
[5 empty] | от 20 до 60 мин | 0.8 | Очередь ограничения (МВт) VIII 14: 0 | 0.8
98 | Смешанная нагрузка (частный сектор, с/х предприятия, магазины, школа) | ПС 110 кВ Русса | ф. 5 | ДУ | до 5 мин. | 0.5 | Очередь ограничения (МВт) I 7: 0 | 0.5
от 5 до 20 мин.
от 20 до 60 мин
ИТОГО по Старорусскому РЭС до 5 мин. |  |  |  |  | 0 |  | 0 | 0 | 0 | 0 | 0 | 0 | 0 | 0 | 0 | 0
ИТОГО по Старорусскому РЭС от 5 до 20 мин. |  |  |  |  | 0 |  | 0 | 0 | 0 | 0 | 0 | 0 | 0 | 0 | 0 | 0
ИТОГО по Старорусскому РЭС от 20 до 60 мин. |  |  |  |  | 0 |  | 0 | 0 | 0 | 0 | 0 | 0 | 0 | 0 | 0 | 0
ВСЕГО по Старорусскому РЭС до 20 мин. (включая объем нагрузки до 5 мин.) |  |  |  |  | 0 |  | 0 | 0 | 0 | 0 | 0 | 0 | 0 | 0 | 0 | 0
ВСЕГО по Старорусскому РЭС до 60 мин. (включая объем нагрузки до 5 мин., до 20 мин.) |  |  |  |  | 0 |  | 0 | 0 | 0 | 0 | 0 | 0 | 0 | 0 | 0 | 0
ИТОГО по Старорусскому РЭС до 5 мин. с нарастающим итогом | [6 empty] | 0 | 0 | 0 | 0 | 0 | 0 | 0 | 0 | 0 | 0
ИТОГО по Старорусскому РЭС от 5 до 20 мин. с нарастающим итогом | [6 empty] | 0 | 0 | 0 | 0 | 0 | 0 | 0 | 0 | 0 | 0
ИТОГО по Старорусскому РЭС от 20 до 60 мин. с нарастающим итогом | [6 empty] | 0 | 0 | 0 | 0 | 0 | 0 | 0 | 0 | 0 | 0
ВСЕГО по Старорусскому РЭС до 20 мин. (включая объем нагрузки до 5 мин.) с нарастающим итогом | [6 empty] | 0 | 0 | 0 | 0 | 0 | 0 | 0 | 0 | 0 | 0
ВСЕГО по Старорусскому РЭС до 60 мин. (включая объем нагрузки до 5 мин., до 20 мин.) с нарастающим итогом | [6 empty] | 0 | 0 | 0 | 0 | 0 | 0 | 0 | 0 | 0 | 0
ИТОГО по ПО "ВЭС" до 5 мин. |  |  |  |  | 0 |  | 0 | 0 | 0 | 0 | 0 | 0 | 0 | 0 | 0 | 0
ИТОГО по ПО "ВЭС" 5 до 20 мин. |  |  |  |  | 0 |  | 0 | 0 | 0 | 0 | 0 | 0 | 0 | 0 | 0 | 0
ИТОГО по ПО "ВЭС" 20 до 60 мин. |  |  |  |  | 0 |  | 0 | 0 | 0 | 0 | 0 | 0 | 0 | 0 | 0 | 0
ВСЕГО по ПО "ВЭС" до 20 мин. (включая объем нагрузки до 5 мин.) |  |  |  |  | 0 |  | 0 | 0 | 0 | 0 | 0 | 0 | 0 | 0 | 0 | 0
ВСЕГО по ПО "ВЭС" до 60 мин. (включая объем нагрузки до 5 мин., до 20 мин.) |  |  |  |  | 0 |  | 0 | 0 | 0 | 0 | 0 | 0 | 0 | 0 | 0 | 0
ИТОГО по ПО "ВЭС" до 5 мин. с нарастающим итогом | [6 empty] | 0 | 0 | 0 | 0 | 0 | 0 | 0 | 0 | 0 | 0
ИТОГО по ПО "ВЭС" от 5 до 20 мин. с нарастающим итогом | [6 empty] | 0 | 0 | 0 | 0 | 0 | 0 | 0 | 0 | 0 | 0
ИТОГО по ПО "ВЭС" от 20 до 60 мин. с нарастающим итогом | [6 empty] | 0 | 0 | 0 | 0 | 0 | 0 | 0 | 0 | 0 | 0
ВСЕГО по ПО "ВЭС" до 20 мин. (включая объем нагрузки до 5 мин.) с нарастающим итогом | [6 empty] | 0 | 0 | 0 | 0 | 0 | 0 | 0 | 0 | 0 | 0
ВСЕГО по ПО "ВЭС" 60 мин. (включая объем нагрузки до 5 мин., до 20 мин.) с нарастающим итогом | [6 empty] | 0 | 0 | 0 | 0 | 0 | 0 | 0 | 0 | 0 | 0
ИТОГО по Новгородскому филиалу ПАО "Россети Северо-Запад" до 5 мин. |  |  |  |  | 0 |  | 0 | 0 | 0 | 0 | 0 | 0 | 0 | 0 | 0 | 0
ИТОГО по Новгородскому филиалу ПАО "Россети Северо-Запад" от 5 до 20 мин. |  |  |  |  | 0 |  | 0 | 0 | 0 | 0 | 0 | 0 | 0 | 0 | 0 | 0
ИТОГО по Новгородскому филиалу ПАО "Россети Северо-Запад" от 20 до 60 мин. |  |  |  |  | 1.8 |  | 0 | 0 | 0 | 0 | 0 | 0 | 0 | 0 | 0 | 1.8
ВСЕГО по Новгородскому филиалу ПАО "Россети Северо-Запад" до 20 мин. (включая объем нагрузки до 5 мин.) |  |  |  |  | 0 |  | 0 | 0 | 0 | 0 | 0 | 0 | 0 | 0 | 0 | 0
ВСЕГО по Новгородскому филиалу ПАО "Россети Северо-Запад" до 60 мин. (включая объем нагрузки до 5 мин., до 20 мин.) |  |  |  |  | 1.8 |  | 0 | 0 | 0 | 0 | 0 | 0 | 0 | 0 | 0 | 1.8
ИТОГО по Новгородскому филиалу ПАО "Россети Северо-Запад" до 5 мин. с нарастающим итогом | [6 empty] | 0 | 0 | 0 | 0 | 0 | 0 | 0 | 0 | 0 | 0
ИТОГО по Новгородскому филиалу ПАО "Россети Северо-Запад" от 5 до 20 мин. с нарастающим итогом | [6 empty] | 0 | 0 | 0 | 0 | 0 | 0 | 0 | 0 | 0 | 0
ИТОГО по Новгородскому филиалу ПАО "Россети Северо-Запад" от 20 до 60 мин. с нарастающим итогом | [6 empty] | 0 | 0 | 0 | 0 | 0 | 0 | 0 | 0 | 0 | 1.8
ВСЕГО по Новгородскому филиалу ПАО "Россети Северо-Запад" до 20 мин. (включая объем нагрузки до 5 мин.) с нарастающим итогом | [6 empty] | 0 | 0 | 0 | 0 | 0 | 0 | 0 | 0 | 0 | 0
ВСЕГО по Новгородскому филиалу ПАО "Россети Северо-Запад" до 60 мин. (включая объем нагрузки до 5 мин., до 20 мин.) с нарастающим итогом | [6 empty] | 0 | 0 | 0 | 0 | 0 | 0 | 0 | 0 | 0 | 1.8
Потребители АО "Новгородоблэлектро"
Новгородское отделение, тел. диспетчера 77-22-22
99 | Промышленная зона | ПС 110 кВ Районная | ф.41 | ДУ | до 5 мин. | 0.5 | Очередь ограничения (МВт) I 7: 0.42192 | 0.5
| (ООО "Новгородснаб" тел.:62-82-46, 62-86-04 |  |  |  | от 5 до 20 мин.
| ООО "Лес" тел.:8-911-027-03-04) и др. |  |  |  | от 20 до 60 мин
тел. 77-22-22 деж. диспетчер НОКЭ
100 | Промышленная зона | ПС 110 кВ Районная | ф.33 | ДУ | до 5 мин. | 0.4 | Очередь ограничения (МВт) I 7: 0.24912 | 0.4
| (ЗАО "Стройснаб" тел.:73-26-14, |  |  |  | от 5 до 20 мин.
| 8-911-633-12-15 |  |  |  | от 20 до 60 мин
ООО "Фабус" тел.:640-052, 640-202
ООО "Строительное предприятие 640"
тел.: 642-404, 641-627)
101 | ЗАО "ПК "Волховец", дог.№ 00005 и др. | ПС 110 кВ Районная | ф.20 | ДУ | до 5 мин. | 1.6 | Очередь ограничения (МВт) I 7: 1.1614 | 1.6
| 94-46-00 приемная, |  |  |  | от 5 до 20 мин.
| 94-47-08, 8-911-600-39-88 гл.энергетик, |  |  |  | от 20 до 60 мин
94-46-94, 8-911-041-96-33 зам. гл. энергетика
94-46-88, 94-47-29 дежурный электрик
|  | ПС 110 кВ Районная | ф. 34 | ДУ | до 5 мин. |  | Очередь ограничения (МВт) I 7: 0.42 | 1.1
от 5 до 20 мин.
от 20 до 60 мин
102 | ОАО "Трансвит" | ПС 110 кВ Районная |  | ОП (ПП) | до 5 мин.
| дог.№53010000668 |  |  |  | от 5 до 20 мин.
| тел. 77-44-74 гл. энергетик |  | ф. 13, 22 |  | от 20 до 60 мин | 1.2 | Очередь ограничения (МВт) VIII 14: 1.1678 | 1.2
тел: 60-74-50 - энергетик
тел: 33-97-37 - дежурный электрик
103 | Жилая зона ООО УК "Белый город" | ПС 110 кВ Южная | ф. 07, 30 | ДУ | до 5 мин. | 1.2 | Очередь ограничения (МВт) I 7: 0.642 | 1.2
от 5 до 20 мин.
от 20 до 60 мин
104 | Промышленная зона "Квант" 3-я площадка | ПС 110 кВ Районная | ф. 62, 67 | ДУ | до 5 мин. | 0.4 | Очередь ограничения (МВт) I 7: 0.1044 | 0.4
| (ООО РТС и прочее) |  |  |  | от 5 до 20 мин.
от 20 до 60 мин
105 | ЗАО "Лактис", дог.№01337, | ПС 110 кВ Районная |  | ОП (ПП) | до 5 мин.
| 500-908, 8-921-201-03-00 гл. энергетик, |  |  |  | от 5 до 20 мин.
| тел.629-108, 8-921-606-20-36 мастер эл.служ. |  | ф. 45, 46 |  | от 20 до 60 мин | 1.2 | Очередь ограничения (МВт) VIII 14: 1.4064 | 1.2
629-128, 8-921-606-20-43 дежурный электромонтер
106 | ООО "Лента", дог.№ 53010000004 | ПС 110 кВ Южная |  | ОП (ПП) | до 5 мин.
| 8-(812)-380-61-31 центр.приемная, |  |  |  | от 5 до 20 мин.
| 68-00-91 гл. инженер, 8-921-570-12-08 оперативный персонал |  | ф. 14, 23 |  | от 20 до 60 мин | 0.6 | Очередь ограничения (МВт) VIII 14: 0.5071 | 0.6
68-00-96 доб. 768 - гл. энергетик
107 | ООО "Лента", дог.№ 53010000002 | ПС 110 кВ Районная |  | ОП (ПП) | до 5 мин.
| 8-(812)-380-61-31 центр.приемная, |  |  |  | от 5 до 20 мин.
| 68-00-91 гл. инженер, 8-921-980-15-65 оперативный персонал |  | ф. 23, 28 |  | от 20 до 60 мин | 0.5 | Очередь ограничения (МВт) VIII 14: 0.3362 | 0.5
68-00-96 доб. 768 - гл. энергетик
ИТОГО по Новгородскому отделению до 5 мин. |  |  |  |  | 2.9988 |  | 2.9988 | 0 | 0 | 0 | 0 | 0 | 0 | 0 | 0 | 0
ИТОГО по Новгородскому отделению от 5 до 20 мин. |  |  |  |  | 0 |  | 0 | 0 | 0 | 0 | 0 | 0 | 0 | 0 | 0 | 0
ИТОГО по Новгородскому отделению от 20 до 60 мин. |  |  |  |  | 3.4175 |  | 0 | 0 | 0 | 0 | 0 | 0 | 0 | 3.4175 | 0 | 0
ИТОГО по Новгородскому отделению до 20 мин. (включая объем нагрузки до 5 мин.) |  |  |  |  | 2.9988 |  | 2.9988 | 0 | 0 | 0 | 0 | 0 | 0 | 0 | 0 | 0
ИТОГО по Новгородскому отделению до 60 мин. (включая объем нагрузки до 5 мин., до 20 мин.) |  |  |  |  | 6.4163 |  | 2.9988 | 0 | 0 | 0 | 0 | 0 | 0 | 3.4175 | 0 | 0
ИТОГО по Новгородскому отделению до 5 мин. с нарастающим итогом | [6 empty] | 2.9988 | 2.9988 | 2.9988 | 2.9988 | 2.9988 | 2.9988 | 2.9988 | 2.9988 | 2.9988 | 2.9988
ИТОГО по Новгородскому отделению от 5 до 20 мин. с нарастающим итогом | [6 empty] | 0 | 0 | 0 | 0 | 0 | 0 | 0 | 0 | 0 | 0
ИТОГО по Новгородскому отделению от 20 до 60 мин. с нарастающим итогом | [6 empty] | 0 | 0 | 0 | 0 | 0 | 0 | 0 | 3.4175 | 0 | 0
ИТОГО по Новгородскому отделению до 20 мин. (включая объем нагрузки до 5 мин.) с нарастающим итогом | [6 empty] | 2.9988 | 2.9988 | 2.9988 | 2.9988 | 2.9988 | 2.9988 | 2.9988 | 2.9988 | 2.9988 | 2.9988
ИТОГО по Новгородскому отделению до 60 мин. (включая объем нагрузки до 5 мин., до 20 мин.) с нарастающим итогом | [6 empty] | 2.9988 | 2.9988 | 2.9988 | 2.9988 | 2.9988 | 2.9988 | 2.9988 | 6.4163 | 6.4163 | 6.4163
Чудовский филиал тел. диспетчера 8-(816-65)-54-260
108 | ЗАО "Русская спичка", | ПС 330 кВ Чудово | ф. 11 | ОП | до 5 мин.
| дог.№ 00211 |  |  |  | от 5 до 20 мин.
| тел.: 8-(816-65)-444-66, 8-(816-65)-49-703, |  |  |  | от 20 до 60 мин | 0.2 | Очередь ограничения (МВт) IX 15: 0.03292 | 0.2
8-(816-65)-49-755
109 | ЗАО "Русская спичка", | ПС 330 кВ Чудово | ф. 20 | ОП | до 5 мин.
| дог.№ 00211 |  |  |  | от 5 до 20 мин.
| тел.: 8-(816-65)-444-66, 8-(816-65)-49-703, |  |  |  | от 20 до 60 мин | 0.2 | Очередь ограничения (МВт) IX 15: 0 | 0.2
8-(816-65)-49-755
110 | Жилая зона и предприятия | ПС 330 кВ Чудово | ф.16 | ОП | до 5 мин.
| "Чудовский Лесхоз" |  |  |  | от 5 до 20 мин.
| тел. 8-(816-65)-54-260 |  |  |  | от 20 до 60 мин | 0.5 | Очередь ограничения (МВт) IX 15: 0.167 | 0.5
ИТОГО по Чудовскому филиалу до 5 мин. |  |  |  |  | 0 |  | 0 | 0 | 0 | 0 | 0 | 0 | 0 | 0 | 0 | 0
ИТОГО по Чудовскому филиалу от 5 до 20 мин. |  |  |  |  | 0 |  | 0 | 0 | 0 | 0 | 0 | 0 | 0 | 0 | 0 | 0
ИТОГО по Чудовскому филиалу от 20 до 60 мин. |  |  |  |  | 0.19992 |  | 0 | 0 | 0 | 0 | 0 | 0 | 0 | 0 | 0.19992 | 0
ИТОГО по Чудовскому филиалу до 20 мин. (включая объем нагрузки до 5 мин.) |  |  |  |  | 0 |  | 0 | 0 | 0 | 0 | 0 | 0 | 0 | 0 | 0 | 0
ИТОГО по Чудовскому филиалу до 60 мин. (включая объем нагрузки до 5 мин., до 20 мин.) |  |  |  |  | 0.19992 |  | 0 | 0 | 0 | 0 | 0 | 0 | 0 | 0 | 0.19992 | 0
ИТОГО по Чудовскому филиалу до 5 мин. с нарастающим итогом | [6 empty] | 0 | 0 | 0 | 0 | 0 | 0 | 0 | 0 | 0 | 0
ИТОГО по Чудовскому филиалу от 5 до 20 мин. с нарастающим итогом | [6 empty] | 0 | 0 | 0 | 0 | 0 | 0 | 0 | 0 | 0 | 0
ИТОГО по Чудовскому филиалу от 20 до 60 мин. с нарастающим итогом | [6 empty] | 0 | 0 | 0 | 0 | 0 | 0 | 0 | 0 | 0.19992 | 0.19992
ИТОГО по Чудовскому филиалу до 20 мин. (включая объем нагрузки до 5 мин.) с нарастающим итогом | [6 empty] | 0 | 0 | 0 | 0 | 0 | 0 | 0 | 0 | 0 | 0
ИТОГО по Чудовскому филиалу до 60 мин. (включая объем нагрузки до 5 мин., до 20 мин.) с нарастающим итогом | [6 empty] | 0 | 0 | 0 | 0 | 0 | 0 | 0 | 0 | 0.19992 | 0.19992
Восточный филиал, тел. диспетчера 8-(816-64)-4-17-27, 8-(816-52)-52-639, 8-(81-57)-2-24-35
111 | Жилая зона и ЗАО "Боровичи - мебель" | ПС 110 кВ Прогресс | ф.7 | ОП | до 5 мин. | 0.8 | Очередь ограничения (МВт) II 8: 1.2 | 0.8
| дог.№ 00678 |  |  |  | от 5 до 20 мин.
| тел.: 8-(816-64)-21-222 -продавцы, |  |  |  | от 20 до 60 мин
тел: 8-(816-64)-211-03 - приемная тел. 8-921-202-81-01 - энергетик
112 | Жилая зона и ОАО "Красный Октябрь" | ПС 110 кВ Прогресс | ф. 9 | ОП | до 5 мин. | 0.2 | Очередь ограничения (МВт) II 8: 0.3672 | 0.2
| дог. 1210 |  |  |  | от 5 до 20 мин.
| тел.: 8-(816-64)404-26 |  |  |  | от 20 до 60 мин
113 | Жилая зона и ОАО "Красный Октябрь" | ПС 110 кВ Прогресс | ф. 10 | ОП | до 5 мин. | 0.2 | Очередь ограничения (МВт) II 8: 0 | 0.2
| дог. 1210 |  |  |  | от 5 до 20 мин.
| тел.: 8-(816-64)404-26 |  |  |  | от 20 до 60 мин
114 | Промышленная зона | ПС 330 кВ Окуловская | ф.38 | ОП | до 5 мин.
| дог.№ 00476 |  |  |  | от 5 до 20 мин.
| (ОАО "Олес") |  |  |  | от 20 до 60 мин | 0.35 | Очередь ограничения (МВт) IX 15: 0.765 | 0.35
тел.8-(816-52)-23-881 дисп. Энергетик
115 | ЗАО "Окуловский завод мебельной | ПС 10 кВ Окуловка -1 |  | ОП (ПП) | до 5 мин.
| фурнитуры" |  |  |  | от 5 до 20 мин.
| дог.№ 53080000883 |  | ф.18 |  | от 20 до 60 мин | 0.45 | Очередь ограничения (МВт) IX 15: 0.4358 | 0.45
8-(816-57)-23-588 дежурный электрик;
8-911-613-86-35 энергетик
ИТОГО по Боровичскому филиалу 5 мин. |  |  |  |  | 1.5672 |  | 0 | 1.5672 | 0 | 0 | 0 | 0 | 0 | 0 | 0 | 0
ИТОГО по Боровичскому филиалу от 5 до 20 мин. |  |  |  |  | 0 |  | 0 | 0 | 0 | 0 | 0 | 0 | 0 | 0 | 0 | 0
ИТОГО по Боровичскому филиалу от 20 до 60 мин. |  |  |  |  | 1.2008 |  | 0 | 0 | 0 | 0 | 0 | 0 | 0 | 0 | 1.2008 | 0
ИТОГО по Боровичскому филиалу до 20 мин. (включая объем нагрузки до 5 мин.) |  |  |  |  | 1.5672 |  | 0 | 1.5672 | 0 | 0 | 0 | 0 | 0 | 0 | 0 | 0
ИТОГО по Боровичскому филиалу до 60 мин. (включая объем нагрузки до 5 мин., до 20 мин.) |  |  |  |  | 2.768 |  | 0 | 1.5672 | 0 | 0 | 0 | 0 | 0 | 0 | 1.2008 | 0
ИТОГО по Боровичскому филиалу 5 мин. с нарастающим итогом | [6 empty] | 0 | 1.5672 | 1.5672 | 1.5672 | 1.5672 | 1.5672 | 1.5672 | 1.5672 | 1.5672 | 1.5672
ИТОГО по Боровичскому филиалу от 5 до 20 мин. с нарастающим итогом | [6 empty] | 0 | 0 | 0 | 0 | 0 | 0 | 0 | 0 | 0 | 0
ИТОГО по Боровичскому филиалу от 20 до 60 мин. с нарастающим итогом | [6 empty] | 0 | 0 | 0 | 0 | 0 | 0 | 0 | 0 | 1.2008 | 1.2008
ИТОГО по Боровичскому филиалу до 20 мин. (включая объем нагрузки до 5 мин.) с нарастающим итогом | [6 empty] | 0 | 1.5672 | 1.5672 | 1.5672 | 1.5672 | 1.5672 | 1.5672 | 1.5672 | 1.5672 | 1.5672
ИТОГО по Боровичскому филиалу до 60 мин. (включая объем нагрузки до 5 мин., до 20 мин.) с нарастающим итогом | [6 empty] | 0 | 1.5672 | 1.5672 | 1.5672 | 1.5672 | 1.5672 | 1.5672 | 1.5672 | 2.768 | 2.768
Старорусский филиал, тел. диспетчера 8-(816-52)-52-639
116 | Промышленная зона | ПС 110 кВ Русса | ф.15, 21 | ДУ | до 5 мин. | 0.5 | Очередь ограничения (МВт) I 7: 0.9968 | 0.5
| (ООО "Лакто-Новгород") |  |  |  | от 5 до 20 мин.
| т.8-(816-52)-5-61-85 |  |  |  | от 20 до 60 мин
ИТОГО по Старорусскому филиалу до 5 мин. |  |  |  |  | 0.9968 |  | 0.9968 | 0 | 0 | 0 | 0 | 0 | 0 | 0 | 0 | 0 | 0.5
ИТОГО по Старорусскому филиалу от 5 до 20 мин. |  |  |  |  | 0 |  | 0 | 0 | 0 | 0 | 0 | 0 | 0 | 0 | 0 | 0 | 0
ИТОГО по Старорусскому филиалу от 20 до 60 мин. |  |  |  |  | 0 |  | 0 | 0 | 0 | 0 | 0 | 0 | 0 | 0 | 0 | 0 | 0
ИТОГО по Старорусскому филиалу до 20 мин. (включая объем нагрузки до 5 мин.) |  |  |  |  | 0.9968 |  | 0.9968 | 0 | 0 | 0 | 0 | 0 | 0 | 0 | 0 | 0 | 0.5
ИТОГО по Старорусскому филиалу до 60 мин. (включая объем нагрузки до 5 мин., до 20 мин.) |  |  |  |  | 0.9968 |  | 0.9968 | 0 | 0 | 0 | 0 | 0 | 0 | 0 | 0 | 0 | 0.5
ИТОГО по Старорусскому филиалу до 5 мин. с нарастающим итогом | [6 empty] | 0.9968 | 0.9968 | 0.9968 | 0.9968 | 0.9968 | 0.9968 | 0.9968 | 0.9968 | 0.9968 | 0.9968
ИТОГО по Старорусскому филиалу от 5 до 20 мин. с нарастающим итогом | [6 empty] | 0 | 0 | 0 | 0 | 0 | 0 | 0 | 0 | 0 | 0
ИТОГО по Старорусскому филиалу от 20 до 60 мин. с нарастающим итогом | [6 empty] | 0 | 0 | 0 | 0 | 0 | 0 | 0 | 0 | 0 | 0
ИТОГО по Старорусскому филиалу до 20 мин. (включая объем нагрузки до 5 мин.) с нарастающим итогом | [6 empty] | 0.9968 | 0.9968 | 0.9968 | 0.9968 | 0.9968 | 0.9968 | 0.9968 | 0.9968 | 0.9968 | 0.9968
ИТОГО по Старорусскому филиалу до 60 мин. (включая объем нагрузки до 5 мин., до 20 мин.) с нарастающим итогом | [6 empty] | 0.9968 | 0.9968 | 0.9968 | 0.9968 | 0.9968 | 0.9968 | 0.9968 | 0.9968 | 0.9968 | 0.9968
ИТОГО по АО "Новгородоблэлектро" до 5 мин. |  |  |  |  | 5.5628 |  | 3.9956 | 1.5672 | 0 | 0 | 0 | 0 | 0 | 0 | 0 | 0
ИТОГО по АО "Новгородоблэлектро" от 5 до 20 мин. |  |  |  |  | 0 |  | 0 | 0 | 0 | 0 | 0 | 0 | 0 | 0 | 0 | 0
ИТОГО по АО "Новгородоблэлектро" от 20 до 60 мин. |  |  |  |  | 4.8183 |  | 0 | 0 | 0 | 0 | 0 | 0 | 0 | 3.4175 | 1.4007 | 0
ИТОГО по АО "Новгородобэлектро" до 20 мин. (включая объем нагрузки до 5 мин.) |  |  |  |  | 5.5628 |  | 3.9956 | 1.5672 | 0 | 0 | 0 | 0 | 0 | 0 | 0 | 0
ИТОГО по АО "Новгородобэлектро" до 60 мин. (включая объем нагрузки до 5 мин., до 20 мин.) |  |  |  |  | 10.3811 |  | 3.9956 | 1.5672 | 0 | 0 | 0 | 0 | 0 | 3.4175 | 1.4007 | 0
ИТОГО по АО "Новгородоблэлектро" до 5 мин. с нарастающим итогом | [6 empty] | 3.9956 | 5.5628 | 5.5628 | 5.5628 | 5.5628 | 5.5628 | 5.5628 | 5.5628 | 5.5628 | 5.5628
ИТОГО по АО "Новгородоблэлектро" от 5 до 20 мин. с нарастающим итогом | [6 empty] | 0 | 0 | 0 | 0 | 0 | 0 | 0 | 0 | 0 | 0
ИТОГО по АО "Новгородоблэлектро" от 20 до 60 мин. с нарастающим итогом | [6 empty] | 0 | 0 | 0 | 0 | 0 | 0 | 0 | 3.4175 | 4.8183 | 4.8183
ИТОГО по АО "Новгородобэлектро"до 20 мин. (включая объем нагрузки до 5 мин.) с нарастающим итогом | [6 empty] | 3.9956 | 5.5628 | 5.5628 | 5.5628 | 5.5628 | 5.5628 | 5.5628 | 5.5628 | 5.5628 | 5.5628
ИТОГО по АО "Новгородобэлектро" до 60 мин. (включая объем нагрузки до 5 мин., до 20 мин.) с нарастающим итогом | [6 empty] | 3.9956 | 5.5628 | 5.5628 | 5.5628 | 5.5628 | 5.5628 | 5.5628 | 8.9803 | 10.3811 | 10.3811
Потребители ООО "Транснефть-Балтика"
117 | ООО "Транснефть-Балтика" | НРУ 110 кВ Пестово |  | ОП (ПП) | до 5 мин.
| (НПС Быково) |  |  |  | от 5 до 20 мин. | 5.25 | Очередь ограничения (МВт) V 11: 0 | 5.25
| Инженер энергетик Шинтяков Н.А |  |  |  | от 20 до 60 мин | 4.5 | Очередь ограничения (МВт) IX 15: 0 | 4.5
| тел. 8-911-643-33-97, |  | ВЛ 110 кВ НРУ Пестово - Быково НПС-2 I цепь (Л.Нефтяная-1)*
тел. 8-(816-69)-5-91-22,
тел. 8-911-040-40-11 инж. энергетик
| Диспетчер-технолог (круглосуточно) |  | ВЛ 110 кВ НРУ Пестово - Быково НПС-2 II цепь (Л.Нефтяная-2)*
8-(485-2)-44-83-64
Энергодиспетчер
8-(485-2)-49-14-67 (дневное время)
118 | ООО "Транснефть-Балтика" | ПС 110 кВ Песь |  | ОП (ПП) | до 5 мин.
| (НПС Песь) |  |  |  | от 5 до 20 мин. | 5.5 | Очередь ограничения (МВт) V 11: 0 | 5.5
| Инженер энергетик Созин В. Л. |  |  |  | от 20 до 60 мин | 4 | Очередь ограничения (МВт) IX 15: 0 | 4
| тел. 8-911-643-33-70, |  | ф. 3*, 4*
тел. 8-(816-67)-5-32-80
Диспетчер-технолог (круглосуточно)
8-(485-2)-44-83-64
Энергодиспетчер
8-(485-2)-49-14-67 (дневное время)
ИТОГО по ООО "Транснефть-Балтика" до 5 мин. |  |  |  |  | 0 |  | 0 | 0 | 0 | 0 | 0 | 0 | 0 | 0 | 0 | 0 | 0
ИТОГО по ООО "Транснефть-Балтика" от 5 до 20 мин. |  |  |  |  | 0 |  | 0 | 0 | 0 | 0 | 0 | 0 | 0 | 0 | 0 | 0 | 10.75
ИТОГО по ООО "Транснефть-Балтика" от 20 до 60 мин. |  |  |  |  | 0 |  | 0 | 0 | 0 | 0 | 0 | 0 | 0 | 0 | 0 | 0 | 8.5
ВСЕГО по ООО "Транснефть-Балтика" до 20 мин. (включая объем нагрузки до 5 мин.) |  |  |  |  | 0 |  | 0 | 0 | 0 | 0 | 0 | 0 | 0 | 0 | 0 | 0 | 10.75
ВСЕГО по ООО "Транснефть-Балтика" до 60 мин. (включая объем нагрузки до 5 мин., до 20 мин.) |  |  |  |  | 0 |  | 0 | 0 | 0 | 0 | 0 | 0 | 0 | 0 | 0 | 0 | 19.25
ИТОГО по ООО "Транснефть-Балтика" до 5 мин. с нарастающим итогом | [6 empty] | 0 | 0 | 0 | 0 | 0 | 0 | 0 | 0 | 0 | 0
ИТОГО по ООО "Транснефть-Балтика" от 5 до 20 мин. с нарастающим итогом | [6 empty] | 0 | 0 | 0 | 0 | 0 | 0 | 0 | 0 | 0 | 0
ИТОГО по ООО "Транснефть-Балтика" от 20 до 60 мин. с нарастающим итогом | [6 empty] | 0 | 0 | 0 | 0 | 0 | 0 | 0 | 0 | 0 | 0
ВСЕГО по "Транснефть-Балтика" до 20 мин. (включая объем нагрузки до 5 мин.) с нарастающим итогом | [6 empty] | 0 | 0 | 0 | 0 | 0 | 0 | 0 | 0 | 0 | 0
ВСЕГО по "Транснефть-Балтика" до 60 мин. (включая объем нагрузки до 5 мин., до 20 мин.) с нарастающим итогом | [6 empty] | 0 | 0 | 0 | 0 | 0 | 0 | 0 | 0 | 0 | 0
Потребители Филиала ПАО "ФСК ЕЭС" Новгородского предприятия МЭС
119 | ОАО "Красный Октябрь" | ПС 330 кВ Новгородская |  | ОП (ПП) | до 5 мин.
| директор: 64-29-10 |  |  |  | от 5 до 20 мин.
8-963-366-3169
| Начальник команды: 64-21-50 |  |  |  | от 20 до 60 мин. | 1.2 | Очередь ограничения (МВт) VII 13: 0 | 1.2
| 8-911-644-6822 оперативный персонал |  | ВЛ 10 кВ л. 4 З-д Энергия*
| 8-911-601-0067 оперативный персонал |  | ВЛ 10 кВ л. 18 З-д Энергия*
Электромонтер: 8-951-720-2180
8-911-619-15-35 гл. энергетик
120 | ООО "Газпром трансгаз | ПС 330 кВ Новгородская |  | ОП (ПП) | до 5 мин.
| Санкт-Петербург" |  |  |  | от 5 до 20 мин.
Начальник СЭВС: 944-829,
| 8-958-453-50-70 |  |  |  | от 20 до 60 мин. | 0.5 | Очередь ограничения (МВт) VII 13: 0 | 0.5
Инженер СЭВС: 944-839
| 8-921-205-8569 оперативный персонал |  | Фидер 10 кВ л. 6, 8 Газпром
| 8-921-205-8540 оперативный персонал |  | Трансгаз С-Петербург*
121 | ООО "Транснефть-Балтика" | ПС 330 кВ Юго-Западная |  | ОП (ПП) | до 5 мин.
| Гл.энергетик: 8-931-850-90-08 |  |  |  | от 5 до 20 мин. | 3 | Очередь ограничения (МВт) IV 10: 0 | 3
| Зам. гл. энергетика: 8-931-850-90-50 |  |  |  | от 20 до 60 мин
| энергетик: 8-931-850-90-64 |  | ВЛ 110 кВ Юго-Западная -
| энергодиспетчер: 8-931-850-90-22 |  | НПС-7 № 1*
ВЛ 110 кВ Юго-Западная -
НПС-7 № 2*
ИТОГО по Филиалу ПАО "ФСК ЕЭС" Новгородского предприятия МЭС до 5 мин. |  |  |  |  | 0 |  | 0 | 0 | 0 | 0 | 0 | 0 | 0 | 0 | 0 | 0
ИТОГО по Филиалу ПАО "ФСК ЕЭС" Новгородского предприятия МЭС от 5 до 20 мин. |  |  |  |  | 0 |  | 0 | 0 | 0 | 0 | 0 | 0 | 0 | 0 | 0 | 0
ИТОГО по Филиалу ПАО "ФСК ЕЭС" Новгородского предприятия МЭС от 20 до 60 мин. |  |  |  |  | 0 |  | 0 | 0 | 0 | 0 | 0 | 0 | 0 | 0 | 0 | 0
ВСЕГО по Филиалу ПАО "ФСК ЕЭС" Новгородского предприятия МЭС до 20 мин. (включая объем нагрузки до 5 мин.) |  |  |  |  | 0 |  | 0 | 0 | 0 | 0 | 0 | 0 | 0 | 0 | 0 | 0
ВСЕГО по Филиалу ПАО "ФСК ЕЭС" Новгородского предприятия МЭС до 60 мин. (включая объем нагрузки до 5 мин., до 20 мин.) |  |  |  |  | 0 |  | 0 | 0 | 0 | 0 | 0 | 0 | 0 | 0 | 0 | 0
ИТОГО по Филиалу ПАО "ФСК ЕЭС" Новгородского предприятия МЭС до 5 мин. с нарастающим итогом | [6 empty] | 0 | 0 | 0 | 0 | 0 | 0 | 0 | 0 | 0 | 0
ИТОГО по Филиалу ПАО "ФСК ЕЭС" Новгородского предприятия МЭС от 5 до 20 мин. с нарастающим итогом | [6 empty] | 0 | 0 | 0 | 0 | 0 | 0 | 0 | 0 | 0 | 0
ИТОГО по Филиалу ПАО "ФСК ЕЭС" Новгородского предприятия МЭС от 20 до 60 мин. с нарастающим итогом | [6 empty] | 0 | 0 | 0 | 0 | 0 | 0 | 0 | 0 | 0 | 0
ВСЕГО по Филиалу ПАО "ФСК ЕЭС" Новгородского предприятия МЭС до 20 мин. (включая объем нагрузки до 5 мин.) с нарастающим итогом | [6 empty] | 0 | 0 | 0 | 0 | 0 | 0 | 0 | 0 | 0 | 0
ВСЕГО по Филиалу ПАО "ФСК ЕЭС" Новгородского предприятия МЭС до 60 мин. (включая объем нагрузки до 5 мин., до 20 мин.) с нарастающим итогом | [6 empty] | 0 | 0 | 0 | 0 | 0 | 0 | 0 | 0 | 0 | 0
ПАО "ТГК-2" (ООО "Новэлектросети" - ПАО "Акрон")
122 | ПАО "Акрон" дог. №0000071 дкп, | НТЭЦ 110 кВ | конторль ввода ГВО по величине потребления подстанций | ОП (ПП) | до 5 мин | 3 | Очередь ограничения (МВт) I 7: 0 | 3
| 173012 г. Великий Новгород | (Новгородская ТЭЦ |  |  | от 5 до 20 мин | 7.4 | Очередь ограничения (МВт) IV 10: 0 | 7.4
| т. 8(8162)99-65-55 приемная | ПАО "ТГК-2") |  |  | от 20 до 60 мин | 4.6 | Очередь ограничения (МВт) VII 13: 0 | 4.6
т. 8(8162)99-62-00 гл. инженер
т. 8(8162)99-62-05 гл. энергетик
т. 8(8162)99-63-77 нач. смены цеха эл. снабж.
т. 8(8162)99-62-54 диспетчер
т. 8(8162)99-61-09 справочная
ИТОГО по ПАО "ТГК-2" (ООО "Новэлектросети" - ПАО "Акрон") до 5 мин. |  |  |  |  | 0 |  | 0 | 0 | 0 | 0 | 0 | 0 | 0 | 0 | 0 | 0
ИТОГО по ПАО "ТГК-2" (ООО "Новэлектросети" - ПАО "Акрон") от 5 до 20 мин. |  |  |  |  | 0 |  | 0 | 0 | 0 | 0 | 0 | 0 | 0 | 0 | 0 | 0
ИТОГО по ПАО "ТГК-2" (ООО "Новэлектросети" - ПАО "Акрон") от 20 до 60 мин. |  |  |  |  | 0 |  | 0 | 0 | 0 | 0 | 0 | 0 | 0 | 0 | 0 | 0
ВСЕГО по ПАО "ТГК-2" (ООО "Новэлектросети" - ПАО "Акрон") до 20 мин. (включая объем нагрузки до 5 мин.) |  |  |  |  | 0 |  | 0 | 0 | 0 | 0 | 0 | 0 | 0 | 0 | 0 | 0
ВСЕГО по ПАО "ТГК-2" (ООО "Новэлектросети" - ПАО "Акрон") до 60 мин. (включая объем нагрузки до 5 мин., до 20 мин.) |  |  |  |  | 0 |  | 0 | 0 | 0 | 0 | 0 | 0 | 0 | 0 | 0 | 0
ИТОГО по ПАО "ТГК-2" (ООО "Новэлектросети" - ПАО "Акрон") до 5 мин. с нарастающим итогом | [6 empty] | 0 | 0 | 0 | 0 | 0 | 0 | 0 | 0 | 0 | 0
ИТОГО по ПАО "ТГК-2" (ООО "Новэлектросети" - ПАО "Акрон") от 5 до 20 мин. с нарастающим итогом | [6 empty] | 0 | 0 | 0 | 0 | 0 | 0 | 0 | 0 | 0 | 0
ИТОГО по ПАО "ТГК-2" (ООО "Новэлектросети" - ПАО "Акрон") от 20 до 60 мин. с нарастающим итогом | [6 empty] | 0 | 0 | 0 | 0 | 0 | 0 | 0 | 0 | 0 | 0
ВСЕГО по ПАО "ТГК-2" (ООО "Новэлектросети" - ПАО "Акрон") до 20 мин. (включая объем нагрузки до 5 мин.) с нарастающим итогом | [6 empty] | 0 | 0 | 0 | 0 | 0 | 0 | 0 | 0 | 0 | 0
ВСЕГО по ПАО "ТГК-2" (ООО "Новэлектросети" - ПАО "Акрон") до 60 мин. (включая объем нагрузки до 5 мин., до 20 мин.) с нарастающим итогом | [6 empty] | 0 | 0 | 0 | 0 | 0 | 0 | 0 | 0 | 0 | 0
ИТОГО по Новгородской области до 5 мин. |  |  |  |  | 5.5628 |  | 3.9956 | 1.5672 | 0 | 0 | 0 | 0 | 0 | 0 | 0 | 0
ИТОГО по Новгородской области от 5 до 20 мин. |  |  |  |  | 0 |  | 0 | 0 | 0 | 0 | 0 | 0 | 0 | 0 | 0 | 0
ИТОГО по Новгородской области от 20 до 60 мин. |  |  |  |  | 6.6183 |  | 0 | 0 | 0 | 0 | 0 | 0 | 0 | 3.4175 | 1.4007 | 1.8
ВСЕГО по Новгородской области до 20 мин. (включая объем нагрузки до 5 мин.) |  |  |  |  | 5.5628 |  | 3.9956 | 1.5672 | 0 | 0 | 0 | 0 | 0 | 0 | 0 | 0
ВСЕГО по Новгородской области до 60 мин. (включая объем нагрузки до 5 мин., до 20 мин.) |  |  |  |  | 12.1811 |  | 3.9956 | 1.5672 | 0 | 0 | 0 | 0 | 0 | 3.4175 | 1.4007 | 1.8
ВСЕГО по ДУ в Новгородской области до 5 мин. |  |  |  |  | 2.8944 |  | 2.8944 | 0 | 0 | 0 | 0 | 0 | 0 | 0 | 0 | 0
ИТОГО по Новгородской области до 5 мин. с нарастающим итогом | [6 empty] | 3.9956 | 5.5628 | 5.5628 | 5.5628 | 5.5628 | 5.5628 | 5.5628 | 5.5628 | 5.5628 | 5.5628
ИТОГО по Новгородской области от 5 до 20 мин. с нарастающим итогом | [6 empty] | 0 | 0 | 0 | 0 | 0 | 0 | 0 | 0 | 0 | 0
ИТОГО по Новгородской областиот 20 до 60 мин. с нарастающим итогом | [6 empty] | 0 | 0 | 0 | 0 | 0 | 0 | 0 | 3.4175 | 4.8183 | 6.6183
ВСЕГО по Новгородской области до 20 мин. (включая объем нагрузки до 5 мин.) с нарастающим итогом | [6 empty] | 3.9956 | 5.5628 | 5.5628 | 5.5628 | 5.5628 | 5.5628 | 5.5628 | 5.5628 | 5.5628 | 5.5628
ВСЕГО по Новгородской области до 60 мин. (включая объем нагрузки до 5 мин., до 20 мин.) с нарастающим итогом | [6 empty] | 3.9956 | 5.5628 | 5.5628 | 5.5628 | 5.5628 | 5.5628 | 5.5628 | 8.9803 | 10.3811 | 12.1811
ВСЕГО по ДУ в Новгородской области до 5 мин. с нарастающим итогом | [6 empty] | 2.8944 | 2.8944 | 2.8944 | 2.8944 | 2.8944 | 2.8944 | 2.8944 | 2.8944 | 2.8944 | 2.8944

## 15-00
Расчет коэффициента графика при ТЕКУЩЕМ ПОТРЕБЛЕНИИ
[13 empty] | Потребление по Новгородской областина на прогнозный максимум, МВТ | 744 |  | Постоянное значение, по заданию НРДУ
[13 empty] | Потребление по Новгородской областина текущее фактическое | 744 |  | Значение вносится в ручную
[13 empty] | Расчетный коэффициент для определения фактических обемов потребителей | 1 |  | ЗНАЧЕНИЕ по Формуле
ГРАФИК
временного отключения потребления на 2025/2026 гг.
по Новгородскому филиалу ПАО "Россети Северо-Запад" на территории Новгородской области
по данным КЗ 17 июня 2026
№ п/п | Потребитель | Наименование подстанции | Наименование фидера /наименование фидера контроля* | Способ ввода отключения по графику | Время отключения | Расчетный объем нагрузок ГВО по фидерам 6-10 кВ | Очередь ограничения (МВт) | [9 empty] | ОБЪЕМ НАГРУЗОК ПОТРЕБИТЕЛЕЙ в УТВЕРЖДЕННОМ ГВО на 2025-2026гг.
[7 empty] | I | II | III | IV | V | VI | VII | VIII | IX | X
1 | 2 | 3 | 4 | 5 | 6 |  | 7 | 8 | 9 | 10 | 11 | 12 | 13 | 14 | 15 | 16
Новгородского филиал ПАО "Россети Северо-Запад"
ПО "Ильменские электрические сети"
1 | АО "НПО "КВАНТ" | ПС 110 кВ Районная | ф. 09 | ДУ | до 5 мин | 0.6 | Очередь ограничения (МВт) I 7: 0 | 0.6
| дог. №18/86 ДОУПЭ |  |  |  | от 5 до 20 мин
| т. 8(8162)68-20-04 отдел гл. энергетика |  |  |  | от 20 до 60 мин
| м.т. 8-951-720-15-00 нач. отдела гл. энергетика |  | ф. 26*
м.т. 8-921-207-62-35 дежурный электрик
2 | ОАО "Спектр" | ПС 110 кВ Районная | ф. 64 | ДУ | до 5 мин | 0.25 | Очередь ограничения (МВт) I 7: 0 | 0.25
| дог. №11-00035 |  |  |  | от 5 до 20 мин
| т. 8(8162)33-51-73 приемная |  |  |  | от 20 до 60 мин
| м.т. 8-952-480-10-14 |  | ф. 55*
нач. ЭМО
т.8(8162)33-51-73 дисп. ЭМО
3 | ОАО "Заряд" | ПС 110 кВ Районная | ф. 30 | ДУ | до 5 мин | 0.65 | Очередь ограничения (МВт) I 7: 0 | 0.65
| дог. №11-00886 |  |  |  | от 5 до 20 мин
| т. 8(8162)62-73-23 тех. Директор |  |  |  | от 20 до 60 мин
| м.т. 8-911-609-21-05 нач. ЭМУ |  | ф. 16*
4 | ООО "Амкор СК Новгород" | ПС 110 кВ Районная | ф. 70 | ДУ | до 5 мин | 0.8 | Очередь ограничения (МВт) I 7: 0 | 0.8
| дог. №50 |  |  |  | от 5 до 20 мин
| т. 8(8162)940-888 приемная |  |  |  | от 20 до 60 мин
| м.т. 8-921-022-60-22 |  | ф. 61*
м.т. 8-921-190-17-63 гл. энергетик
м.т. 8-921-196-20-28 дежурный
5 | ООО "Прессман Софт Пэкеджинг | ПС 110 кВ Районная | ф. 66 | ДУ | до 5 мин | 0.45 | Очередь ограничения (МВт) I 7: 0 | 0.45
| Новгород" |  |  |  | от 5 до 20 мин
| дог. №11-00011 |  |  |  | от 20 до 60 мин
| т. 8(8162)680-680 приемная, |  | ф. 39*
м.т. 8-960-201-05-55, 8-963-334-58-89 - гл. энергетик
м.т. 8-963-333-46-59 менедж. по безоп и тех. обесп.
м.т. 8-963-330-68-50 нач. тех. отдела
м.т. 8-960-202-08-67 - старший инженер электрик
м.т. 8-906-202-09-54 - дежурный инженер электрик
6 | ОАО "ВН Мясной Двор" | ПС 110 кВ Районная | ф. 27 | ДУ | до 5 мин | 0.5 | Очередь ограничения (МВт) I 7: 0 | 0.5
| дог. №0000085 |  |  |  | от 5 до 20 мин
| т. 8(8162)680-501 приемная, |  |  |  | от 20 до 60 мин
| т. 8(8162)680-511гл. Инженер |  | ф. 44*
т. 8(81620680-565, м.т. 8-965-8085-51-23 гл. энерг.
м.т. 8-911-600-23-21 дежурный
7 | ООО "Гранит" | ПС 110 кВ Районная |  | ОП (ПП) | до 5 мин
| дог. №11-01389 |  |  |  | от 5 до 20 мин
| м.т.8-964-690-69-06 - оперативный персонал |  |  |  | от 20 до 60 мин | 0.25 | Очередь ограничения (МВт) VII 13: 0 | 0.25
ф. 47*, 48*
8 | ОАО "Новгородский завод | ПС 110 кВ Антоново |  | ОП (ПП) | до 5 мин
| стекловолокна" |  |  |  | от 5 до 20 мин
| дог. №01-00054 |  |  |  | от 20 до 60 мин | 1.5 | Очередь ограничения (МВт) VII 13: 0 | 1.5
| т. 8(8162)68-05-90 приемная |  | ф. 08*, 17*
т. 8-931-853-04-44 тех. директор
м.т. 8-921-730-33-13 инженер ОГЭ
9 | ИП Сивкова А.О. (ООО "НОРДИНВЕСТ") | ПС 110 кВ Базовая |  | ОП (ПП) | до 5 мин
| дог. №0000085 |  | ф. 10/10, 10/11 |  | от 5 до 20 мин
| м.т. 8-921-739-90-02 техический директор |  |  |  | от 20 до 60 мин | 0.6 | Очередь ограничения (МВт) VII 13: 0 | 0.6
т. 8(8162) 33-88-50 дежурный
10 | АО "СКТБ РТ" дог. №0000085 | ПС 110 кВ Базовая |  | ОП (ПП) | до 5 мин
| т. 8(8162)76-56-58 приемная |  |  |  | от 5 до 20 мин
| т. 8-950-684-61-14 гл. инженер |  | ф. 11 |  | от 20 до 60 мин | 0.7 | Очередь ограничения (МВт) VII 13: 0 | 0.7
| т. 8(8162)629-083 м.т. 8-921-699-77-68 дежурный |  | ф.69*
11 | ПАО "Контур" дог. №253 от 27.10.2017 | ПС 110 кВ Базовая |  | ОП (ПП) | до 5 мин
| т. 8(8162)680-900 приемная |  | ф. 66, 74
| т. 8(8162)680-910, 680-900 доб. 477 |  |  |  | от 20 до 60 мин | 1.75 | Очередь ограничения (МВт) VII 13: 0 | 1.75
| т. 8(8162)680-887, м.т. 8-965-808-03-33 |  | ф. 79*, 73*, 70*
гл. энергетик
м.т. 8-965-806-74-05 дежурный
12 | ООО "Трубичино" | ПС 330 кВ Новгородская |  | ОП (ПП) | до 5 мин
| дог. №13-00117 |  |  |  | от 5 до 20 мин
| т. 8(8162)741-133 приёмная |  |  |  | от 20 до 60 мин | 0.9 | Очередь ограничения (МВт) VII 13: 0 | 0.9
| т. 8(8162)741-139, м.т. 8-911-601-28-21 гл. энерг., дежурный |  | ф. 01*, 07*, 13*, 15*
13 | АО "НМЗ" | НТЭЦ 110 кВ (Новгородская ТЭЦ ПАО "ТГК-2") |  | ОП (ПП) | до 5 мин
| дог. №01/12/17-ОГЭ |  |  |  | от 5 до 20 мин
| т. 8(8162)940-750 - приёмная |  |  |  | от 20 до 60 мин | 1.8 | Очередь ограничения (МВт) VII 13: 0 | 1.8
| т. 8(8162)940-750 доб. 250, м.т. 8-911-600-74-72 |  | яч. 5*, яч. 46*
зам. главного энерг. по электрохозяйству
т. 8(8162)940-750 доб. 285, м.т. 8-911-600-46-70
ответственный за электрохозяйство
м.т. 8-911-600-66-35 - дежурный
14 | ПАО "Акрон" дог. №11702-1 от 06.12.2019 | ПС 110 кВ 100 ПС 110 кВ 315 | конторль ввода ГВО по величине потребления подстанций | ОП (ПП) | до 5 мин | 14 | Очередь ограничения (МВт) I 7: 0 | 14
| №11702-2 от 06.12.2019 |  |  |  | от 5 до 20 мин | 19.5 | Очередь ограничения (МВт) IV 10: 0 | 19.5
| №11702-3 от 06.12.2019 |  |  |  | от 20 до 60 мин | 15 | Очередь ограничения (МВт) VII 13: 0 | 15
173012 г. Великий Новгород
т. 8(8162)99-65-55 приемная
т. 8(8162)99-62-00 гл. инженер
т. 8(8162)99-62-05 гл. энергетик
т. 8(8162)99-63-77 нач. смены цеха эл. снабж.
т. 8(8162)99-62-54 диспетчер
т. 8(8162)99-61-09 справочная
15 | ООО "Новгородский бекон" | ПС 110 кВ Новоселицы |  | ОП (ПП) | до 5 мин
| п/ф д. Божонка |  |  |  | от 5 до 20 мин
| дог. №53110002312 |  |  |  | от 20 до 60 мин | 1.9 | Очередь ограничения (МВт) VII 13: 0 | 1.9
| т. 8(8162)682-631 приёмная |  | ф. 02*, 03*, 04*, 05*, 06*, 07*, 08*, 09*
м.т. 8-8-965-808-66-23 дежурный э/монтер
16 | ООО "Новгородский бекон" | ПС 110 кВ Чечулино ПС 110 кВ Подберезье |  | ОП (ПП) | до 5 мин
| дог. №53110002312 |  |  |  | от 5 до 20 мин
| т. 8(8162)682-631 приёмная |  |  |  | от 20 до 60 мин | 1 | Очередь ограничения (МВт) VII 13: 0 | 1
| м.т. 8-911-620-02-83 нач. электроцеха |  | ф. 05*, 06*, 07*, 08*
| т. 8(8162)682-670, 8(8162)682-660 дежурный |  | ф. 04*, 05*, 07*, 08*
17 | ОАО "Подберезский | ПС 110 кВ Подберезье |  | ОП (ПП) | до 5 мин
| комбинат хлебепродуктов" |  |  |  | от 5 до 20 мин
| дог. №11-01590 |  | ф. 06, 09 |  | от 20 до 60 мин | 1.13 | Очередь ограничения (МВт) VII 13: 0 | 1.13
т. 8(8162)742-641 приёмная
т. 8(8162) 742-643 гл. инженер
т. 8(8162)742-500, м.т. 8-911-645-24-67
оперативный персонал
18 | ООО "Агрокомплекс" | ПС 110 кВ Спасская |  | ОП (ПП) | до 5 мин
| дог. №51-00191 |  |  |  | от 5 до 20 мин
| м.т. 8-921-964-78-00 - оперативный персонал |  |  |  | от 20 до 60 мин | 1.3 | Очередь ограничения (МВт) VII 13: 0 | 1.3
ф. 01*, 04*
19 | ООО "УРСА Евразия" | ПС 110 кВ Энергомаш | ф. 38 | ДУ | до 5 мин | 1.5 | Очередь ограничения (МВт) III 9: 0 | 1.5
| дог. №53 |  |  |  | от 5 до 20 мин
| т. 8(81665)46-180 приёмная |  |  |  | от 20 до 60 мин
| т. 8(81665)46-180 главный инженер |  | ф. 16*
м.т. 8-921-202-44-60 главный энергетик
т. 8(81665)46-183 охрана
20 | ООО "ЮПМ-Кюммене Чудово" | ПС 110 кВ Энергомаш | ф. 04 | ДУ | до 5 мин | 1.7 | Очередь ограничения (МВт) III 9: 0 | 1.7
| дог. №514 ДОУПЭ от 06.12.2017 |  |  |  | от 5 до 20 мин
| т. 8(81665)44-606 приёмная |  |  |  | от 20 до 60 мин
| т. 8(81665)44-606 главный инженер |  | ф. 54*
т. 8(81665)44-606, м.т. 8-921-202-74-10 гл. энерг.
т. 8(81665)44-616 дежурный по подстанции
21 | ООО "Эс. Си. Джонсон" г. Чудово | ПС 110 кВ Энергомаш | ф. 36 | ОП | до 5 мин
| дог. №53110002230 |  |  |  | от 5 до 20 мин
| м.т. 8-964-310-00-22 директор (секретарь) |  |  |  | от 20 до 60 мин | 2 | Очередь ограничения (МВт) X 16: 0 | 2
| м.т. 8-964-694-49-96 гл. инженер |  | ф. 22
м.т. 8-921-020-19-17 гл. энергетик
м.т. 8-921-198-44-70 дежурный
22 | АО "Энергомаш" | ПС 110 кВ Энергомаш | ф. 13 | ДУ | до 5 мин | 0.5 | Очередь ограничения (МВт) III 9: 0 | 0.5
| дог. №51-00001 |  |  |  | от 5 до 20 мин
| т. 8(81665)49-235 приемная |  |  |  | от 20 до 60 мин
| т. 8(81665)49-306 гл. инженер |  | ф. 19*, 31*, 35*, 37*, 39*
т. 8(81665)49-342 гл. энергетик
|  | ПС 110 кВ Энергомаш | ф. 17 | ДУ |  | 0.3 | Очередь ограничения (МВт) III 9: 0 | 0.3
от 5 до 20 мин
от 20 до 60 мин
ф. 19*, 31*, 35*, 37*, 39*
|  | ПС 110 кВ Энергомаш | ф. 21 | ДУ |  | 0.2 | Очередь ограничения (МВт) III 9: 0 | 0.2
от 5 до 20 мин
от 20 до 60 мин
ф. 19*, 31*, 35*, 37*, 39*
|  | ПС 110 кВ Энергомаш | ф. 33 | ДУ |  | 0.3 | Очередь ограничения (МВт) III 9: 0 | 0.3
от 5 до 20 мин
от 20 до 60 мин
ф. 19*, 31*, 35*, 37*, 39*
23 | ООО "Хасслахерлес" | ПС 110 кВ Вишерская |  | ОП (ПП) | до 5 мин
| дог. №52-00069 |  |  |  | от 5 до 20 мин
| т. 8(8162)968-100 приёмная |  |  |  | от 20 до 60 мин | 1.8 | Очередь ограничения (МВт) X 16: 1.8 | 1.8
| м.т. 8-921-202-02-07 директор |  | ф. 09*, 10*
м.т. 8-921-707-24-24 ст. инженер
м.т.8-921-738-28-58 дежурный
24 | Смешанная нагрузка: Администрация Савинского сельского поселения, МАОУ "Hовоселицкая средняя общеобразовательная школа", Потребительское общество "Новгородское", ОАО "Вымпел-Коммуникации", ОАО "Мегафон", население | ПС 110 кВ Новоселицы | ф. 01 | ДУ | до 5 мин | 0.5 | Очередь ограничения (МВт) I 7: 0 | 0.5
от 5 до 20 мин
от 20 до 60 мин
25 | Смешанная нагрузка: Администрация Савинского сельского поселения, ОАО "Вымпел-Коммуникации", ОАО "Мегафон", Филиал ОАО "Мобильные Теле Системы", ФГУ "Упрдор России", население | ПС 110 кВ Новоселицы | ф. 10 | ДУ | до 5 мин | 0.8 | Очередь ограничения (МВт) I 7: 0 | 0.8
от 5 до 20 мин
от 20 до 60 мин
26 | Смешанная нагрузка: Государственная компания "Российские автомобильные дороги", ООО "Магистраль двух столиц" | ПС 110 кВ Дорожная | ф. 01 | ДУ | до 5 мин | 0.2 | Очередь ограничения (МВт) I 7: 0 | 0.2
от 5 до 20 мин
от 20 до 60 мин
|  | ПС 110 кВ Дорожная | ф. 02 | ДУ | до 5 мин | 0.5 | Очередь ограничения (МВт) I 7: 0 | 0.5
от 5 до 20 мин
от 20 до 60 мин
|  | ПС 110 кВ Дорожная | ф. 03 | ДУ | до 5 мин | 0.4 | Очередь ограничения (МВт) I 7: 0 | 0.4
от 5 до 20 мин
от 20 до 60 мин
|  | ПС 110 кВ Дорожная | ф. 04 | ДУ | до 5 мин | 0.36 | Очередь ограничения (МВт) I 7: 0 | 0.36
от 5 до 20 мин
от 20 до 60 мин
27 | Смешанная нагрузка: Государственная компания "Российские автомобильные дороги", ООО "Магистраль двух столиц" | ПС 110 кВ Магистральная | ф. 01 | ДУ | до 5 мин | 0.2 | Очередь ограничения (МВт) I 7: 0 | 0.2
от 5 до 20 мин
от 20 до 60 мин
|  | ПС 110 кВ Магистральная | ф. 02 | ДУ | до 5 мин | 0.2 | Очередь ограничения (МВт) I 7: 0 | 0.2
от 5 до 20 мин
от 20 до 60 мин
|  | ПС 110 кВ Магистральная | ф. 03 | ДУ | до 5 мин | 0.3 | Очередь ограничения (МВт) I 7: 0 | 0.3
от 5 до 20 мин
от 20 до 60 мин
|  | ПС 110 кВ Магистральная | ф. 04 | ДУ | до 5 мин | 0.4 | Очередь ограничения (МВт) I 7: 0 | 0.4
от 5 до 20 мин
от 20 до 60 мин
28 | Смешанная нагрузка: население п.Батецкий, д.Вшели,д.Гусина Горка, д.Бахарино, д.Глухово, уличное овещение, (пилорама), автомойка, Крестьянское (фермерское) хоз-во Коновалова Ивана Николаевича | ПС 110 кВ Батецкая | ф. 01 | ДУ | до 5 мин | 0 | Очередь ограничения (МВт) III 9: 0
от 5 до 20 мин
от 20 до 60 мин
29 | Смешанная нагрузка: СПК "Красная звезда", ИП Поляков Ю. А., ИП Авдеев С. П., Потребительское общество "Новгородское" (ПО "Новгородское"), население | ПС 110 кВ Батецкая | ф. 02 | ДУ | до 5 мин | 0 | Очередь ограничения (МВт) III 9: 0
от 5 до 20 мин
от 20 до 60 мин
30 | Смешанная нагрузка: МУП "Управляющая компания", ООО"Батецкое ДЭП", ЗАО "Садко", КФХ Свистунова Н. Д., ИП Лобач А. С., ИП Павленко А. А., ИП Ахмедова Н. М., Администрация Батецкого муниципального района, ООО "Новгороднефтепродукт", Потребительское общество "Новгородское" (ПО "Новгородское"), ИП Гасымов М. Н., население | ПС 110 кВ Батецкая | ф. 04 | ДУ | до 5 мин | 0 | Очередь ограничения (МВт) III 9: 0
от 5 до 20 мин
от 20 до 60 мин
31 | Смешанная нагрузка: ОАУСО "Шимский КЦСО (комплексный центр социального обслуживания)", МУ "Шимская ЦКДС " (централизованная культурно-досуговая система), КФХ Акашкин А. И., ООО "Капитан", ИП Ведехин А. С., ИП Митина, КХ Кадырова А. У., ООО "СП "Шелонь-1", Администрация Шимского муниципального района, население | ПС 110 кВ Шимск | ф. 13 | ОП | до 5 мин | 0.45 | Очередь ограничения (МВт) I 7: 0 | 0.45
от 5 до 20 мин
от 20 до 60 мин
32 | Смешанная нагрузка: Администрация Шимского муниципального района, население | ПС 110 кВ Шимск | ф. 14 | ОП | до 5 мин | 0.39 | Очередь ограничения (МВт) I 7: 0 | 0.39
от 5 до 20 мин
от 20 до 60 мин
33 | Смешанная нагрузка: МУП ЖКХ "Солецкого района", ОАО "Газпром газораспределение В. Новгород", ООО "Еврогаз", Солецкое РАЙПО, Администрация Дубровского сельского поселения, ИП Сычев А. В., население | ПС 110 кВ Сольцы | ф. 3 | ДУ | до 5 мин | 0 | Очередь ограничения (МВт) III 9: 0
от 5 до 20 мин
от 20 до 60 мин
34 | Смешанная нагрузка: Солецкое райпо, Администрация горского сельского поселения, СПК "Знамя Ленина", население | ПС 110 кВ Сольцы | ф. 4 | ДУ | до 5 мин | 0 | Очередь ограничения (МВт) III 9: 0
от 5 до 20 мин
от 20 до 60 мин
35 | Смешанная нагрузка: Администрация Горского сельского поселения | ПС 110 кВ Сольцы | ф. 13 | ДУ | до 5 мин | 0 | Очередь ограничения (МВт) III 9: 0
от 5 до 20 мин
от 20 до 60 мин
36 | Смешанная нагрузка: Солецкое райпо, МУП "ЖКХ "Солецкого района", ОАУСО "Солецкий КСЦО", население | ПС 110 кВ Сольцы | ф. 14 | ДУ | до 5 мин | 0 | Очередь ограничения (МВт) III 9: 0
от 5 до 20 мин
от 20 до 60 мин
37 | Смешанная нагрузка: УФПС Новгородской области-филиал ФГУП "Почта России", МАП ЖКХ "Солецкого района", ОАО "Газпром газораспределение В. Новгород", Солецкое РАЙПО, Администрация Выбитского сельского поселения, МАДОУ детский сад №8 г. Сольцы, МБУК "Центр культуры и досуга", ГУ "Солецкая райветстанция", КФХ Колесников Н. С., КФХ Михайлов, население | ПС 110 кВ Сольцы | ф. 16 | ДУ | до 5 мин | 0 | Очередь ограничения (МВт) III 9: 0
от 5 до 20 мин
от 20 до 60 мин
38 | Смешанная нагрузка: д. Желкун, д.Медвежья голова, д.Здринога, д.Песчаное (Поозерье) | ПС 110 кВ Южная | ф. 15 | ДУ | до 5 мин | 1.7 | Очередь ограничения (МВт) I 7: 0 | 1.7
от 5 до 20 мин
от 20 до 60 мин
39 | Смешанная нагрузка:н.п.Панковка, дачи, садоводчество | РП 10 кВ Южное | ф. 3 | ДУ | до 5 мин | 0.2 | Очередь ограничения (МВт) I 7: 0 | 0.2
от 5 до 20 мин
от 20 до 60 мин
40 | Смешанная нагрузка: н.п.Троица, Новое Ракомо, Старое Ракомо | РП 10 кВ Южное | ф. 4 | ДУ | до 5 мин | 0.65 | Очередь ограничения (МВт) I 7: 0 | 0.65
от 5 до 20 мин
от 20 до 60 мин
41 | Смешанная нагрузка: н.п. Старое Ракомо, Три Отрока | РП 10 кВ Южное | ф. 7 | ДУ | до 5 мин | 0.7 | Очередь ограничения (МВт) I 7: 0 | 0.7
от 5 до 20 мин
от 20 до 60 мин
42 | Смешанная нагрузка: Садовое общество "Жасмин", освещение трассы в пн.п.Панковка (светофоры) | РП 10 кВ Южное | ф. 9 | ДУ | до 5 мин | 0.7 | Очередь ограничения (МВт) I 7: 0 | 0.7
от 5 до 20 мин
от 20 до 60 мин
43 | Смешанная нагрузка: газовый распределительный пункт, гаражный комплекс "Акрон", ЧП Ковалев (бетон), фабрика упаковки. | ПС 330 кВ Новгородская | ф. 21 | ОП | до 5 мин | 0.3 | Очередь ограничения (МВт) I 7: 0 | 0.3
от 5 до 20 мин
от 20 до 60 мин
44 | Смешанная нагрузка: н.п.Вашково | ПС 330 кВ Юго-Западная | ф. 1 | ОП | до 5 мин | 0.2 | Очередь ограничения (МВт) I 7: 0 | 0.2
от 5 до 20 мин
от 20 до 60 мин
45 | Смешанная нагрузка: н.п.Видогощь, Кшентицы, ВашковоМагазины, РАЙПО, дачные участки, крестьянское хозяйство (циплята) | ПС 330 кВ Юго-Западная | ф. 3 | ОП | до 5 мин | 0.3 | Очередь ограничения (МВт) I 7: 0 | 0.3
от 5 до 20 мин
от 20 до 60 мин
46 | Смешанная нагрузка: полигон твердых бытовых отходов, н.п.Люболяды, Нащи, Вашково, дачные участки, сады | ПС 330 кВ Юго-Западная | ф. 7 | ОП | до 5 мин | 0.2 | Очередь ограничения (МВт) I 7: 0 | 0.2
от 5 до 20 мин
от 20 до 60 мин
ИТОГО по ПО "ИЭС" до 5 мин. |  |  |  |  | 0 |  | 0 | 0 | 0 | 0 | 0 | 0 | 0 | 0 | 0 | 0 | 31.4
ИТОГО по ПО "ИЭС" от 5 до 20 мин. |  |  |  |  | 0 |  | 0 | 0 | 0 | 0 | 0 | 0 | 0 | 0 | 0 | 0 | 19.5
ИТОГО по ПО "ИЭС" от 20 до 60 мин. |  |  |  |  | 1.8 |  | 0 | 0 | 0 | 0 | 0 | 0 | 0 | 0 | 0 | 1.8 | 31.63
ВСЕГО по ПО "ИЭС" до 20 мин. (включая объем нагрузки до 5 мин.) |  |  |  |  | 0 |  | 0 | 0 | 0 | 0 | 0 | 0 | 0 | 0 | 0 | 0 | 50.9
ВСЕГО по ПО "ИЭС" до 60 мин. (включая объем нагрузки до 5 мин., до 20 мин.) |  |  |  |  | 1.8 |  | 0 | 0 | 0 | 0 | 0 | 0 | 0 | 0 | 0 | 1.8 | 82.53
ИТОГО по ПО "ИЭС" до 5 мин. с нарастающим итогом | [6 empty] | 0 | 0 | 0 | 0 | 0 | 0 | 0 | 0 | 0 | 0
ИТОГО по ПО "ИЭС" от 5 до 20 мин. с нарастающим итогом | [6 empty] | 0 | 0 | 0 | 0 | 0 | 0 | 0 | 0 | 0 | 0
ИТОГО по ПО "ИЭС" от 20 до 60 мин. с нарастающим итогом | [6 empty] | 0 | 0 | 0 | 0 | 0 | 0 | 0 | 0 | 0 | 1.8
ВСЕГО по ПО "ИЭС" до 20 мин. (включая объем нагрузки до 5 мин.) с нарастающим итогом | [6 empty] | 0 | 0 | 0 | 0 | 0 | 0 | 0 | 0 | 0 | 0
ВСЕГО по ПО "ИЭС" до 60 мин. (включая объем нагрузки до 5 мин., до 20 мин.) с нарастающим итогом | [6 empty] | 0 | 0 | 0 | 0 | 0 | 0 | 0 | 0 | 0 | 1.8
ПО "Боровичские электрические сети"
47 | ООО "Элегия" | ПС 110 кВ Сельская |  | ОП (ПП) | до 5 мин.
| дог. №21-00003 |  |  |  | от 5 до 20 мин.
| тел. 8-(816-64) 21-010-приёмная |  |  |  | от 20 до 60 мин | 1 | Очередь ограничения (МВт) IX 15: 0 | 1
| 8-921-101-01-25-оперативный персонал |  | ф. 2*, 8*
48 | АО "Боровичский завод "Полимермаш" | ПС 110 кВ Сельская |  | ОП (ПП) | до 5 мин.
| дог.21-00001 |  |  |  | от 5 до 20 мин.
| т.8-(816-64) 46-588 - секретарь |  |  |  | от 20 до 60 мин | 0.55 | Очередь ограничения (МВт) IX 15: 0 | 0.55
| т.8-(816-64) 90-246 - энергетик |  | ф. 9*, 10*
м.т. 8-921-191-85-24 - оперативный персонал
49 | ОАО БКО | ПС 110 кВ Огнеупоры ПС 110 кВ Рудничная |  | ОП (ПП) | до 5 мин.
| дог.№ 21-00002 |  |  |  | от 5 до 20 мин.
| т.8-(816-64)-9-25-90, 9-25-91-щит управления |  |  |  | от 20 до 60 мин | 2 | Очередь ограничения (МВт) IX 15: 0 | 2
| т.8-(816-64)-2-63-12 диспетчер. |  | Ввод Т-1 110 кВ*
| т.8-921-705-07-09 - дежурный |  | Ввод Т-2 110 кВ*
50 | ООО ИПК "Эльбор" | ПС 110 кВ Прогресс |  | ОП (ПП) | до 5 мин.
| дог.№ 53090002809 |  |  |  | от 5 до 20 мин.
| 89210203330- дежурный |  |  |  | от 20 до 60 мин | 0.5 | Очередь ограничения (МВт) IX 15: 0 | 0.5
ф. 24*, 25*
51 | ООО "Сибелко Неболчи" | ПС 110 кВ Неболчи |  | ОП (ПП) | до 5 мин.
| дог. № 599 от 12.12.2018 |  |  |  | от 5 до 20 мин.
| 8-(816-2)-968-260, 8-911-618-38-80 гл.энерг. |  |  |  | от 20 до 60 мин | 1 | Очередь ограничения (МВт) IX 15: 0 | 1
| 8-(816-2)-968-260, 8-911-612-20-20 ген.дир. |  | ф. 6*, 12*
8-921-200-37-73 оперативный персонал
52 | ООО "Сетново" | ПС 110 кВ Неболчи |  | ОП (ПП) | до 5 мин.
| Договор оказания услуг по передаче электрической энергии №565 от 11.12.2017 |  |  |  | от 5 до 20 мин.
| (81668) 65101; 65-102; 61001; |  |  |  | от 20 до 60 мин | 1 | Очередь ограничения (МВт) IX 15: 0 | 1
| моб. 8-812-930-39-76 ген.дир. |  | ф. 10*, 11*
моб. 8-921-195-97-97 - мастер
моб. 8-921-029-93-95 - оперативный персонал
53 | ЗАО "Пестовский опытно-механический | ПС 110 кВ Пестово |  | ОП (ПП) | до 5 мин.
| завод" дог.№ 25-00017 |  |  |  | от 5 до 20 мин.
| м.т. 8-911-645-65-45 - директор |  |  |  | от 20 до 60 мин | 0.56 | Очередь ограничения (МВт) IX 15: 0 | 0.56
| т. 8-921-707-93-25 - гл.энергетик |  | ф. 10*
8-(816-69)-555-42 - оперативный персонал
54 | ООО "ГК "УЛК" Обособленное подразделение "Пестовский лесопромышленный комплекс" | ПС 110 кВ Пестово |  | ОП (ПП) | до 5 мин.
| дог.№ 45 |  |  |  | от 5 до 20 мин.
| т.8-(816-69)-55-563 главный энергетик |  |  |  | от 20 до 60 мин | 1.5 | Очередь ограничения (МВт) IX 15: 0 | 1.5
| т.8-(816-69)-555-62 оперативный персонал |  | ф. 11*, 12*
главный .энерг.
55 | ООО "Окуловская бумажная фабрика" |  |  | ОП (ПП) | до 5 мин.
| дог.№ 238 от 29.06.2018 | ПС 110 кВ Парахино |  |  | Иванов Владимир Геннадьевич
| т.8-911-603-24-50 - оперативный персонал | ГРУ-6,3 кВ |  |  | от 20 до 60 мин. | 1.1 | Очередь ограничения (МВт) IX 15: 0 | 1.1
| т.8-(816-57)-23-012 (приемная) |  | ф. 5*, 13*
| т.8-(812)-336-27-01 (приемная) |  | ф. 28*, 35*, 39*, 40*
56 | Государственная компания "Автодор" | ПС 110 кВ Варгусово | ф. 2* | ДУ | до 5 мин. | 0.15 | Очередь ограничения (МВт) II 8: 0 | 0.15
| дог.№ 53080001902 |  |  |  | от 5 до 20 мин.
| 89654038482 - руководитель |  |  |  | от 20 до 60 мин
89295736454 - отв.за эл.хозяйство
89116101903 - отв.за эл.хозяйство
|  | ПС 110 кВ Варгусово | ф. 3* | ДУ | до 5 мин. | 0.15 | Очередь ограничения (МВт) II 8: 0 | 0.15
от 5 до 20 мин.
от 20 до 60 мин
57 | Государственная компания "Автодор" | ПС 110 кВ Бор | ф. 1* | ДУ | до 5 мин. | 0.15 | Очередь ограничения (МВт) II 8: 0 | 0.15
| дог.№ 53080001902 |  |  |  | от 5 до 20 мин.
| 89654038482 - руководитель |  |  |  | от 20 до 60 мин
89295736454 - отв.за эл.хозяйство
89116101903 - отв.за эл.хозяйство
|  | ПС 110 кВ Бор | ф. 3* | ДУ | до 5 мин. | 0.15 | Очередь ограничения (МВт) II 8: 0 | 0.15
от 5 до 20 мин.
от 20 до 60 мин
58 | ООО "Завод Агрокабель" |  |  | ОП (ПП) | до 5 мин.
| дог. №53-00024 | ПС 330 кВ Окуловская |  |  | от 5 до 20 мин.
| 8 (816-57) 2-33-85, 2-37-31 - директор | ПС 10 кВ Окуловка 1 |  |  | от 20 до 60 мин. | 1 | Очередь ограничения (МВт) IX 15: 0 | 1
| 8 (816-57) 2-36-33 - тех. руководитель | ПС 110 кВ Окуловка-тяговая | ф. 21*, 35*, 7*
8 (816-57) 2-38-81 - оперативный персонал
8-(816-57) 2-30-49 - производство
59 | Смешанная нагрузка: ЗАО "УМ 282"; ООО "Экономдизайн"; Хрусталёв ВВ; СПК "Прогресс"; ИП Сканцев ДН; уличное освещение; СКЗ и ГРП (газораспределит.пункт); ООО "Звезда 2"; ООО "Мста М"; детский сад; ООО "Родина"; ИП Фомин КА; ООО "Мельница Боровичи"; Шевяков АГ; ООО "Автолига сервис"; ТК "Новгородская"; население. | ПС 110 кВ Прогресс | ф. 1 | ОП | до 5 мин. | 0.8 | Очередь ограничения (МВт) II 8: 0 | 0.8
от 5 до 20 мин.
от 20 до 60 мин.
60 | Смешанная нагрузка: ООО "Зета-Контакт"; ООО "Тухун"; уличное освещение; Почта; СКЗ; Казаков А.С.;Сапожников М.А.; ООО" Баккара"; Библиотека; детский сад; ООО "Родина"; ООО "Компания СЭВ; Карьер; ТК "Новгородская"; пилорамы; население. | ПС 110 кВ Прогресс | ф. 2 | ОП | до 5 мин. | 0.6 | Очередь ограничения (МВт) II 8: 0 | 0.6
от 5 до 20 мин.
от 20 до 60 мин.
61 | Смешанная нагрузка: ООО "Родина"; СТ "Мелиоратор";ООО "Борохотник"; ООО "Молочный дворик"; ИП Орловская; население. | ПС 110 кВ Прогресс | ф. 3 | ОП | до 5 мин. | 0.3 | Очередь ограничения (МВт) II 8: 0 | 0.3
от 5 до 20 мин.
от 20 до 60 мин.
62 | Смешанная нагрузка: уличное освещение; Церковь; Клуб; ИП Константинова; ООО "Триф"; УФПС ФГУП "Почта России", ТЦ ОАО "Деметра"; ИП Ищенко; ИП Яковлев; ООО "Родина"; МБУК "МКБО"; ИП Цыганкова; ИП Орловская; ООО МЕТСЕ; Булина ИВ; ООО "Норд энерго"; Васильева АВ; ТК Новгородская; население. | ПС 110 кВ Прогресс | ф. 4 | ОП | до 5 мин. | 0.4 | Очередь ограничения (МВт) II 8: 0 | 0.4
от 5 до 20 мин.
от 20 до 60 мин.
63 | Смешанная нагрузка: ООО " Грозный" ; ООО " СтальПром" ; Имадов А.М. ; ЗАО "УМ 282"; ООО "Боровичский Мясокомбинат"; ООО "Инвестрой"; Гурьянов АА; ИП Макаренкова А.А.УФПС ФГУП " Почта России"; Жуков АВ; Утленко ДВ; Белокуров СА; Котельникова ЕН; Иванова ГА; Федотов МС; Трошков СА; ИП Сканцев ДН; уличное освещение; Сельская администрация; Умов СА; ИП Иванова; ИП Тонян; ИП Сабиров; аптека; детский сад; Краснов ЮВ; ИП Плотникова; Клуб; Кобзев АМ; ИП Саркисян; ИП Бойцов; ИП Смирнов; Балагуров ДГ; Тиховская ВГ; ТК "Новгородская"; ООО "Гидроспецстрой"; ООО Т2 Мобайл; население: | ПС 110 кВ Прогресс | ф. 5 | ОП | до 5 мин. | 0.7 | Очередь ограничения (МВт) II 8: 0 | 0.7
от 5 до 20 мин.
от 20 до 60 мин.
64 | Смешанная нагрузка: ИП Соловьёв СА; ИП Кудряшов; ИП Силин АС; ИП Махова Е.А.; ИП Румянцев АВ; ООО "СК Монополис"; ИП Яковлев С.И.; ИП Бойцов СВ; ИП Кронштадтова ЕМ; ИП Густяков И.А.; ИП Петрова ИМ; ИП Веселов АИ; ООО "Универсал-строй"; ИП Кузин ИП Чугунова СВ; ИП Веселов ИМ; уличное освещение; ООО "Строй-гид"; население. | ПС 110 кВ Пестово | ф. 6 | ДУ | до 5 мин. | 0.5 | Очередь ограничения (МВт) II 8: 0 | 0.5
от 5 до 20 мин.
от 20 до 60 мин.
65 | Смешанная нагрузка: Уличное освещение; ИП Катешев ЕН; ИП Радыгин СВ; ИП Лебедева ВВ; МОБУ ДОД "ДЮСШ"; ИП Орлов ВВ; население. | ПС 110 кВ Пестово | ф. 9 | ДУ | до 5 мин. | 0.3 | Очередь ограничения (МВт) II 8: 0 | 0.3
от 5 до 20 мин.
от 20 до 60 мин.
66 | Смешанная нагрузка: Уличное освещение; КХ Джамалова МГ; КХ Михалева АС; ИП Андреева ЛА; ООО "Трансстроймеханизация"; ИП Мишиева ИИ; население. | ПС 330 кВ Окуловская | ф. 14 | ОП | до 5 мин. | 0.4 | Очередь ограничения (МВт) II 8: 0 | 0.4
от 5 до 20 мин.
от 20 до 60 мин.
67 | Смешанная нагрузка: Дом культуры; уличное освещение; Приход А.Невского; ООО "Первая Национальная группа"; ФГБУ НП "Валдайский"; ФГБУ "Национальный парк"; ООО "Русские башни"; Силиверстов И.А.;МАОУ "Школа Боровно"; ООО "Интерэнергосоюз"; население | ПС 330 кВ Окуловская | ф. 29 | ОП | до 5 мин. | 0.5 | Очередь ограничения (МВт) II 8: 0 | 0.5
от 5 до 20 мин.
от 20 до 60 мин.
68 | Смешанная нагрузка: Уличное освещение, АОУСО "Окуловский КЦСО" (культурный центр); ООО "Завод Агрокабель"; часовня; население. | ПС 330 кВ Окуловская | ф. 35 | ОП | до 5 мин. | 1.5 | Очередь ограничения (МВт) II 8: 0 | 1.5
от 5 до 20 мин.
от 20 до 60 мин.
69 | Смешанная нагрузка: ИП Усманов РХ; ООО "ВкусПродукт"; ООО "Мста-Лес"; уличное освещение; ИП Иванова СП; ИП Максимов СБ; ООО "Радуга"; ЧП Федоров С. Г.; МАУ "Физкультурно-спортивный центр"; население. | ПС 110 кВ Любытино | ф. 3 | ДУ | до 5 мин. | 0.4 | Очередь ограничения (МВт) II 8: 0 | 0.4
от 5 до 20 мин.
от 20 до 60 мин.
70 | Смешанная нагрузка: ИП Егоров СП; КХ Кузьмина; ИП Писарева ЕС; ООО "ВкусПродукт"; КФХ Пегливанян А.Б.; население. | ПС 110 кВ Любытино | ф. 5 | ДУ | до 5 мин. | 0.4 | Очередь ограничения (МВт) II 8: 0 | 0.4
от 5 до 20 мин.
от 20 до 60 мин.
71 | Смешанная нагрузка: Дом культуры; библиотеки; уличное освещение; ООО Агрофирма "Государь"; АО "ОКТАГОН"; Гончаренко ЕЛ; Литвинов ОЮ; ППО ПАО "Акрон" НОО РХП; ООО Агрофирма "ГОСУДАРЬ"; ООО "ЛЮБЫТИНО-ХУТОР"; население. | ПС 110 кВ Любытино | ф. 6 | ДУ | до 5 мин. | 0.4 | Очередь ограничения (МВт) II 8: 0 | 0.4
от 5 до 20 мин.
от 20 до 60 мин.
72 | Смешанная нагрузка: уличное освещение; Савенков ВВ; Зудин СА; ПАО Вымпелком; ФГУП " РТРС" Новгородский филиал ОРТПЦ (радио-телевизионный передающий центр; население. | ПС 110 кВ Любытино | ф. 8 | ДУ | до 5 мин. | 0.3 | Очередь ограничения (МВт) II 8: 0 | 0.3
от 5 до 20 мин.
от 20 до 60 мин.
73 | Смешанная нагрузка: ООО "Любытино-слалом"; уличное освещение; ПМРО прихода церкви Вознесения Господня; ООО "СтройПрогресс"; население. | ПС 110 кВ Любытино | ф. 7 | ДУ | до 5 мин. | 0.4 | Очередь ограничения (МВт) II 8: 0 | 0.4
от 5 до 20 мин.
от 20 до 60 мин.
74 | Смешанная нагрузка: ООО "Новгороднефтепродукт"; уличное освещение; ИП Костандян КС; ИП Егорова ЕА; ИП Туманов АВ; ООО "Экосити"; Семенов ВБ; ООО "АВЕРЬЯНОВО"; население. | ПС 110 кВ Любытино | ф. 12 | ДУ | до 5 мин. | 0.35 | Очередь ограничения (МВт) II 8: 0 | 0.35
от 5 до 20 мин.
от 20 до 60 мин.
75 | Смешанная нагрузка: ООО "Мошенское ДЭП" (дорожно эксплуатационное предприятие); уличное освещение; ООО "Грин-ВУД"; ООО "Галс"; Кр. хоз-во Кондратьева А.Д.; Мошенское РайПО; ООО "Стимул"; МОУ "СОШ с. Мошенское"; МУ Автобаза; библиотека; клуб; ИП Авакян РГ; Ганичев О.В.; ООО Содружество; ИП Голубева АА; Антонов АН; ООО "Рубеж"; ООО ТК Новгородская; население. | ПС 110 кВ Мошенское | ф. 2 | ОП | до 5 мин. | 0.5 | Очередь ограничения (МВт) II 8: 0 | 0.5
от 5 до 20 мин.
от 20 до 60 мин.
76 | Смешанная нагрузка: Хвойнинское РайПО; ООО "Норд"; МБУК ЦКДО "Гармония"; МОУ "СОШ д. Остахново"; уличное освещение; Королев ДЕ; Жегалин СК; Лесничество; Рыльская СС; СХК "Родина"; Пинаев АВ; ПАО Ростелеком; ООО ТК Новгородская; население. | ПС 110 кВ Хвойная | ф. 7 | ОП | до 5 мин. | 0.4 | Очередь ограничения (МВт) II 8: 0 | 0.4
от 5 до 20 мин.
от 20 до 60 мин.
77 | Смешанная нагрузка: КХ Кондратьев; ООО "Техсервис"; Хвойнинское РайПО; Почта; уличное освещение; МОУ "СОШИ д. Мякишево"; ООО "Ермак"; НАО "ТЭК"; население. | ПС 110 кВ Хвойная | ф. 5 | ОП | до 5 мин. | 0.2 | Очередь ограничения (МВт) II 8: 0 | 0.2
от 5 до 20 мин.
от 20 до 60 мин.
ИТОГО по ПО "БЭС" до 5 мин. |  |  |  |  | 0 |  | 0 | 0 | 0 | 0 | 0 | 0 | 0 | 0 | 0 | 0
ИТОГО по ПО "БЭС" от 5 до 20 мин. |  |  |  |  | 0 |  | 0 | 0 | 0 | 0 | 0 | 0 | 0 | 0 | 0 | 0
ИТОГО по ПО БЭС" от 20 до 60 мин. |  |  |  |  | 0 |  | 0 | 0 | 0 | 0 | 0 | 0 | 0 | 0 | 0 | 0
ВСЕГО по ПО "БЭС" до 20 мин. (включая объем нагрузки до 5 мин.) |  |  |  |  | 0 |  | 0 | 0 | 0 | 0 | 0 | 0 | 0 | 0 | 0 | 0
ВСЕГО по ПО "БЭС" до 60 мин. (включая объем нагрузки до 5 мин., до 20 мин.) |  |  |  |  | 0 |  | 0 | 0 | 0 | 0 | 0 | 0 | 0 | 0 | 0 | 0
ИТОГО по ПО "БЭС" до 5 мин. с нарастающим итогом | [6 empty] | 0 | 0 | 0 | 0 | 0 | 0 | 0 | 0 | 0 | 0
ИТОГО по ПО "БЭС" от 5 до 20 мин. с нарастающим итогом | [6 empty] | 0 | 0 | 0 | 0 | 0 | 0 | 0 | 0 | 0 | 0
ИТОГО по ПО "БЭС" от 20 до 60 мин. с нарастающим итогом | [6 empty] | 0 | 0 | 0 | 0 | 0 | 0 | 0 | 0 | 0 | 0
ВСЕГО по ПО "БЭС" до 20 мин. (включая объем нагрузки до 5 мин.) с нарастающим итогом | [6 empty] | 0 | 0 | 0 | 0 | 0 | 0 | 0 | 0 | 0 | 0
ВСЕГО по ПО "БЭС" до 60 мин. (включая объем нагрузки до 5 мин., до 20 мин.) с нарастающим итогом | [6 empty] | 0 | 0 | 0 | 0 | 0 | 0 | 0 | 0 | 0 | 0
ПО "Валдайские электрические сети"
Валдайский РЭС
78 | Смешанная нагрузка:населенные пункты Большие Луки, Гибно, Демянск, Зеленая, Ильина Гора, Малиновка, Малые, Луки, Пахомовщина, Подгорье, Покровка, Поцепово, Твердово, Усадьба (Песоцкое с/п), Фишово, Хозюпино, Шульгина Гора, Щеглово. Промышленность (пилорама, маштнный двор, мастерские ); торговля (магазин); с/х (телятник, кормоцех, зерноток, склад, ферма); транспорт (АЗС) | ПС 110 кВ Демянск | ф. 1 | ОП | до 5 мин. | 0.4 | Очередь ограничения (МВт) III 9: 0 | 0.4
от 5 до 20 мин.
от 20 до 60 мин
79 | Смешанная нагрузка: населенные пункты Большие Луки, Боровицы, Демянск, Каменка (Песоцкое с/п), Красная Горка, Пески. Торговля (магазин); промышленность (пилорама, мастерские) с/х (коровник); | ПС 110 кВ Демянск | ф. 2 | ОП | до 5 мин. | 0.35 | Очередь ограничения (МВт) III 9: 0 | 0.35
от 5 до 20 мин.
от 20 до 60 мин
80 | Смешанная нагрузка:населенные пункты Аркадово, Демянск, Добросли, Костьково, Малый Заход, Новинка, Новое Сохново, Ользи, Петровское, Старое Сохново, Шумилов Бор, Шумилово. Торговля (магазин); промышленность (станция катодной защиты, пилорама), транспорт (АЗС); услуги (база отдыха); | ПС 110 кВ Демянск | ф. 3 | ОП | до 5 мин. | 0.3 | Очередь ограничения (МВт) III 9: 0 | 0.3
от 5 до 20 мин.
от 20 до 60 мин
81 | Смешанная нагрузка: населенные пункты Болдыри, Борок, Высокуша, Вязовня, Головково, Демянск, Ермаково, Заболотье (Тарасовское с/п), Игожево, Икандово, Леониха, Меглино, Новые Ладомири, Пеньково, Тарасово. Торговля (магазин); промышленность (пилорама). | ПС 110 кВ Демянск | ф. 8 | ОП | до 5 мин. | 0.25 | Очередь ограничения (МВт) III 9: 0 | 0.25
от 5 до 20 мин.
от 20 до 60 мин
82 | Смешанная нагрузка: населенные пункты Кожевниково, Михеево, Намещи, Скобово, Шишково. Торговля (магазин); промышленность (пилорама). | ПС 110 кВ Демянск | ф. 9 | ОП | до 5 мин. | 0.2 | Очередь ограничения (МВт) III 9: 0 | 0.2
от 5 до 20 мин.
от 20 до 60 мин
83 | Смешанная нагрузка:населенные пункты Большое Опуево, Глебовщина, Демянск, Жирково, Заозерье, Новое Подсосонье, Пекахино. Промышленность (цех по переработке молока, мастерские). | ПС 110 кВ Демянск | ф. 11 | ОП | до 5 мин. | 0.25 | Очередь ограничения (МВт) III 9: 0 | 0.25
от 5 до 20 мин.
от 20 до 60 мин
84 | Смешанная нагрузка: населенные пункты Долгий Бор, Литвиново, Мокрый Остров, Новая Болотница, Переезд, Светлый, Старая Болотница, Стуковья, Топорково, Ярково. ООО «Свинокомплекс "Устьволмский"», ИП Ткачик, ООО "Тим-Экс", ООО "Лукойл-Энергосервис", ГОКУ МЦ 2Резерв", ООО "Крестцысельхозхимия", МАОУ "Детская флотилия "Парус", ФГУ "Упрдор России", ОАО "Вымпел-Коммуникации", Филиал "Мобильные ТелеСистемы" МАУДО ДООЦ "Гверстянец". | ПС 110 кВ Крестцы | ф. 2 | ОП | до 5 мин. | 0.2 | Очередь ограничения (МВт) III 9: 0 | 0.2
от 5 до 20 мин.
от 20 до 60 мин
85 | Смешанная нагрузка: население, ООО "Тимбер Тек", ООО "Валдайский жемчуг", ООО Биопродмаш", АО "Петербургская сбытовая компания", ИП Андреев А.Н., ООО "ЭнергоСервис" | ПС 110 кВ Крестцы | ф. 10 | ОП | до 5 мин. | 0.37 | Очередь ограничения (МВт) III 9: 0 | 0.37
от 5 до 20 мин.
от 20 до 60 мин
86 | Смешанная нагрузка: население, ФГУП "РТРС" Новгородский филиал ОРТПЦ, ООО "Крестцысельхозхимия", ООО "ПилПром". | ПС 110 кВ Крестцы | ф. 12 | ОП | до 5 мин. | 0.2 | Очередь ограничения (МВт) III 9: 0 | 0.2
от 5 до 20 мин.
от 20 до 60 мин
87 | Смешанная нагрузка: население Моисеевского, Маревского сельского поселения, уличное освещение, ООО "Новгороднефтепродукт" (АЗС-56), магазины, АМДОУ детский сад. | ПС 110 кВ Марёво | ф. 1 | ДУ | до 5 мин. | 0.15 | Очередь ограничения (МВт) III 9: 0 | 0.15
от 5 до 20 мин.
от 20 до 60 мин
88 | Смешанная нагрузка: население Моисеевского, Маревского сельского поселения, уличное освещение, котельная. | ПС 110 кВ Марёво | ф. 2 | ДУ | до 5 мин. | 0.2 | Очередь ограничения (МВт) III 9: 0 | 0.2
от 5 до 20 мин.
от 20 до 60 мин
89 | Смешанная нагрузка: население Моисеевского, Маревского, Велильского сельского поселения, уличное освещение, ИП Сулайманов Ш.И., ООО 2т2 Мобайл", ПБОЮЛ Сулайманов (пилорама), ООО "Горские устья". | ПС 110 кВ Марёво | ф. 4 | ДУ | до 5 мин. | 0.1 | Очередь ограничения (МВт) III 9: 0 | 0.1
от 5 до 20 мин.
от 20 до 60 мин
90 | Смешанная нагрузка: население Молвотицкого, Моисеевского, Маревского сельского поселения, уличное освещение, магазины. | ПС 110 кВ Марёво | ф. 5 | ДУ | до 5 мин. | 0.1 | Очередь ограничения (МВт) III 9: 0 | 0.1
от 5 до 20 мин.
от 20 до 60 мин
91 | Смешанная нагрузка: население Моисеевского сельского поселения, уличное освещение. | ПС 110 кВ Марёво | ф. 7 | ДУ | до 5 мин. | 0.1 | Очередь ограничения (МВт) III 9: 0 | 0.1
| магазины |  |  |  | от 5 до 20 мин.
от 20 до 60 мин
92 | Смешанная нагрузка: население Моисеевского сельского поселения, уличное освещение, ТК Новгородская (котельная), МРЭС (отопление, освещение), ООО "Русбиоком". | ПС 110 кВ Марёво | ф. 8 | ДУ | до 5 мин. | 0.1 | Очередь ограничения (МВт) III 9: 0 | 0.1
от 5 до 20 мин.
от 20 до 60 мин
93 | Смешанная нагрузка: население Моисеевского, Маревского сельского поселения, уличное освещение, ПБОЮЛ Лемко И.И. (пилорама), магазин, АМДОУ детский сад. | ПС 110 кВ Марёво | ф. 9 | ДУ | до 5 мин. | 0.1 | Очередь ограничения (МВт) III 9: 0 | 0.1
от 5 до 20 мин.
от 20 до 60 мин
ИТОГО по Валдайскому РЭС до 5 мин. |  |  |  |  | 0 |  | 0 | 0 | 0 | 0 | 0 | 0 | 0 | 0 | 0 | 0
ИТОГО по Валдайскому РЭС от 5 до 20 мин. |  |  |  |  | 0 |  | 0 | 0 | 0 | 0 | 0 | 0 | 0 | 0 | 0 | 0
ИТОГО по Валдайскому РЭС от 20 до 60 мин. |  |  |  |  | 0 |  | 0 | 0 | 0 | 0 | 0 | 0 | 0 | 0 | 0 | 0
ВСЕГО по Валдайскому РЭС до 20 мин. (включая объем нагрузки до 5 мин.) |  |  |  |  | 0 |  | 0 | 0 | 0 | 0 | 0 | 0 | 0 | 0 | 0 | 0
ВСЕГО по Валдайскому РЭС до 60 мин. (включая объем нагрузки до 5 мин., до 20 мин.) |  |  |  |  | 0 |  | 0 | 0 | 0 | 0 | 0 | 0 | 0 | 0 | 0 | 0
ИТОГО по Валдайскому РЭС до 5 мин. с нарастающим итогом | [6 empty] | 0 | 0 | 0 | 0 | 0 | 0 | 0 | 0 | 0 | 0
ИТОГО по Валдайскому РЭС от 5 до 20 мин. с нарастающим итогом | [6 empty] | 0 | 0 | 0 | 0 | 0 | 0 | 0 | 0 | 0 | 0
ИТОГО по Валдайскому РЭС от 20 до 60 мин. с нарастающим итогом | [6 empty] | 0 | 0 | 0 | 0 | 0 | 0 | 0 | 0 | 0 | 0
ВСЕГО по Валдайскому РЭС до 20 мин. (включая объем нагрузки до 5 мин.) с нарастающим итогом | [6 empty] | 0 | 0 | 0 | 0 | 0 | 0 | 0 | 0 | 0 | 0
ВСЕГО по Валдайскому РЭС до 60 мин. (включая объем нагрузки до 5 мин., до 20 мин.) с нарастающим итогом | [6 empty] | 0 | 0 | 0 | 0 | 0 | 0 | 0 | 0 | 0 | 0
ПО "Валдайские электрические сети"
Старорусский РЭС
94 | ОАО "ПФК" | ПС 110 кВ Парфино |  | ОП (ПП) | до 5 мин.
| т. 8-964-310-70-79 - гл. энергетик |  | ф. 7 (6 кВ) |  | от 5 до 20 мин.
| т. 8-(816-50)-68-560, 8-921-697-19-58 - |  |  |  | от 20 до 60 мин | 1.2 | Очередь ограничения (МВт) VIII 14: 0 | 1.2
| главный инженер |  | ф. 3* (6 кВ)
т.8-(816-50)68-548 начальник энергослужбы
8-921-024-54-12 - оперативный персонал
95 | НОАУ "Демянский | ПС 110 кВ Медниково |  | ОП (ПП) | до 5 мин.
| лесхоз" |  |  |  | от 5 до 20 мин.
| тел.8-(816-52)-58-537 - приемная |  | ф. 9 |  | от 20 до 60 мин | 0.4 | Очередь ограничения (МВт) VIII 14: 0 | 0.4
м.т. 8-911-612-00-53 оперативный персонал
96 | ООО"ЭКО ВУД" тел.8-911-351-05-82 оперативный персонал | ПС 110 кВ Парфино | ф. 4 (6 кВ) | ОП (ПП) | до 5 мин.
от 5 до 20 мин.
[5 empty] | от 20 до 60 мин | 0.8 | Очередь ограничения (МВт) VIII 14: 0 | 0.8
97 | ИП Иванов М.Е тел.8-(816-50)-61-984, 8-911-614-01-26 оперативный персонал | ПС 110 кВ Парфино | ф. 1 (10 кВ) | ОП (ПП) | до 5 мин.
от 5 до 20 мин.
[5 empty] | от 20 до 60 мин | 0.8 | Очередь ограничения (МВт) VIII 14: 0 | 0.8
98 | Смешанная нагрузка (частный сектор, с/х предприятия, магазины, школа) | ПС 110 кВ Русса | ф. 5 | ДУ | до 5 мин. | 0.5 | Очередь ограничения (МВт) I 7: 0 | 0.5
от 5 до 20 мин.
от 20 до 60 мин
ИТОГО по Старорусскому РЭС до 5 мин. |  |  |  |  | 0 |  | 0 | 0 | 0 | 0 | 0 | 0 | 0 | 0 | 0 | 0
ИТОГО по Старорусскому РЭС от 5 до 20 мин. |  |  |  |  | 0 |  | 0 | 0 | 0 | 0 | 0 | 0 | 0 | 0 | 0 | 0
ИТОГО по Старорусскому РЭС от 20 до 60 мин. |  |  |  |  | 0 |  | 0 | 0 | 0 | 0 | 0 | 0 | 0 | 0 | 0 | 0
ВСЕГО по Старорусскому РЭС до 20 мин. (включая объем нагрузки до 5 мин.) |  |  |  |  | 0 |  | 0 | 0 | 0 | 0 | 0 | 0 | 0 | 0 | 0 | 0
ВСЕГО по Старорусскому РЭС до 60 мин. (включая объем нагрузки до 5 мин., до 20 мин.) |  |  |  |  | 0 |  | 0 | 0 | 0 | 0 | 0 | 0 | 0 | 0 | 0 | 0
ИТОГО по Старорусскому РЭС до 5 мин. с нарастающим итогом | [6 empty] | 0 | 0 | 0 | 0 | 0 | 0 | 0 | 0 | 0 | 0
ИТОГО по Старорусскому РЭС от 5 до 20 мин. с нарастающим итогом | [6 empty] | 0 | 0 | 0 | 0 | 0 | 0 | 0 | 0 | 0 | 0
ИТОГО по Старорусскому РЭС от 20 до 60 мин. с нарастающим итогом | [6 empty] | 0 | 0 | 0 | 0 | 0 | 0 | 0 | 0 | 0 | 0
ВСЕГО по Старорусскому РЭС до 20 мин. (включая объем нагрузки до 5 мин.) с нарастающим итогом | [6 empty] | 0 | 0 | 0 | 0 | 0 | 0 | 0 | 0 | 0 | 0
ВСЕГО по Старорусскому РЭС до 60 мин. (включая объем нагрузки до 5 мин., до 20 мин.) с нарастающим итогом | [6 empty] | 0 | 0 | 0 | 0 | 0 | 0 | 0 | 0 | 0 | 0
ИТОГО по ПО "ВЭС" до 5 мин. |  |  |  |  | 0 |  | 0 | 0 | 0 | 0 | 0 | 0 | 0 | 0 | 0 | 0
ИТОГО по ПО "ВЭС" 5 до 20 мин. |  |  |  |  | 0 |  | 0 | 0 | 0 | 0 | 0 | 0 | 0 | 0 | 0 | 0
ИТОГО по ПО "ВЭС" 20 до 60 мин. |  |  |  |  | 0 |  | 0 | 0 | 0 | 0 | 0 | 0 | 0 | 0 | 0 | 0
ВСЕГО по ПО "ВЭС" до 20 мин. (включая объем нагрузки до 5 мин.) |  |  |  |  | 0 |  | 0 | 0 | 0 | 0 | 0 | 0 | 0 | 0 | 0 | 0
ВСЕГО по ПО "ВЭС" до 60 мин. (включая объем нагрузки до 5 мин., до 20 мин.) |  |  |  |  | 0 |  | 0 | 0 | 0 | 0 | 0 | 0 | 0 | 0 | 0 | 0
ИТОГО по ПО "ВЭС" до 5 мин. с нарастающим итогом | [6 empty] | 0 | 0 | 0 | 0 | 0 | 0 | 0 | 0 | 0 | 0
ИТОГО по ПО "ВЭС" от 5 до 20 мин. с нарастающим итогом | [6 empty] | 0 | 0 | 0 | 0 | 0 | 0 | 0 | 0 | 0 | 0
ИТОГО по ПО "ВЭС" от 20 до 60 мин. с нарастающим итогом | [6 empty] | 0 | 0 | 0 | 0 | 0 | 0 | 0 | 0 | 0 | 0
ВСЕГО по ПО "ВЭС" до 20 мин. (включая объем нагрузки до 5 мин.) с нарастающим итогом | [6 empty] | 0 | 0 | 0 | 0 | 0 | 0 | 0 | 0 | 0 | 0
ВСЕГО по ПО "ВЭС" 60 мин. (включая объем нагрузки до 5 мин., до 20 мин.) с нарастающим итогом | [6 empty] | 0 | 0 | 0 | 0 | 0 | 0 | 0 | 0 | 0 | 0
ИТОГО по Новгородскому филиалу ПАО "Россети Северо-Запад" до 5 мин. |  |  |  |  | 0 |  | 0 | 0 | 0 | 0 | 0 | 0 | 0 | 0 | 0 | 0
ИТОГО по Новгородскому филиалу ПАО "Россети Северо-Запад" от 5 до 20 мин. |  |  |  |  | 0 |  | 0 | 0 | 0 | 0 | 0 | 0 | 0 | 0 | 0 | 0
ИТОГО по Новгородскому филиалу ПАО "Россети Северо-Запад" от 20 до 60 мин. |  |  |  |  | 1.8 |  | 0 | 0 | 0 | 0 | 0 | 0 | 0 | 0 | 0 | 1.8
ВСЕГО по Новгородскому филиалу ПАО "Россети Северо-Запад" до 20 мин. (включая объем нагрузки до 5 мин.) |  |  |  |  | 0 |  | 0 | 0 | 0 | 0 | 0 | 0 | 0 | 0 | 0 | 0
ВСЕГО по Новгородскому филиалу ПАО "Россети Северо-Запад" до 60 мин. (включая объем нагрузки до 5 мин., до 20 мин.) |  |  |  |  | 1.8 |  | 0 | 0 | 0 | 0 | 0 | 0 | 0 | 0 | 0 | 1.8
ИТОГО по Новгородскому филиалу ПАО "Россети Северо-Запад" до 5 мин. с нарастающим итогом | [6 empty] | 0 | 0 | 0 | 0 | 0 | 0 | 0 | 0 | 0 | 0
ИТОГО по Новгородскому филиалу ПАО "Россети Северо-Запад" от 5 до 20 мин. с нарастающим итогом | [6 empty] | 0 | 0 | 0 | 0 | 0 | 0 | 0 | 0 | 0 | 0
ИТОГО по Новгородскому филиалу ПАО "Россети Северо-Запад" от 20 до 60 мин. с нарастающим итогом | [6 empty] | 0 | 0 | 0 | 0 | 0 | 0 | 0 | 0 | 0 | 1.8
ВСЕГО по Новгородскому филиалу ПАО "Россети Северо-Запад" до 20 мин. (включая объем нагрузки до 5 мин.) с нарастающим итогом | [6 empty] | 0 | 0 | 0 | 0 | 0 | 0 | 0 | 0 | 0 | 0
ВСЕГО по Новгородскому филиалу ПАО "Россети Северо-Запад" до 60 мин. (включая объем нагрузки до 5 мин., до 20 мин.) с нарастающим итогом | [6 empty] | 0 | 0 | 0 | 0 | 0 | 0 | 0 | 0 | 0 | 1.8
Потребители АО "Новгородоблэлектро"
Новгородское отделение, тел. диспетчера 77-22-22
99 | Промышленная зона | ПС 110 кВ Районная | ф.41 | ДУ | до 5 мин. | 0.5 | Очередь ограничения (МВт) I 7: 0.3672 | 0.5
| (ООО "Новгородснаб" тел.:62-82-46, 62-86-04 |  |  |  | от 5 до 20 мин.
| ООО "Лес" тел.:8-911-027-03-04) и др. |  |  |  | от 20 до 60 мин
тел. 77-22-22 деж. диспетчер НОКЭ
100 | Промышленная зона | ПС 110 кВ Районная | ф.33 | ДУ | до 5 мин. | 0.4 | Очередь ограничения (МВт) I 7: 0.2628 | 0.4
| (ЗАО "Стройснаб" тел.:73-26-14, |  |  |  | от 5 до 20 мин.
| 8-911-633-12-15 |  |  |  | от 20 до 60 мин
ООО "Фабус" тел.:640-052, 640-202
ООО "Строительное предприятие 640"
тел.: 642-404, 641-627)
101 | ЗАО "ПК "Волховец", дог.№ 00005 и др. | ПС 110 кВ Районная | ф.20 | ДУ | до 5 мин. | 1.6 | Очередь ограничения (МВт) I 7: 0.67968 | 1.6
| 94-46-00 приемная, |  |  |  | от 5 до 20 мин.
| 94-47-08, 8-911-600-39-88 гл.энергетик, |  |  |  | от 20 до 60 мин
94-46-94, 8-911-041-96-33 зам. гл. энергетика
94-46-88, 94-47-29 дежурный электрик
|  | ПС 110 кВ Районная | ф. 34 | ДУ | до 5 мин. |  | Очередь ограничения (МВт) I 7: 0.23652 | 1.1
от 5 до 20 мин.
от 20 до 60 мин
102 | ОАО "Трансвит" | ПС 110 кВ Районная |  | ОП (ПП) | до 5 мин.
| дог.№53010000668 |  |  |  | от 5 до 20 мин.
| тел. 77-44-74 гл. энергетик |  | ф. 13, 22 |  | от 20 до 60 мин | 1.2 | Очередь ограничения (МВт) VIII 14: 0.95472 | 1.2
тел: 60-74-50 - энергетик
тел: 33-97-37 - дежурный электрик
103 | Жилая зона ООО УК "Белый город" | ПС 110 кВ Южная | ф. 07, 30 | ДУ | до 5 мин. | 1.2 | Очередь ограничения (МВт) I 7: 0.6564 | 1.2
от 5 до 20 мин.
от 20 до 60 мин
104 | Промышленная зона "Квант" 3-я площадка | ПС 110 кВ Районная | ф. 62, 67 | ДУ | до 5 мин. | 0.4 | Очередь ограничения (МВт) I 7: 0.10584 | 0.4
| (ООО РТС и прочее) |  |  |  | от 5 до 20 мин.
от 20 до 60 мин
105 | ЗАО "Лактис", дог.№01337, | ПС 110 кВ Районная |  | ОП (ПП) | до 5 мин.
| 500-908, 8-921-201-03-00 гл. энергетик, |  |  |  | от 5 до 20 мин.
| тел.629-108, 8-921-606-20-36 мастер эл.служ. |  | ф. 45, 46 |  | от 20 до 60 мин | 1.2 | Очередь ограничения (МВт) VIII 14: 1.4392 | 1.2
629-128, 8-921-606-20-43 дежурный электромонтер
106 | ООО "Лента", дог.№ 53010000004 | ПС 110 кВ Южная |  | ОП (ПП) | до 5 мин.
| 8-(812)-380-61-31 центр.приемная, |  |  |  | от 5 до 20 мин.
| 68-00-91 гл. инженер, 8-921-570-12-08 оперативный персонал |  | ф. 14, 23 |  | от 20 до 60 мин | 0.6 | Очередь ограничения (МВт) VIII 14: 0.5027 | 0.6
68-00-96 доб. 768 - гл. энергетик
107 | ООО "Лента", дог.№ 53010000002 | ПС 110 кВ Районная |  | ОП (ПП) | до 5 мин.
| 8-(812)-380-61-31 центр.приемная, |  |  |  | от 5 до 20 мин.
| 68-00-91 гл. инженер, 8-921-980-15-65 оперативный персонал |  | ф. 23, 28 |  | от 20 до 60 мин | 0.5 | Очередь ограничения (МВт) VIII 14: 0.3318 | 0.5
68-00-96 доб. 768 - гл. энергетик
ИТОГО по Новгородскому отделению до 5 мин. |  |  |  |  | 2.3084 |  | 2.3084 | 0 | 0 | 0 | 0 | 0 | 0 | 0 | 0 | 0
ИТОГО по Новгородскому отделению от 5 до 20 мин. |  |  |  |  | 0 |  | 0 | 0 | 0 | 0 | 0 | 0 | 0 | 0 | 0 | 0
ИТОГО по Новгородскому отделению от 20 до 60 мин. |  |  |  |  | 3.2284 |  | 0 | 0 | 0 | 0 | 0 | 0 | 0 | 3.2284 | 0 | 0
ИТОГО по Новгородскому отделению до 20 мин. (включая объем нагрузки до 5 мин.) |  |  |  |  | 2.3084 |  | 2.3084 | 0 | 0 | 0 | 0 | 0 | 0 | 0 | 0 | 0
ИТОГО по Новгородскому отделению до 60 мин. (включая объем нагрузки до 5 мин., до 20 мин.) |  |  |  |  | 5.5368 |  | 2.3084 | 0 | 0 | 0 | 0 | 0 | 0 | 3.2284 | 0 | 0
ИТОГО по Новгородскому отделению до 5 мин. с нарастающим итогом | [6 empty] | 2.3084 | 2.3084 | 2.3084 | 2.3084 | 2.3084 | 2.3084 | 2.3084 | 2.3084 | 2.3084 | 2.3084
ИТОГО по Новгородскому отделению от 5 до 20 мин. с нарастающим итогом | [6 empty] | 0 | 0 | 0 | 0 | 0 | 0 | 0 | 0 | 0 | 0
ИТОГО по Новгородскому отделению от 20 до 60 мин. с нарастающим итогом | [6 empty] | 0 | 0 | 0 | 0 | 0 | 0 | 0 | 3.2284 | 0 | 0
ИТОГО по Новгородскому отделению до 20 мин. (включая объем нагрузки до 5 мин.) с нарастающим итогом | [6 empty] | 2.3084 | 2.3084 | 2.3084 | 2.3084 | 2.3084 | 2.3084 | 2.3084 | 2.3084 | 2.3084 | 2.3084
ИТОГО по Новгородскому отделению до 60 мин. (включая объем нагрузки до 5 мин., до 20 мин.) с нарастающим итогом | [6 empty] | 2.3084 | 2.3084 | 2.3084 | 2.3084 | 2.3084 | 2.3084 | 2.3084 | 5.5368 | 5.5368 | 5.5368
Чудовский филиал тел. диспетчера 8-(816-65)-54-260
108 | ЗАО "Русская спичка", | ПС 330 кВ Чудово | ф. 11 | ОП | до 5 мин.
| дог.№ 00211 |  |  |  | от 5 до 20 мин.
| тел.: 8-(816-65)-444-66, 8-(816-65)-49-703, |  |  |  | от 20 до 60 мин | 0.2 | Очередь ограничения (МВт) IX 15: 0.03344 | 0.2
8-(816-65)-49-755
109 | ЗАО "Русская спичка", | ПС 330 кВ Чудово | ф. 20 | ОП | до 5 мин.
| дог.№ 00211 |  |  |  | от 5 до 20 мин.
| тел.: 8-(816-65)-444-66, 8-(816-65)-49-703, |  |  |  | от 20 до 60 мин | 0.2 | Очередь ограничения (МВт) IX 15: 0 | 0.2
8-(816-65)-49-755
110 | Жилая зона и предприятия | ПС 330 кВ Чудово | ф.16 | ОП | до 5 мин.
| "Чудовский Лесхоз" |  |  |  | от 5 до 20 мин.
| тел. 8-(816-65)-54-260 |  |  |  | от 20 до 60 мин | 0.5 | Очередь ограничения (МВт) IX 15: 0.172 | 0.5
ИТОГО по Чудовскому филиалу до 5 мин. |  |  |  |  | 0 |  | 0 | 0 | 0 | 0 | 0 | 0 | 0 | 0 | 0 | 0
ИТОГО по Чудовскому филиалу от 5 до 20 мин. |  |  |  |  | 0 |  | 0 | 0 | 0 | 0 | 0 | 0 | 0 | 0 | 0 | 0
ИТОГО по Чудовскому филиалу от 20 до 60 мин. |  |  |  |  | 0.20544 |  | 0 | 0 | 0 | 0 | 0 | 0 | 0 | 0 | 0.20544 | 0
ИТОГО по Чудовскому филиалу до 20 мин. (включая объем нагрузки до 5 мин.) |  |  |  |  | 0 |  | 0 | 0 | 0 | 0 | 0 | 0 | 0 | 0 | 0 | 0
ИТОГО по Чудовскому филиалу до 60 мин. (включая объем нагрузки до 5 мин., до 20 мин.) |  |  |  |  | 0.20544 |  | 0 | 0 | 0 | 0 | 0 | 0 | 0 | 0 | 0.20544 | 0
ИТОГО по Чудовскому филиалу до 5 мин. с нарастающим итогом | [6 empty] | 0 | 0 | 0 | 0 | 0 | 0 | 0 | 0 | 0 | 0
ИТОГО по Чудовскому филиалу от 5 до 20 мин. с нарастающим итогом | [6 empty] | 0 | 0 | 0 | 0 | 0 | 0 | 0 | 0 | 0 | 0
ИТОГО по Чудовскому филиалу от 20 до 60 мин. с нарастающим итогом | [6 empty] | 0 | 0 | 0 | 0 | 0 | 0 | 0 | 0 | 0.20544 | 0.20544
ИТОГО по Чудовскому филиалу до 20 мин. (включая объем нагрузки до 5 мин.) с нарастающим итогом | [6 empty] | 0 | 0 | 0 | 0 | 0 | 0 | 0 | 0 | 0 | 0
ИТОГО по Чудовскому филиалу до 60 мин. (включая объем нагрузки до 5 мин., до 20 мин.) с нарастающим итогом | [6 empty] | 0 | 0 | 0 | 0 | 0 | 0 | 0 | 0 | 0.20544 | 0.20544
Восточный филиал, тел. диспетчера 8-(816-64)-4-17-27, 8-(816-52)-52-639, 8-(81-57)-2-24-35
111 | Жилая зона и ЗАО "Боровичи - мебель" | ПС 110 кВ Прогресс | ф.7 | ОП | до 5 мин. | 0.8 | Очередь ограничения (МВт) II 8: 1.192 | 0.8
| дог.№ 00678 |  |  |  | от 5 до 20 мин.
| тел.: 8-(816-64)-21-222 -продавцы, |  |  |  | от 20 до 60 мин
тел: 8-(816-64)-211-03 - приемная тел. 8-921-202-81-01 - энергетик
112 | Жилая зона и ОАО "Красный Октябрь" | ПС 110 кВ Прогресс | ф. 9 | ОП | до 5 мин. | 0.2 | Очередь ограничения (МВт) II 8: 0.3984 | 0.2
| дог. 1210 |  |  |  | от 5 до 20 мин.
| тел.: 8-(816-64)404-26 |  |  |  | от 20 до 60 мин
113 | Жилая зона и ОАО "Красный Октябрь" | ПС 110 кВ Прогресс | ф. 10 | ОП | до 5 мин. | 0.2 | Очередь ограничения (МВт) II 8: 0 | 0.2
| дог. 1210 |  |  |  | от 5 до 20 мин.
| тел.: 8-(816-64)404-26 |  |  |  | от 20 до 60 мин
114 | Промышленная зона | ПС 330 кВ Окуловская | ф.38 | ОП | до 5 мин.
| дог.№ 00476 |  |  |  | от 5 до 20 мин.
| (ОАО "Олес") |  |  |  | от 20 до 60 мин | 0.35 | Очередь ограничения (МВт) IX 15: 0.745 | 0.35
тел.8-(816-52)-23-881 дисп. Энергетик
115 | ЗАО "Окуловский завод мебельной | ПС 10 кВ Окуловка -1 |  | ОП (ПП) | до 5 мин.
| фурнитуры" |  |  |  | от 5 до 20 мин.
| дог.№ 53080000883 |  | ф.18 |  | от 20 до 60 мин | 0.45 | Очередь ограничения (МВт) IX 15: 0.3554 | 0.45
8-(816-57)-23-588 дежурный электрик;
8-911-613-86-35 энергетик
ИТОГО по Боровичскому филиалу 5 мин. |  |  |  |  | 1.5904 |  | 0 | 1.5904 | 0 | 0 | 0 | 0 | 0 | 0 | 0 | 0
ИТОГО по Боровичскому филиалу от 5 до 20 мин. |  |  |  |  | 0 |  | 0 | 0 | 0 | 0 | 0 | 0 | 0 | 0 | 0 | 0
ИТОГО по Боровичскому филиалу от 20 до 60 мин. |  |  |  |  | 1.1004 |  | 0 | 0 | 0 | 0 | 0 | 0 | 0 | 0 | 1.1004 | 0
ИТОГО по Боровичскому филиалу до 20 мин. (включая объем нагрузки до 5 мин.) |  |  |  |  | 1.5904 |  | 0 | 1.5904 | 0 | 0 | 0 | 0 | 0 | 0 | 0 | 0
ИТОГО по Боровичскому филиалу до 60 мин. (включая объем нагрузки до 5 мин., до 20 мин.) |  |  |  |  | 2.6908 |  | 0 | 1.5904 | 0 | 0 | 0 | 0 | 0 | 0 | 1.1004 | 0
ИТОГО по Боровичскому филиалу 5 мин. с нарастающим итогом | [6 empty] | 0 | 1.5904 | 1.5904 | 1.5904 | 1.5904 | 1.5904 | 1.5904 | 1.5904 | 1.5904 | 1.5904
ИТОГО по Боровичскому филиалу от 5 до 20 мин. с нарастающим итогом | [6 empty] | 0 | 0 | 0 | 0 | 0 | 0 | 0 | 0 | 0 | 0
ИТОГО по Боровичскому филиалу от 20 до 60 мин. с нарастающим итогом | [6 empty] | 0 | 0 | 0 | 0 | 0 | 0 | 0 | 0 | 1.1004 | 1.1004
ИТОГО по Боровичскому филиалу до 20 мин. (включая объем нагрузки до 5 мин.) с нарастающим итогом | [6 empty] | 0 | 1.5904 | 1.5904 | 1.5904 | 1.5904 | 1.5904 | 1.5904 | 1.5904 | 1.5904 | 1.5904
ИТОГО по Боровичскому филиалу до 60 мин. (включая объем нагрузки до 5 мин., до 20 мин.) с нарастающим итогом | [6 empty] | 0 | 1.5904 | 1.5904 | 1.5904 | 1.5904 | 1.5904 | 1.5904 | 1.5904 | 2.6908 | 2.6908
Старорусский филиал, тел. диспетчера 8-(816-52)-52-639
116 | Промышленная зона | ПС 110 кВ Русса | ф.15, 21 | ДУ | до 5 мин. | 0.5 | Очередь ограничения (МВт) I 7: 1.0028 | 0.5
| (ООО "Лакто-Новгород") |  |  |  | от 5 до 20 мин.
| т.8-(816-52)-5-61-85 |  |  |  | от 20 до 60 мин
ИТОГО по Старорусскому филиалу до 5 мин. |  |  |  |  | 1.0028 |  | 1.0028 | 0 | 0 | 0 | 0 | 0 | 0 | 0 | 0 | 0 | 0.5
ИТОГО по Старорусскому филиалу от 5 до 20 мин. |  |  |  |  | 0 |  | 0 | 0 | 0 | 0 | 0 | 0 | 0 | 0 | 0 | 0 | 0
ИТОГО по Старорусскому филиалу от 20 до 60 мин. |  |  |  |  | 0 |  | 0 | 0 | 0 | 0 | 0 | 0 | 0 | 0 | 0 | 0 | 0
ИТОГО по Старорусскому филиалу до 20 мин. (включая объем нагрузки до 5 мин.) |  |  |  |  | 1.0028 |  | 1.0028 | 0 | 0 | 0 | 0 | 0 | 0 | 0 | 0 | 0 | 0.5
ИТОГО по Старорусскому филиалу до 60 мин. (включая объем нагрузки до 5 мин., до 20 мин.) |  |  |  |  | 1.0028 |  | 1.0028 | 0 | 0 | 0 | 0 | 0 | 0 | 0 | 0 | 0 | 0.5
ИТОГО по Старорусскому филиалу до 5 мин. с нарастающим итогом | [6 empty] | 1.0028 | 1.0028 | 1.0028 | 1.0028 | 1.0028 | 1.0028 | 1.0028 | 1.0028 | 1.0028 | 1.0028
ИТОГО по Старорусскому филиалу от 5 до 20 мин. с нарастающим итогом | [6 empty] | 0 | 0 | 0 | 0 | 0 | 0 | 0 | 0 | 0 | 0
ИТОГО по Старорусскому филиалу от 20 до 60 мин. с нарастающим итогом | [6 empty] | 0 | 0 | 0 | 0 | 0 | 0 | 0 | 0 | 0 | 0
ИТОГО по Старорусскому филиалу до 20 мин. (включая объем нагрузки до 5 мин.) с нарастающим итогом | [6 empty] | 1.0028 | 1.0028 | 1.0028 | 1.0028 | 1.0028 | 1.0028 | 1.0028 | 1.0028 | 1.0028 | 1.0028
ИТОГО по Старорусскому филиалу до 60 мин. (включая объем нагрузки до 5 мин., до 20 мин.) с нарастающим итогом | [6 empty] | 1.0028 | 1.0028 | 1.0028 | 1.0028 | 1.0028 | 1.0028 | 1.0028 | 1.0028 | 1.0028 | 1.0028
ИТОГО по АО "Новгородоблэлектро" до 5 мин. |  |  |  |  | 4.9016 |  | 3.3112 | 1.5904 | 0 | 0 | 0 | 0 | 0 | 0 | 0 | 0
ИТОГО по АО "Новгородоблэлектро" от 5 до 20 мин. |  |  |  |  | 0 |  | 0 | 0 | 0 | 0 | 0 | 0 | 0 | 0 | 0 | 0
ИТОГО по АО "Новгородоблэлектро" от 20 до 60 мин. |  |  |  |  | 4.5342 |  | 0 | 0 | 0 | 0 | 0 | 0 | 0 | 3.2284 | 1.3058 | 0
ИТОГО по АО "Новгородобэлектро" до 20 мин. (включая объем нагрузки до 5 мин.) |  |  |  |  | 4.9016 |  | 3.3112 | 1.5904 | 0 | 0 | 0 | 0 | 0 | 0 | 0 | 0
ИТОГО по АО "Новгородобэлектро" до 60 мин. (включая объем нагрузки до 5 мин., до 20 мин.) |  |  |  |  | 9.4359 |  | 3.3112 | 1.5904 | 0 | 0 | 0 | 0 | 0 | 3.2284 | 1.3058 | 0
ИТОГО по АО "Новгородоблэлектро" до 5 мин. с нарастающим итогом | [6 empty] | 3.3112 | 4.9016 | 4.9016 | 4.9016 | 4.9016 | 4.9016 | 4.9016 | 4.9016 | 4.9016 | 4.9016
ИТОГО по АО "Новгородоблэлектро" от 5 до 20 мин. с нарастающим итогом | [6 empty] | 0 | 0 | 0 | 0 | 0 | 0 | 0 | 0 | 0 | 0
ИТОГО по АО "Новгородоблэлектро" от 20 до 60 мин. с нарастающим итогом | [6 empty] | 0 | 0 | 0 | 0 | 0 | 0 | 0 | 3.2284 | 4.5342 | 4.5342
ИТОГО по АО "Новгородобэлектро"до 20 мин. (включая объем нагрузки до 5 мин.) с нарастающим итогом | [6 empty] | 3.3112 | 4.9016 | 4.9016 | 4.9016 | 4.9016 | 4.9016 | 4.9016 | 4.9016 | 4.9016 | 4.9016
ИТОГО по АО "Новгородобэлектро" до 60 мин. (включая объем нагрузки до 5 мин., до 20 мин.) с нарастающим итогом | [6 empty] | 3.3112 | 4.9016 | 4.9016 | 4.9016 | 4.9016 | 4.9016 | 4.9016 | 8.13 | 9.4359 | 9.4359
Потребители ООО "Транснефть-Балтика"
117 | ООО "Транснефть-Балтика" | НРУ 110 кВ Пестово |  | ОП (ПП) | до 5 мин.
| (НПС Быково) |  |  |  | от 5 до 20 мин. | 5.25 | Очередь ограничения (МВт) V 11: 0 | 5.25
| Инженер энергетик Шинтяков Н.А |  |  |  | от 20 до 60 мин | 4.5 | Очередь ограничения (МВт) IX 15: 0 | 4.5
| тел. 8-911-643-33-97, |  | ВЛ 110 кВ НРУ Пестово - Быково НПС-2 I цепь (Л.Нефтяная-1)*
тел. 8-(816-69)-5-91-22,
тел. 8-911-040-40-11 инж. энергетик
| Диспетчер-технолог (круглосуточно) |  | ВЛ 110 кВ НРУ Пестово - Быково НПС-2 II цепь (Л.Нефтяная-2)*
8-(485-2)-44-83-64
Энергодиспетчер
8-(485-2)-49-14-67 (дневное время)
118 | ООО "Транснефть-Балтика" | ПС 110 кВ Песь |  | ОП (ПП) | до 5 мин.
| (НПС Песь) |  |  |  | от 5 до 20 мин. | 5.5 | Очередь ограничения (МВт) V 11: 0 | 5.5
| Инженер энергетик Созин В. Л. |  |  |  | от 20 до 60 мин | 4 | Очередь ограничения (МВт) IX 15: 0 | 4
| тел. 8-911-643-33-70, |  | ф. 3*, 4*
тел. 8-(816-67)-5-32-80
Диспетчер-технолог (круглосуточно)
8-(485-2)-44-83-64
Энергодиспетчер
8-(485-2)-49-14-67 (дневное время)
ИТОГО по ООО "Транснефть-Балтика" до 5 мин. |  |  |  |  | 0 |  | 0 | 0 | 0 | 0 | 0 | 0 | 0 | 0 | 0 | 0 | 0
ИТОГО по ООО "Транснефть-Балтика" от 5 до 20 мин. |  |  |  |  | 0 |  | 0 | 0 | 0 | 0 | 0 | 0 | 0 | 0 | 0 | 0 | 10.75
ИТОГО по ООО "Транснефть-Балтика" от 20 до 60 мин. |  |  |  |  | 0 |  | 0 | 0 | 0 | 0 | 0 | 0 | 0 | 0 | 0 | 0 | 8.5
ВСЕГО по ООО "Транснефть-Балтика" до 20 мин. (включая объем нагрузки до 5 мин.) |  |  |  |  | 0 |  | 0 | 0 | 0 | 0 | 0 | 0 | 0 | 0 | 0 | 0 | 10.75
ВСЕГО по ООО "Транснефть-Балтика" до 60 мин. (включая объем нагрузки до 5 мин., до 20 мин.) |  |  |  |  | 0 |  | 0 | 0 | 0 | 0 | 0 | 0 | 0 | 0 | 0 | 0 | 19.25
ИТОГО по ООО "Транснефть-Балтика" до 5 мин. с нарастающим итогом | [6 empty] | 0 | 0 | 0 | 0 | 0 | 0 | 0 | 0 | 0 | 0
ИТОГО по ООО "Транснефть-Балтика" от 5 до 20 мин. с нарастающим итогом | [6 empty] | 0 | 0 | 0 | 0 | 0 | 0 | 0 | 0 | 0 | 0
ИТОГО по ООО "Транснефть-Балтика" от 20 до 60 мин. с нарастающим итогом | [6 empty] | 0 | 0 | 0 | 0 | 0 | 0 | 0 | 0 | 0 | 0
ВСЕГО по "Транснефть-Балтика" до 20 мин. (включая объем нагрузки до 5 мин.) с нарастающим итогом | [6 empty] | 0 | 0 | 0 | 0 | 0 | 0 | 0 | 0 | 0 | 0
ВСЕГО по "Транснефть-Балтика" до 60 мин. (включая объем нагрузки до 5 мин., до 20 мин.) с нарастающим итогом | [6 empty] | 0 | 0 | 0 | 0 | 0 | 0 | 0 | 0 | 0 | 0
Потребители Филиала ПАО "ФСК ЕЭС" Новгородского предприятия МЭС
119 | ОАО "Красный Октябрь" | ПС 330 кВ Новгородская |  | ОП (ПП) | до 5 мин.
| директор: 64-29-10 |  |  |  | от 5 до 20 мин.
8-963-366-3169
| Начальник команды: 64-21-50 |  |  |  | от 20 до 60 мин. | 1.2 | Очередь ограничения (МВт) VII 13: 0 | 1.2
| 8-911-644-6822 оперативный персонал |  | ВЛ 10 кВ л. 4 З-д Энергия*
| 8-911-601-0067 оперативный персонал |  | ВЛ 10 кВ л. 18 З-д Энергия*
Электромонтер: 8-951-720-2180
8-911-619-15-35 гл. энергетик
120 | ООО "Газпром трансгаз | ПС 330 кВ Новгородская |  | ОП (ПП) | до 5 мин.
| Санкт-Петербург" |  |  |  | от 5 до 20 мин.
Начальник СЭВС: 944-829,
| 8-958-453-50-70 |  |  |  | от 20 до 60 мин. | 0.5 | Очередь ограничения (МВт) VII 13: 0 | 0.5
Инженер СЭВС: 944-839
| 8-921-205-8569 оперативный персонал |  | Фидер 10 кВ л. 6, 8 Газпром
| 8-921-205-8540 оперативный персонал |  | Трансгаз С-Петербург*
121 | ООО "Транснефть-Балтика" | ПС 330 кВ Юго-Западная |  | ОП (ПП) | до 5 мин.
| Гл.энергетик: 8-931-850-90-08 |  |  |  | от 5 до 20 мин. | 3 | Очередь ограничения (МВт) IV 10: 0 | 3
| Зам. гл. энергетика: 8-931-850-90-50 |  |  |  | от 20 до 60 мин
| энергетик: 8-931-850-90-64 |  | ВЛ 110 кВ Юго-Западная -
| энергодиспетчер: 8-931-850-90-22 |  | НПС-7 № 1*
ВЛ 110 кВ Юго-Западная -
НПС-7 № 2*
ИТОГО по Филиалу ПАО "ФСК ЕЭС" Новгородского предприятия МЭС до 5 мин. |  |  |  |  | 0 |  | 0 | 0 | 0 | 0 | 0 | 0 | 0 | 0 | 0 | 0
ИТОГО по Филиалу ПАО "ФСК ЕЭС" Новгородского предприятия МЭС от 5 до 20 мин. |  |  |  |  | 0 |  | 0 | 0 | 0 | 0 | 0 | 0 | 0 | 0 | 0 | 0
ИТОГО по Филиалу ПАО "ФСК ЕЭС" Новгородского предприятия МЭС от 20 до 60 мин. |  |  |  |  | 0 |  | 0 | 0 | 0 | 0 | 0 | 0 | 0 | 0 | 0 | 0
ВСЕГО по Филиалу ПАО "ФСК ЕЭС" Новгородского предприятия МЭС до 20 мин. (включая объем нагрузки до 5 мин.) |  |  |  |  | 0 |  | 0 | 0 | 0 | 0 | 0 | 0 | 0 | 0 | 0 | 0
ВСЕГО по Филиалу ПАО "ФСК ЕЭС" Новгородского предприятия МЭС до 60 мин. (включая объем нагрузки до 5 мин., до 20 мин.) |  |  |  |  | 0 |  | 0 | 0 | 0 | 0 | 0 | 0 | 0 | 0 | 0 | 0
ИТОГО по Филиалу ПАО "ФСК ЕЭС" Новгородского предприятия МЭС до 5 мин. с нарастающим итогом | [6 empty] | 0 | 0 | 0 | 0 | 0 | 0 | 0 | 0 | 0 | 0
ИТОГО по Филиалу ПАО "ФСК ЕЭС" Новгородского предприятия МЭС от 5 до 20 мин. с нарастающим итогом | [6 empty] | 0 | 0 | 0 | 0 | 0 | 0 | 0 | 0 | 0 | 0
ИТОГО по Филиалу ПАО "ФСК ЕЭС" Новгородского предприятия МЭС от 20 до 60 мин. с нарастающим итогом | [6 empty] | 0 | 0 | 0 | 0 | 0 | 0 | 0 | 0 | 0 | 0
ВСЕГО по Филиалу ПАО "ФСК ЕЭС" Новгородского предприятия МЭС до 20 мин. (включая объем нагрузки до 5 мин.) с нарастающим итогом | [6 empty] | 0 | 0 | 0 | 0 | 0 | 0 | 0 | 0 | 0 | 0
ВСЕГО по Филиалу ПАО "ФСК ЕЭС" Новгородского предприятия МЭС до 60 мин. (включая объем нагрузки до 5 мин., до 20 мин.) с нарастающим итогом | [6 empty] | 0 | 0 | 0 | 0 | 0 | 0 | 0 | 0 | 0 | 0
ПАО "ТГК-2" (ООО "Новэлектросети" - ПАО "Акрон")
122 | ПАО "Акрон" дог. №0000071 дкп, | НТЭЦ 110 кВ | конторль ввода ГВО по величине потребления подстанций | ОП (ПП) | до 5 мин | 3 | Очередь ограничения (МВт) I 7: 0 | 3
| 173012 г. Великий Новгород | (Новгородская ТЭЦ |  |  | от 5 до 20 мин | 7.4 | Очередь ограничения (МВт) IV 10: 0 | 7.4
| т. 8(8162)99-65-55 приемная | ПАО "ТГК-2") |  |  | от 20 до 60 мин | 4.6 | Очередь ограничения (МВт) VII 13: 0 | 4.6
т. 8(8162)99-62-00 гл. инженер
т. 8(8162)99-62-05 гл. энергетик
т. 8(8162)99-63-77 нач. смены цеха эл. снабж.
т. 8(8162)99-62-54 диспетчер
т. 8(8162)99-61-09 справочная
ИТОГО по ПАО "ТГК-2" (ООО "Новэлектросети" - ПАО "Акрон") до 5 мин. |  |  |  |  | 0 |  | 0 | 0 | 0 | 0 | 0 | 0 | 0 | 0 | 0 | 0
ИТОГО по ПАО "ТГК-2" (ООО "Новэлектросети" - ПАО "Акрон") от 5 до 20 мин. |  |  |  |  | 0 |  | 0 | 0 | 0 | 0 | 0 | 0 | 0 | 0 | 0 | 0
ИТОГО по ПАО "ТГК-2" (ООО "Новэлектросети" - ПАО "Акрон") от 20 до 60 мин. |  |  |  |  | 0 |  | 0 | 0 | 0 | 0 | 0 | 0 | 0 | 0 | 0 | 0
ВСЕГО по ПАО "ТГК-2" (ООО "Новэлектросети" - ПАО "Акрон") до 20 мин. (включая объем нагрузки до 5 мин.) |  |  |  |  | 0 |  | 0 | 0 | 0 | 0 | 0 | 0 | 0 | 0 | 0 | 0
ВСЕГО по ПАО "ТГК-2" (ООО "Новэлектросети" - ПАО "Акрон") до 60 мин. (включая объем нагрузки до 5 мин., до 20 мин.) |  |  |  |  | 0 |  | 0 | 0 | 0 | 0 | 0 | 0 | 0 | 0 | 0 | 0
ИТОГО по ПАО "ТГК-2" (ООО "Новэлектросети" - ПАО "Акрон") до 5 мин. с нарастающим итогом | [6 empty] | 0 | 0 | 0 | 0 | 0 | 0 | 0 | 0 | 0 | 0
ИТОГО по ПАО "ТГК-2" (ООО "Новэлектросети" - ПАО "Акрон") от 5 до 20 мин. с нарастающим итогом | [6 empty] | 0 | 0 | 0 | 0 | 0 | 0 | 0 | 0 | 0 | 0
ИТОГО по ПАО "ТГК-2" (ООО "Новэлектросети" - ПАО "Акрон") от 20 до 60 мин. с нарастающим итогом | [6 empty] | 0 | 0 | 0 | 0 | 0 | 0 | 0 | 0 | 0 | 0
ВСЕГО по ПАО "ТГК-2" (ООО "Новэлектросети" - ПАО "Акрон") до 20 мин. (включая объем нагрузки до 5 мин.) с нарастающим итогом | [6 empty] | 0 | 0 | 0 | 0 | 0 | 0 | 0 | 0 | 0 | 0
ВСЕГО по ПАО "ТГК-2" (ООО "Новэлектросети" - ПАО "Акрон") до 60 мин. (включая объем нагрузки до 5 мин., до 20 мин.) с нарастающим итогом | [6 empty] | 0 | 0 | 0 | 0 | 0 | 0 | 0 | 0 | 0 | 0
ИТОГО по Новгородской области до 5 мин. |  |  |  |  | 4.9016 |  | 3.3112 | 1.5904 | 0 | 0 | 0 | 0 | 0 | 0 | 0 | 0
ИТОГО по Новгородской области от 5 до 20 мин. |  |  |  |  | 0 |  | 0 | 0 | 0 | 0 | 0 | 0 | 0 | 0 | 0 | 0
ИТОГО по Новгородской области от 20 до 60 мин. |  |  |  |  | 6.3342 |  | 0 | 0 | 0 | 0 | 0 | 0 | 0 | 3.2284 | 1.3058 | 1.8
ВСЕГО по Новгородской области до 20 мин. (включая объем нагрузки до 5 мин.) |  |  |  |  | 4.9016 |  | 3.3112 | 1.5904 | 0 | 0 | 0 | 0 | 0 | 0 | 0 | 0
ВСЕГО по Новгородской области до 60 мин. (включая объем нагрузки до 5 мин., до 20 мин.) |  |  |  |  | 11.2359 |  | 3.3112 | 1.5904 | 0 | 0 | 0 | 0 | 0 | 3.2284 | 1.3058 | 1.8
ВСЕГО по ДУ в Новгородской области до 5 мин. |  |  |  |  | 2.2026 |  | 2.2026 | 0 | 0 | 0 | 0 | 0 | 0 | 0 | 0 | 0
ИТОГО по Новгородской области до 5 мин. с нарастающим итогом | [6 empty] | 3.3112 | 4.9016 | 4.9016 | 4.9016 | 4.9016 | 4.9016 | 4.9016 | 4.9016 | 4.9016 | 4.9016
ИТОГО по Новгородской области от 5 до 20 мин. с нарастающим итогом | [6 empty] | 0 | 0 | 0 | 0 | 0 | 0 | 0 | 0 | 0 | 0
ИТОГО по Новгородской областиот 20 до 60 мин. с нарастающим итогом | [6 empty] | 0 | 0 | 0 | 0 | 0 | 0 | 0 | 3.2284 | 4.5342 | 6.3342
ВСЕГО по Новгородской области до 20 мин. (включая объем нагрузки до 5 мин.) с нарастающим итогом | [6 empty] | 3.3112 | 4.9016 | 4.9016 | 4.9016 | 4.9016 | 4.9016 | 4.9016 | 4.9016 | 4.9016 | 4.9016
ВСЕГО по Новгородской области до 60 мин. (включая объем нагрузки до 5 мин., до 20 мин.) с нарастающим итогом | [6 empty] | 3.3112 | 4.9016 | 4.9016 | 4.9016 | 4.9016 | 4.9016 | 4.9016 | 8.13 | 9.4359 | 11.2359
ВСЕГО по ДУ в Новгородской области до 5 мин. с нарастающим итогом | [6 empty] | 2.2026 | 2.2026 | 2.2026 | 2.2026 | 2.2026 | 2.2026 | 2.2026 | 2.2026 | 2.2026 | 2.2026

## 16-00
Расчет коэффициента графика при ТЕКУЩЕМ ПОТРЕБЛЕНИИ
[13 empty] | Потребление по Новгородской областина на прогнозный максимум, МВТ | 744 |  | Постоянное значение, по заданию НРДУ
[13 empty] | Потребление по Новгородской областина текущее фактическое | 744 |  | Значение вносится в ручную
[13 empty] | Расчетный коэффициент для определения фактических обемов потребителей | 1 |  | ЗНАЧЕНИЕ по Формуле
ГРАФИК
временного отключения потребления на 2025/2026 гг.
по Новгородскому филиалу ПАО "Россети Северо-Запад" на территории Новгородской области
по данным КЗ 17 июня 2026
№ п/п | Потребитель | Наименование подстанции | Наименование фидера /наименование фидера контроля* | Способ ввода отключения по графику | Время отключения | Расчетный объем нагрузок ГВО по фидерам 6-10 кВ | Очередь ограничения (МВт) | [9 empty] | ОБЪЕМ НАГРУЗОК ПОТРЕБИТЕЛЕЙ в УТВЕРЖДЕННОМ ГВО на 2025-2026гг.
[7 empty] | I | II | III | IV | V | VI | VII | VIII | IX | X
1 | 2 | 3 | 4 | 5 | 6 |  | 7 | 8 | 9 | 10 | 11 | 12 | 13 | 14 | 15 | 16
Новгородского филиал ПАО "Россети Северо-Запад"
ПО "Ильменские электрические сети"
1 | АО "НПО "КВАНТ" | ПС 110 кВ Районная | ф. 09 | ДУ | до 5 мин | 0.6 | Очередь ограничения (МВт) I 7: 0 | 0.6
| дог. №18/86 ДОУПЭ |  |  |  | от 5 до 20 мин
| т. 8(8162)68-20-04 отдел гл. энергетика |  |  |  | от 20 до 60 мин
| м.т. 8-951-720-15-00 нач. отдела гл. энергетика |  | ф. 26*
м.т. 8-921-207-62-35 дежурный электрик
2 | ОАО "Спектр" | ПС 110 кВ Районная | ф. 64 | ДУ | до 5 мин | 0.25 | Очередь ограничения (МВт) I 7: 0 | 0.25
| дог. №11-00035 |  |  |  | от 5 до 20 мин
| т. 8(8162)33-51-73 приемная |  |  |  | от 20 до 60 мин
| м.т. 8-952-480-10-14 |  | ф. 55*
нач. ЭМО
т.8(8162)33-51-73 дисп. ЭМО
3 | ОАО "Заряд" | ПС 110 кВ Районная | ф. 30 | ДУ | до 5 мин | 0.65 | Очередь ограничения (МВт) I 7: 0 | 0.65
| дог. №11-00886 |  |  |  | от 5 до 20 мин
| т. 8(8162)62-73-23 тех. Директор |  |  |  | от 20 до 60 мин
| м.т. 8-911-609-21-05 нач. ЭМУ |  | ф. 16*
4 | ООО "Амкор СК Новгород" | ПС 110 кВ Районная | ф. 70 | ДУ | до 5 мин | 0.8 | Очередь ограничения (МВт) I 7: 0 | 0.8
| дог. №50 |  |  |  | от 5 до 20 мин
| т. 8(8162)940-888 приемная |  |  |  | от 20 до 60 мин
| м.т. 8-921-022-60-22 |  | ф. 61*
м.т. 8-921-190-17-63 гл. энергетик
м.т. 8-921-196-20-28 дежурный
5 | ООО "Прессман Софт Пэкеджинг | ПС 110 кВ Районная | ф. 66 | ДУ | до 5 мин | 0.45 | Очередь ограничения (МВт) I 7: 0 | 0.45
| Новгород" |  |  |  | от 5 до 20 мин
| дог. №11-00011 |  |  |  | от 20 до 60 мин
| т. 8(8162)680-680 приемная, |  | ф. 39*
м.т. 8-960-201-05-55, 8-963-334-58-89 - гл. энергетик
м.т. 8-963-333-46-59 менедж. по безоп и тех. обесп.
м.т. 8-963-330-68-50 нач. тех. отдела
м.т. 8-960-202-08-67 - старший инженер электрик
м.т. 8-906-202-09-54 - дежурный инженер электрик
6 | ОАО "ВН Мясной Двор" | ПС 110 кВ Районная | ф. 27 | ДУ | до 5 мин | 0.5 | Очередь ограничения (МВт) I 7: 0 | 0.5
| дог. №0000085 |  |  |  | от 5 до 20 мин
| т. 8(8162)680-501 приемная, |  |  |  | от 20 до 60 мин
| т. 8(8162)680-511гл. Инженер |  | ф. 44*
т. 8(81620680-565, м.т. 8-965-8085-51-23 гл. энерг.
м.т. 8-911-600-23-21 дежурный
7 | ООО "Гранит" | ПС 110 кВ Районная |  | ОП (ПП) | до 5 мин
| дог. №11-01389 |  |  |  | от 5 до 20 мин
| м.т.8-964-690-69-06 - оперативный персонал |  |  |  | от 20 до 60 мин | 0.25 | Очередь ограничения (МВт) VII 13: 0 | 0.25
ф. 47*, 48*
8 | ОАО "Новгородский завод | ПС 110 кВ Антоново |  | ОП (ПП) | до 5 мин
| стекловолокна" |  |  |  | от 5 до 20 мин
| дог. №01-00054 |  |  |  | от 20 до 60 мин | 1.5 | Очередь ограничения (МВт) VII 13: 0 | 1.5
| т. 8(8162)68-05-90 приемная |  | ф. 08*, 17*
т. 8-931-853-04-44 тех. директор
м.т. 8-921-730-33-13 инженер ОГЭ
9 | ИП Сивкова А.О. (ООО "НОРДИНВЕСТ") | ПС 110 кВ Базовая |  | ОП (ПП) | до 5 мин
| дог. №0000085 |  | ф. 10/10, 10/11 |  | от 5 до 20 мин
| м.т. 8-921-739-90-02 техический директор |  |  |  | от 20 до 60 мин | 0.6 | Очередь ограничения (МВт) VII 13: 0 | 0.6
т. 8(8162) 33-88-50 дежурный
10 | АО "СКТБ РТ" дог. №0000085 | ПС 110 кВ Базовая |  | ОП (ПП) | до 5 мин
| т. 8(8162)76-56-58 приемная |  |  |  | от 5 до 20 мин
| т. 8-950-684-61-14 гл. инженер |  | ф. 11 |  | от 20 до 60 мин | 0.7 | Очередь ограничения (МВт) VII 13: 0 | 0.7
| т. 8(8162)629-083 м.т. 8-921-699-77-68 дежурный |  | ф.69*
11 | ПАО "Контур" дог. №253 от 27.10.2017 | ПС 110 кВ Базовая |  | ОП (ПП) | до 5 мин
| т. 8(8162)680-900 приемная |  | ф. 66, 74
| т. 8(8162)680-910, 680-900 доб. 477 |  |  |  | от 20 до 60 мин | 1.75 | Очередь ограничения (МВт) VII 13: 0 | 1.75
| т. 8(8162)680-887, м.т. 8-965-808-03-33 |  | ф. 79*, 73*, 70*
гл. энергетик
м.т. 8-965-806-74-05 дежурный
12 | ООО "Трубичино" | ПС 330 кВ Новгородская |  | ОП (ПП) | до 5 мин
| дог. №13-00117 |  |  |  | от 5 до 20 мин
| т. 8(8162)741-133 приёмная |  |  |  | от 20 до 60 мин | 0.9 | Очередь ограничения (МВт) VII 13: 0 | 0.9
| т. 8(8162)741-139, м.т. 8-911-601-28-21 гл. энерг., дежурный |  | ф. 01*, 07*, 13*, 15*
13 | АО "НМЗ" | НТЭЦ 110 кВ (Новгородская ТЭЦ ПАО "ТГК-2") |  | ОП (ПП) | до 5 мин
| дог. №01/12/17-ОГЭ |  |  |  | от 5 до 20 мин
| т. 8(8162)940-750 - приёмная |  |  |  | от 20 до 60 мин | 1.8 | Очередь ограничения (МВт) VII 13: 0 | 1.8
| т. 8(8162)940-750 доб. 250, м.т. 8-911-600-74-72 |  | яч. 5*, яч. 46*
зам. главного энерг. по электрохозяйству
т. 8(8162)940-750 доб. 285, м.т. 8-911-600-46-70
ответственный за электрохозяйство
м.т. 8-911-600-66-35 - дежурный
14 | ПАО "Акрон" дог. №11702-1 от 06.12.2019 | ПС 110 кВ 100 ПС 110 кВ 315 | конторль ввода ГВО по величине потребления подстанций | ОП (ПП) | до 5 мин | 14 | Очередь ограничения (МВт) I 7: 0 | 14
| №11702-2 от 06.12.2019 |  |  |  | от 5 до 20 мин | 19.5 | Очередь ограничения (МВт) IV 10: 0 | 19.5
| №11702-3 от 06.12.2019 |  |  |  | от 20 до 60 мин | 15 | Очередь ограничения (МВт) VII 13: 0 | 15
173012 г. Великий Новгород
т. 8(8162)99-65-55 приемная
т. 8(8162)99-62-00 гл. инженер
т. 8(8162)99-62-05 гл. энергетик
т. 8(8162)99-63-77 нач. смены цеха эл. снабж.
т. 8(8162)99-62-54 диспетчер
т. 8(8162)99-61-09 справочная
15 | ООО "Новгородский бекон" | ПС 110 кВ Новоселицы |  | ОП (ПП) | до 5 мин
| п/ф д. Божонка |  |  |  | от 5 до 20 мин
| дог. №53110002312 |  |  |  | от 20 до 60 мин | 1.9 | Очередь ограничения (МВт) VII 13: 0 | 1.9
| т. 8(8162)682-631 приёмная |  | ф. 02*, 03*, 04*, 05*, 06*, 07*, 08*, 09*
м.т. 8-8-965-808-66-23 дежурный э/монтер
16 | ООО "Новгородский бекон" | ПС 110 кВ Чечулино ПС 110 кВ Подберезье |  | ОП (ПП) | до 5 мин
| дог. №53110002312 |  |  |  | от 5 до 20 мин
| т. 8(8162)682-631 приёмная |  |  |  | от 20 до 60 мин | 1 | Очередь ограничения (МВт) VII 13: 0 | 1
| м.т. 8-911-620-02-83 нач. электроцеха |  | ф. 05*, 06*, 07*, 08*
| т. 8(8162)682-670, 8(8162)682-660 дежурный |  | ф. 04*, 05*, 07*, 08*
17 | ОАО "Подберезский | ПС 110 кВ Подберезье |  | ОП (ПП) | до 5 мин
| комбинат хлебепродуктов" |  |  |  | от 5 до 20 мин
| дог. №11-01590 |  | ф. 06, 09 |  | от 20 до 60 мин | 1.13 | Очередь ограничения (МВт) VII 13: 0 | 1.13
т. 8(8162)742-641 приёмная
т. 8(8162) 742-643 гл. инженер
т. 8(8162)742-500, м.т. 8-911-645-24-67
оперативный персонал
18 | ООО "Агрокомплекс" | ПС 110 кВ Спасская |  | ОП (ПП) | до 5 мин
| дог. №51-00191 |  |  |  | от 5 до 20 мин
| м.т. 8-921-964-78-00 - оперативный персонал |  |  |  | от 20 до 60 мин | 1.3 | Очередь ограничения (МВт) VII 13: 0 | 1.3
ф. 01*, 04*
19 | ООО "УРСА Евразия" | ПС 110 кВ Энергомаш | ф. 38 | ДУ | до 5 мин | 1.5 | Очередь ограничения (МВт) III 9: 0 | 1.5
| дог. №53 |  |  |  | от 5 до 20 мин
| т. 8(81665)46-180 приёмная |  |  |  | от 20 до 60 мин
| т. 8(81665)46-180 главный инженер |  | ф. 16*
м.т. 8-921-202-44-60 главный энергетик
т. 8(81665)46-183 охрана
20 | ООО "ЮПМ-Кюммене Чудово" | ПС 110 кВ Энергомаш | ф. 04 | ДУ | до 5 мин | 1.7 | Очередь ограничения (МВт) III 9: 0 | 1.7
| дог. №514 ДОУПЭ от 06.12.2017 |  |  |  | от 5 до 20 мин
| т. 8(81665)44-606 приёмная |  |  |  | от 20 до 60 мин
| т. 8(81665)44-606 главный инженер |  | ф. 54*
т. 8(81665)44-606, м.т. 8-921-202-74-10 гл. энерг.
т. 8(81665)44-616 дежурный по подстанции
21 | ООО "Эс. Си. Джонсон" г. Чудово | ПС 110 кВ Энергомаш | ф. 36 | ОП | до 5 мин
| дог. №53110002230 |  |  |  | от 5 до 20 мин
| м.т. 8-964-310-00-22 директор (секретарь) |  |  |  | от 20 до 60 мин | 2 | Очередь ограничения (МВт) X 16: 0 | 2
| м.т. 8-964-694-49-96 гл. инженер |  | ф. 22
м.т. 8-921-020-19-17 гл. энергетик
м.т. 8-921-198-44-70 дежурный
22 | АО "Энергомаш" | ПС 110 кВ Энергомаш | ф. 13 | ДУ | до 5 мин | 0.5 | Очередь ограничения (МВт) III 9: 0 | 0.5
| дог. №51-00001 |  |  |  | от 5 до 20 мин
| т. 8(81665)49-235 приемная |  |  |  | от 20 до 60 мин
| т. 8(81665)49-306 гл. инженер |  | ф. 19*, 31*, 35*, 37*, 39*
т. 8(81665)49-342 гл. энергетик
|  | ПС 110 кВ Энергомаш | ф. 17 | ДУ |  | 0.3 | Очередь ограничения (МВт) III 9: 0 | 0.3
от 5 до 20 мин
от 20 до 60 мин
ф. 19*, 31*, 35*, 37*, 39*
|  | ПС 110 кВ Энергомаш | ф. 21 | ДУ |  | 0.2 | Очередь ограничения (МВт) III 9: 0 | 0.2
от 5 до 20 мин
от 20 до 60 мин
ф. 19*, 31*, 35*, 37*, 39*
|  | ПС 110 кВ Энергомаш | ф. 33 | ДУ |  | 0.3 | Очередь ограничения (МВт) III 9: 0 | 0.3
от 5 до 20 мин
от 20 до 60 мин
ф. 19*, 31*, 35*, 37*, 39*
23 | ООО "Хасслахерлес" | ПС 110 кВ Вишерская |  | ОП (ПП) | до 5 мин
| дог. №52-00069 |  |  |  | от 5 до 20 мин
| т. 8(8162)968-100 приёмная |  |  |  | от 20 до 60 мин | 1.8 | Очередь ограничения (МВт) X 16: 1.8 | 1.8
| м.т. 8-921-202-02-07 директор |  | ф. 09*, 10*
м.т. 8-921-707-24-24 ст. инженер
м.т.8-921-738-28-58 дежурный
24 | Смешанная нагрузка: Администрация Савинского сельского поселения, МАОУ "Hовоселицкая средняя общеобразовательная школа", Потребительское общество "Новгородское", ОАО "Вымпел-Коммуникации", ОАО "Мегафон", население | ПС 110 кВ Новоселицы | ф. 01 | ДУ | до 5 мин | 0.5 | Очередь ограничения (МВт) I 7: 0 | 0.5
от 5 до 20 мин
от 20 до 60 мин
25 | Смешанная нагрузка: Администрация Савинского сельского поселения, ОАО "Вымпел-Коммуникации", ОАО "Мегафон", Филиал ОАО "Мобильные Теле Системы", ФГУ "Упрдор России", население | ПС 110 кВ Новоселицы | ф. 10 | ДУ | до 5 мин | 0.8 | Очередь ограничения (МВт) I 7: 0 | 0.8
от 5 до 20 мин
от 20 до 60 мин
26 | Смешанная нагрузка: Государственная компания "Российские автомобильные дороги", ООО "Магистраль двух столиц" | ПС 110 кВ Дорожная | ф. 01 | ДУ | до 5 мин | 0.2 | Очередь ограничения (МВт) I 7: 0 | 0.2
от 5 до 20 мин
от 20 до 60 мин
|  | ПС 110 кВ Дорожная | ф. 02 | ДУ | до 5 мин | 0.5 | Очередь ограничения (МВт) I 7: 0 | 0.5
от 5 до 20 мин
от 20 до 60 мин
|  | ПС 110 кВ Дорожная | ф. 03 | ДУ | до 5 мин | 0.4 | Очередь ограничения (МВт) I 7: 0 | 0.4
от 5 до 20 мин
от 20 до 60 мин
|  | ПС 110 кВ Дорожная | ф. 04 | ДУ | до 5 мин | 0.36 | Очередь ограничения (МВт) I 7: 0 | 0.36
от 5 до 20 мин
от 20 до 60 мин
27 | Смешанная нагрузка: Государственная компания "Российские автомобильные дороги", ООО "Магистраль двух столиц" | ПС 110 кВ Магистральная | ф. 01 | ДУ | до 5 мин | 0.2 | Очередь ограничения (МВт) I 7: 0 | 0.2
от 5 до 20 мин
от 20 до 60 мин
|  | ПС 110 кВ Магистральная | ф. 02 | ДУ | до 5 мин | 0.2 | Очередь ограничения (МВт) I 7: 0 | 0.2
от 5 до 20 мин
от 20 до 60 мин
|  | ПС 110 кВ Магистральная | ф. 03 | ДУ | до 5 мин | 0.3 | Очередь ограничения (МВт) I 7: 0 | 0.3
от 5 до 20 мин
от 20 до 60 мин
|  | ПС 110 кВ Магистральная | ф. 04 | ДУ | до 5 мин | 0.4 | Очередь ограничения (МВт) I 7: 0 | 0.4
от 5 до 20 мин
от 20 до 60 мин
28 | Смешанная нагрузка: население п.Батецкий, д.Вшели,д.Гусина Горка, д.Бахарино, д.Глухово, уличное овещение, (пилорама), автомойка, Крестьянское (фермерское) хоз-во Коновалова Ивана Николаевича | ПС 110 кВ Батецкая | ф. 01 | ДУ | до 5 мин | 0 | Очередь ограничения (МВт) III 9: 0
от 5 до 20 мин
от 20 до 60 мин
29 | Смешанная нагрузка: СПК "Красная звезда", ИП Поляков Ю. А., ИП Авдеев С. П., Потребительское общество "Новгородское" (ПО "Новгородское"), население | ПС 110 кВ Батецкая | ф. 02 | ДУ | до 5 мин | 0 | Очередь ограничения (МВт) III 9: 0
от 5 до 20 мин
от 20 до 60 мин
30 | Смешанная нагрузка: МУП "Управляющая компания", ООО"Батецкое ДЭП", ЗАО "Садко", КФХ Свистунова Н. Д., ИП Лобач А. С., ИП Павленко А. А., ИП Ахмедова Н. М., Администрация Батецкого муниципального района, ООО "Новгороднефтепродукт", Потребительское общество "Новгородское" (ПО "Новгородское"), ИП Гасымов М. Н., население | ПС 110 кВ Батецкая | ф. 04 | ДУ | до 5 мин | 0 | Очередь ограничения (МВт) III 9: 0
от 5 до 20 мин
от 20 до 60 мин
31 | Смешанная нагрузка: ОАУСО "Шимский КЦСО (комплексный центр социального обслуживания)", МУ "Шимская ЦКДС " (централизованная культурно-досуговая система), КФХ Акашкин А. И., ООО "Капитан", ИП Ведехин А. С., ИП Митина, КХ Кадырова А. У., ООО "СП "Шелонь-1", Администрация Шимского муниципального района, население | ПС 110 кВ Шимск | ф. 13 | ОП | до 5 мин | 0.45 | Очередь ограничения (МВт) I 7: 0 | 0.45
от 5 до 20 мин
от 20 до 60 мин
32 | Смешанная нагрузка: Администрация Шимского муниципального района, население | ПС 110 кВ Шимск | ф. 14 | ОП | до 5 мин | 0.39 | Очередь ограничения (МВт) I 7: 0 | 0.39
от 5 до 20 мин
от 20 до 60 мин
33 | Смешанная нагрузка: МУП ЖКХ "Солецкого района", ОАО "Газпром газораспределение В. Новгород", ООО "Еврогаз", Солецкое РАЙПО, Администрация Дубровского сельского поселения, ИП Сычев А. В., население | ПС 110 кВ Сольцы | ф. 3 | ДУ | до 5 мин | 0 | Очередь ограничения (МВт) III 9: 0
от 5 до 20 мин
от 20 до 60 мин
34 | Смешанная нагрузка: Солецкое райпо, Администрация горского сельского поселения, СПК "Знамя Ленина", население | ПС 110 кВ Сольцы | ф. 4 | ДУ | до 5 мин | 0 | Очередь ограничения (МВт) III 9: 0
от 5 до 20 мин
от 20 до 60 мин
35 | Смешанная нагрузка: Администрация Горского сельского поселения | ПС 110 кВ Сольцы | ф. 13 | ДУ | до 5 мин | 0 | Очередь ограничения (МВт) III 9: 0
от 5 до 20 мин
от 20 до 60 мин
36 | Смешанная нагрузка: Солецкое райпо, МУП "ЖКХ "Солецкого района", ОАУСО "Солецкий КСЦО", население | ПС 110 кВ Сольцы | ф. 14 | ДУ | до 5 мин | 0 | Очередь ограничения (МВт) III 9: 0
от 5 до 20 мин
от 20 до 60 мин
37 | Смешанная нагрузка: УФПС Новгородской области-филиал ФГУП "Почта России", МАП ЖКХ "Солецкого района", ОАО "Газпром газораспределение В. Новгород", Солецкое РАЙПО, Администрация Выбитского сельского поселения, МАДОУ детский сад №8 г. Сольцы, МБУК "Центр культуры и досуга", ГУ "Солецкая райветстанция", КФХ Колесников Н. С., КФХ Михайлов, население | ПС 110 кВ Сольцы | ф. 16 | ДУ | до 5 мин | 0 | Очередь ограничения (МВт) III 9: 0
от 5 до 20 мин
от 20 до 60 мин
38 | Смешанная нагрузка: д. Желкун, д.Медвежья голова, д.Здринога, д.Песчаное (Поозерье) | ПС 110 кВ Южная | ф. 15 | ДУ | до 5 мин | 1.7 | Очередь ограничения (МВт) I 7: 0 | 1.7
от 5 до 20 мин
от 20 до 60 мин
39 | Смешанная нагрузка:н.п.Панковка, дачи, садоводчество | РП 10 кВ Южное | ф. 3 | ДУ | до 5 мин | 0.2 | Очередь ограничения (МВт) I 7: 0 | 0.2
от 5 до 20 мин
от 20 до 60 мин
40 | Смешанная нагрузка: н.п.Троица, Новое Ракомо, Старое Ракомо | РП 10 кВ Южное | ф. 4 | ДУ | до 5 мин | 0.65 | Очередь ограничения (МВт) I 7: 0 | 0.65
от 5 до 20 мин
от 20 до 60 мин
41 | Смешанная нагрузка: н.п. Старое Ракомо, Три Отрока | РП 10 кВ Южное | ф. 7 | ДУ | до 5 мин | 0.7 | Очередь ограничения (МВт) I 7: 0 | 0.7
от 5 до 20 мин
от 20 до 60 мин
42 | Смешанная нагрузка: Садовое общество "Жасмин", освещение трассы в пн.п.Панковка (светофоры) | РП 10 кВ Южное | ф. 9 | ДУ | до 5 мин | 0.7 | Очередь ограничения (МВт) I 7: 0 | 0.7
от 5 до 20 мин
от 20 до 60 мин
43 | Смешанная нагрузка: газовый распределительный пункт, гаражный комплекс "Акрон", ЧП Ковалев (бетон), фабрика упаковки. | ПС 330 кВ Новгородская | ф. 21 | ОП | до 5 мин | 0.3 | Очередь ограничения (МВт) I 7: 0 | 0.3
от 5 до 20 мин
от 20 до 60 мин
44 | Смешанная нагрузка: н.п.Вашково | ПС 330 кВ Юго-Западная | ф. 1 | ОП | до 5 мин | 0.2 | Очередь ограничения (МВт) I 7: 0 | 0.2
от 5 до 20 мин
от 20 до 60 мин
45 | Смешанная нагрузка: н.п.Видогощь, Кшентицы, ВашковоМагазины, РАЙПО, дачные участки, крестьянское хозяйство (циплята) | ПС 330 кВ Юго-Западная | ф. 3 | ОП | до 5 мин | 0.3 | Очередь ограничения (МВт) I 7: 0 | 0.3
от 5 до 20 мин
от 20 до 60 мин
46 | Смешанная нагрузка: полигон твердых бытовых отходов, н.п.Люболяды, Нащи, Вашково, дачные участки, сады | ПС 330 кВ Юго-Западная | ф. 7 | ОП | до 5 мин | 0.2 | Очередь ограничения (МВт) I 7: 0 | 0.2
от 5 до 20 мин
от 20 до 60 мин
ИТОГО по ПО "ИЭС" до 5 мин. |  |  |  |  | 0 |  | 0 | 0 | 0 | 0 | 0 | 0 | 0 | 0 | 0 | 0 | 31.4
ИТОГО по ПО "ИЭС" от 5 до 20 мин. |  |  |  |  | 0 |  | 0 | 0 | 0 | 0 | 0 | 0 | 0 | 0 | 0 | 0 | 19.5
ИТОГО по ПО "ИЭС" от 20 до 60 мин. |  |  |  |  | 1.8 |  | 0 | 0 | 0 | 0 | 0 | 0 | 0 | 0 | 0 | 1.8 | 31.63
ВСЕГО по ПО "ИЭС" до 20 мин. (включая объем нагрузки до 5 мин.) |  |  |  |  | 0 |  | 0 | 0 | 0 | 0 | 0 | 0 | 0 | 0 | 0 | 0 | 50.9
ВСЕГО по ПО "ИЭС" до 60 мин. (включая объем нагрузки до 5 мин., до 20 мин.) |  |  |  |  | 1.8 |  | 0 | 0 | 0 | 0 | 0 | 0 | 0 | 0 | 0 | 1.8 | 82.53
ИТОГО по ПО "ИЭС" до 5 мин. с нарастающим итогом | [6 empty] | 0 | 0 | 0 | 0 | 0 | 0 | 0 | 0 | 0 | 0
ИТОГО по ПО "ИЭС" от 5 до 20 мин. с нарастающим итогом | [6 empty] | 0 | 0 | 0 | 0 | 0 | 0 | 0 | 0 | 0 | 0
ИТОГО по ПО "ИЭС" от 20 до 60 мин. с нарастающим итогом | [6 empty] | 0 | 0 | 0 | 0 | 0 | 0 | 0 | 0 | 0 | 1.8
ВСЕГО по ПО "ИЭС" до 20 мин. (включая объем нагрузки до 5 мин.) с нарастающим итогом | [6 empty] | 0 | 0 | 0 | 0 | 0 | 0 | 0 | 0 | 0 | 0
ВСЕГО по ПО "ИЭС" до 60 мин. (включая объем нагрузки до 5 мин., до 20 мин.) с нарастающим итогом | [6 empty] | 0 | 0 | 0 | 0 | 0 | 0 | 0 | 0 | 0 | 1.8
ПО "Боровичские электрические сети"
47 | ООО "Элегия" | ПС 110 кВ Сельская |  | ОП (ПП) | до 5 мин.
| дог. №21-00003 |  |  |  | от 5 до 20 мин.
| тел. 8-(816-64) 21-010-приёмная |  |  |  | от 20 до 60 мин | 1 | Очередь ограничения (МВт) IX 15: 0 | 1
| 8-921-101-01-25-оперативный персонал |  | ф. 2*, 8*
48 | АО "Боровичский завод "Полимермаш" | ПС 110 кВ Сельская |  | ОП (ПП) | до 5 мин.
| дог.21-00001 |  |  |  | от 5 до 20 мин.
| т.8-(816-64) 46-588 - секретарь |  |  |  | от 20 до 60 мин | 0.55 | Очередь ограничения (МВт) IX 15: 0 | 0.55
| т.8-(816-64) 90-246 - энергетик |  | ф. 9*, 10*
м.т. 8-921-191-85-24 - оперативный персонал
49 | ОАО БКО | ПС 110 кВ Огнеупоры ПС 110 кВ Рудничная |  | ОП (ПП) | до 5 мин.
| дог.№ 21-00002 |  |  |  | от 5 до 20 мин.
| т.8-(816-64)-9-25-90, 9-25-91-щит управления |  |  |  | от 20 до 60 мин | 2 | Очередь ограничения (МВт) IX 15: 0 | 2
| т.8-(816-64)-2-63-12 диспетчер. |  | Ввод Т-1 110 кВ*
| т.8-921-705-07-09 - дежурный |  | Ввод Т-2 110 кВ*
50 | ООО ИПК "Эльбор" | ПС 110 кВ Прогресс |  | ОП (ПП) | до 5 мин.
| дог.№ 53090002809 |  |  |  | от 5 до 20 мин.
| 89210203330- дежурный |  |  |  | от 20 до 60 мин | 0.5 | Очередь ограничения (МВт) IX 15: 0 | 0.5
ф. 24*, 25*
51 | ООО "Сибелко Неболчи" | ПС 110 кВ Неболчи |  | ОП (ПП) | до 5 мин.
| дог. № 599 от 12.12.2018 |  |  |  | от 5 до 20 мин.
| 8-(816-2)-968-260, 8-911-618-38-80 гл.энерг. |  |  |  | от 20 до 60 мин | 1 | Очередь ограничения (МВт) IX 15: 0 | 1
| 8-(816-2)-968-260, 8-911-612-20-20 ген.дир. |  | ф. 6*, 12*
8-921-200-37-73 оперативный персонал
52 | ООО "Сетново" | ПС 110 кВ Неболчи |  | ОП (ПП) | до 5 мин.
| Договор оказания услуг по передаче электрической энергии №565 от 11.12.2017 |  |  |  | от 5 до 20 мин.
| (81668) 65101; 65-102; 61001; |  |  |  | от 20 до 60 мин | 1 | Очередь ограничения (МВт) IX 15: 0 | 1
| моб. 8-812-930-39-76 ген.дир. |  | ф. 10*, 11*
моб. 8-921-195-97-97 - мастер
моб. 8-921-029-93-95 - оперативный персонал
53 | ЗАО "Пестовский опытно-механический | ПС 110 кВ Пестово |  | ОП (ПП) | до 5 мин.
| завод" дог.№ 25-00017 |  |  |  | от 5 до 20 мин.
| м.т. 8-911-645-65-45 - директор |  |  |  | от 20 до 60 мин | 0.56 | Очередь ограничения (МВт) IX 15: 0 | 0.56
| т. 8-921-707-93-25 - гл.энергетик |  | ф. 10*
8-(816-69)-555-42 - оперативный персонал
54 | ООО "ГК "УЛК" Обособленное подразделение "Пестовский лесопромышленный комплекс" | ПС 110 кВ Пестово |  | ОП (ПП) | до 5 мин.
| дог.№ 45 |  |  |  | от 5 до 20 мин.
| т.8-(816-69)-55-563 главный энергетик |  |  |  | от 20 до 60 мин | 1.5 | Очередь ограничения (МВт) IX 15: 0 | 1.5
| т.8-(816-69)-555-62 оперативный персонал |  | ф. 11*, 12*
главный .энерг.
55 | ООО "Окуловская бумажная фабрика" |  |  | ОП (ПП) | до 5 мин.
| дог.№ 238 от 29.06.2018 | ПС 110 кВ Парахино |  |  | Иванов Владимир Геннадьевич
| т.8-911-603-24-50 - оперативный персонал | ГРУ-6,3 кВ |  |  | от 20 до 60 мин. | 1.1 | Очередь ограничения (МВт) IX 15: 0 | 1.1
| т.8-(816-57)-23-012 (приемная) |  | ф. 5*, 13*
| т.8-(812)-336-27-01 (приемная) |  | ф. 28*, 35*, 39*, 40*
56 | Государственная компания "Автодор" | ПС 110 кВ Варгусово | ф. 2* | ДУ | до 5 мин. | 0.15 | Очередь ограничения (МВт) II 8: 0 | 0.15
| дог.№ 53080001902 |  |  |  | от 5 до 20 мин.
| 89654038482 - руководитель |  |  |  | от 20 до 60 мин
89295736454 - отв.за эл.хозяйство
89116101903 - отв.за эл.хозяйство
|  | ПС 110 кВ Варгусово | ф. 3* | ДУ | до 5 мин. | 0.15 | Очередь ограничения (МВт) II 8: 0 | 0.15
от 5 до 20 мин.
от 20 до 60 мин
57 | Государственная компания "Автодор" | ПС 110 кВ Бор | ф. 1* | ДУ | до 5 мин. | 0.15 | Очередь ограничения (МВт) II 8: 0 | 0.15
| дог.№ 53080001902 |  |  |  | от 5 до 20 мин.
| 89654038482 - руководитель |  |  |  | от 20 до 60 мин
89295736454 - отв.за эл.хозяйство
89116101903 - отв.за эл.хозяйство
|  | ПС 110 кВ Бор | ф. 3* | ДУ | до 5 мин. | 0.15 | Очередь ограничения (МВт) II 8: 0 | 0.15
от 5 до 20 мин.
от 20 до 60 мин
58 | ООО "Завод Агрокабель" |  |  | ОП (ПП) | до 5 мин.
| дог. №53-00024 | ПС 330 кВ Окуловская |  |  | от 5 до 20 мин.
| 8 (816-57) 2-33-85, 2-37-31 - директор | ПС 10 кВ Окуловка 1 |  |  | от 20 до 60 мин. | 1 | Очередь ограничения (МВт) IX 15: 0 | 1
| 8 (816-57) 2-36-33 - тех. руководитель | ПС 110 кВ Окуловка-тяговая | ф. 21*, 35*, 7*
8 (816-57) 2-38-81 - оперативный персонал
8-(816-57) 2-30-49 - производство
59 | Смешанная нагрузка: ЗАО "УМ 282"; ООО "Экономдизайн"; Хрусталёв ВВ; СПК "Прогресс"; ИП Сканцев ДН; уличное освещение; СКЗ и ГРП (газораспределит.пункт); ООО "Звезда 2"; ООО "Мста М"; детский сад; ООО "Родина"; ИП Фомин КА; ООО "Мельница Боровичи"; Шевяков АГ; ООО "Автолига сервис"; ТК "Новгородская"; население. | ПС 110 кВ Прогресс | ф. 1 | ОП | до 5 мин. | 0.8 | Очередь ограничения (МВт) II 8: 0 | 0.8
от 5 до 20 мин.
от 20 до 60 мин.
60 | Смешанная нагрузка: ООО "Зета-Контакт"; ООО "Тухун"; уличное освещение; Почта; СКЗ; Казаков А.С.;Сапожников М.А.; ООО" Баккара"; Библиотека; детский сад; ООО "Родина"; ООО "Компания СЭВ; Карьер; ТК "Новгородская"; пилорамы; население. | ПС 110 кВ Прогресс | ф. 2 | ОП | до 5 мин. | 0.6 | Очередь ограничения (МВт) II 8: 0 | 0.6
от 5 до 20 мин.
от 20 до 60 мин.
61 | Смешанная нагрузка: ООО "Родина"; СТ "Мелиоратор";ООО "Борохотник"; ООО "Молочный дворик"; ИП Орловская; население. | ПС 110 кВ Прогресс | ф. 3 | ОП | до 5 мин. | 0.3 | Очередь ограничения (МВт) II 8: 0 | 0.3
от 5 до 20 мин.
от 20 до 60 мин.
62 | Смешанная нагрузка: уличное освещение; Церковь; Клуб; ИП Константинова; ООО "Триф"; УФПС ФГУП "Почта России", ТЦ ОАО "Деметра"; ИП Ищенко; ИП Яковлев; ООО "Родина"; МБУК "МКБО"; ИП Цыганкова; ИП Орловская; ООО МЕТСЕ; Булина ИВ; ООО "Норд энерго"; Васильева АВ; ТК Новгородская; население. | ПС 110 кВ Прогресс | ф. 4 | ОП | до 5 мин. | 0.4 | Очередь ограничения (МВт) II 8: 0 | 0.4
от 5 до 20 мин.
от 20 до 60 мин.
63 | Смешанная нагрузка: ООО " Грозный" ; ООО " СтальПром" ; Имадов А.М. ; ЗАО "УМ 282"; ООО "Боровичский Мясокомбинат"; ООО "Инвестрой"; Гурьянов АА; ИП Макаренкова А.А.УФПС ФГУП " Почта России"; Жуков АВ; Утленко ДВ; Белокуров СА; Котельникова ЕН; Иванова ГА; Федотов МС; Трошков СА; ИП Сканцев ДН; уличное освещение; Сельская администрация; Умов СА; ИП Иванова; ИП Тонян; ИП Сабиров; аптека; детский сад; Краснов ЮВ; ИП Плотникова; Клуб; Кобзев АМ; ИП Саркисян; ИП Бойцов; ИП Смирнов; Балагуров ДГ; Тиховская ВГ; ТК "Новгородская"; ООО "Гидроспецстрой"; ООО Т2 Мобайл; население: | ПС 110 кВ Прогресс | ф. 5 | ОП | до 5 мин. | 0.7 | Очередь ограничения (МВт) II 8: 0 | 0.7
от 5 до 20 мин.
от 20 до 60 мин.
64 | Смешанная нагрузка: ИП Соловьёв СА; ИП Кудряшов; ИП Силин АС; ИП Махова Е.А.; ИП Румянцев АВ; ООО "СК Монополис"; ИП Яковлев С.И.; ИП Бойцов СВ; ИП Кронштадтова ЕМ; ИП Густяков И.А.; ИП Петрова ИМ; ИП Веселов АИ; ООО "Универсал-строй"; ИП Кузин ИП Чугунова СВ; ИП Веселов ИМ; уличное освещение; ООО "Строй-гид"; население. | ПС 110 кВ Пестово | ф. 6 | ДУ | до 5 мин. | 0.5 | Очередь ограничения (МВт) II 8: 0 | 0.5
от 5 до 20 мин.
от 20 до 60 мин.
65 | Смешанная нагрузка: Уличное освещение; ИП Катешев ЕН; ИП Радыгин СВ; ИП Лебедева ВВ; МОБУ ДОД "ДЮСШ"; ИП Орлов ВВ; население. | ПС 110 кВ Пестово | ф. 9 | ДУ | до 5 мин. | 0.3 | Очередь ограничения (МВт) II 8: 0 | 0.3
от 5 до 20 мин.
от 20 до 60 мин.
66 | Смешанная нагрузка: Уличное освещение; КХ Джамалова МГ; КХ Михалева АС; ИП Андреева ЛА; ООО "Трансстроймеханизация"; ИП Мишиева ИИ; население. | ПС 330 кВ Окуловская | ф. 14 | ОП | до 5 мин. | 0.4 | Очередь ограничения (МВт) II 8: 0 | 0.4
от 5 до 20 мин.
от 20 до 60 мин.
67 | Смешанная нагрузка: Дом культуры; уличное освещение; Приход А.Невского; ООО "Первая Национальная группа"; ФГБУ НП "Валдайский"; ФГБУ "Национальный парк"; ООО "Русские башни"; Силиверстов И.А.;МАОУ "Школа Боровно"; ООО "Интерэнергосоюз"; население | ПС 330 кВ Окуловская | ф. 29 | ОП | до 5 мин. | 0.5 | Очередь ограничения (МВт) II 8: 0 | 0.5
от 5 до 20 мин.
от 20 до 60 мин.
68 | Смешанная нагрузка: Уличное освещение, АОУСО "Окуловский КЦСО" (культурный центр); ООО "Завод Агрокабель"; часовня; население. | ПС 330 кВ Окуловская | ф. 35 | ОП | до 5 мин. | 1.5 | Очередь ограничения (МВт) II 8: 0 | 1.5
от 5 до 20 мин.
от 20 до 60 мин.
69 | Смешанная нагрузка: ИП Усманов РХ; ООО "ВкусПродукт"; ООО "Мста-Лес"; уличное освещение; ИП Иванова СП; ИП Максимов СБ; ООО "Радуга"; ЧП Федоров С. Г.; МАУ "Физкультурно-спортивный центр"; население. | ПС 110 кВ Любытино | ф. 3 | ДУ | до 5 мин. | 0.4 | Очередь ограничения (МВт) II 8: 0 | 0.4
от 5 до 20 мин.
от 20 до 60 мин.
70 | Смешанная нагрузка: ИП Егоров СП; КХ Кузьмина; ИП Писарева ЕС; ООО "ВкусПродукт"; КФХ Пегливанян А.Б.; население. | ПС 110 кВ Любытино | ф. 5 | ДУ | до 5 мин. | 0.4 | Очередь ограничения (МВт) II 8: 0 | 0.4
от 5 до 20 мин.
от 20 до 60 мин.
71 | Смешанная нагрузка: Дом культуры; библиотеки; уличное освещение; ООО Агрофирма "Государь"; АО "ОКТАГОН"; Гончаренко ЕЛ; Литвинов ОЮ; ППО ПАО "Акрон" НОО РХП; ООО Агрофирма "ГОСУДАРЬ"; ООО "ЛЮБЫТИНО-ХУТОР"; население. | ПС 110 кВ Любытино | ф. 6 | ДУ | до 5 мин. | 0.4 | Очередь ограничения (МВт) II 8: 0 | 0.4
от 5 до 20 мин.
от 20 до 60 мин.
72 | Смешанная нагрузка: уличное освещение; Савенков ВВ; Зудин СА; ПАО Вымпелком; ФГУП " РТРС" Новгородский филиал ОРТПЦ (радио-телевизионный передающий центр; население. | ПС 110 кВ Любытино | ф. 8 | ДУ | до 5 мин. | 0.3 | Очередь ограничения (МВт) II 8: 0 | 0.3
от 5 до 20 мин.
от 20 до 60 мин.
73 | Смешанная нагрузка: ООО "Любытино-слалом"; уличное освещение; ПМРО прихода церкви Вознесения Господня; ООО "СтройПрогресс"; население. | ПС 110 кВ Любытино | ф. 7 | ДУ | до 5 мин. | 0.4 | Очередь ограничения (МВт) II 8: 0 | 0.4
от 5 до 20 мин.
от 20 до 60 мин.
74 | Смешанная нагрузка: ООО "Новгороднефтепродукт"; уличное освещение; ИП Костандян КС; ИП Егорова ЕА; ИП Туманов АВ; ООО "Экосити"; Семенов ВБ; ООО "АВЕРЬЯНОВО"; население. | ПС 110 кВ Любытино | ф. 12 | ДУ | до 5 мин. | 0.35 | Очередь ограничения (МВт) II 8: 0 | 0.35
от 5 до 20 мин.
от 20 до 60 мин.
75 | Смешанная нагрузка: ООО "Мошенское ДЭП" (дорожно эксплуатационное предприятие); уличное освещение; ООО "Грин-ВУД"; ООО "Галс"; Кр. хоз-во Кондратьева А.Д.; Мошенское РайПО; ООО "Стимул"; МОУ "СОШ с. Мошенское"; МУ Автобаза; библиотека; клуб; ИП Авакян РГ; Ганичев О.В.; ООО Содружество; ИП Голубева АА; Антонов АН; ООО "Рубеж"; ООО ТК Новгородская; население. | ПС 110 кВ Мошенское | ф. 2 | ОП | до 5 мин. | 0.5 | Очередь ограничения (МВт) II 8: 0 | 0.5
от 5 до 20 мин.
от 20 до 60 мин.
76 | Смешанная нагрузка: Хвойнинское РайПО; ООО "Норд"; МБУК ЦКДО "Гармония"; МОУ "СОШ д. Остахново"; уличное освещение; Королев ДЕ; Жегалин СК; Лесничество; Рыльская СС; СХК "Родина"; Пинаев АВ; ПАО Ростелеком; ООО ТК Новгородская; население. | ПС 110 кВ Хвойная | ф. 7 | ОП | до 5 мин. | 0.4 | Очередь ограничения (МВт) II 8: 0 | 0.4
от 5 до 20 мин.
от 20 до 60 мин.
77 | Смешанная нагрузка: КХ Кондратьев; ООО "Техсервис"; Хвойнинское РайПО; Почта; уличное освещение; МОУ "СОШИ д. Мякишево"; ООО "Ермак"; НАО "ТЭК"; население. | ПС 110 кВ Хвойная | ф. 5 | ОП | до 5 мин. | 0.2 | Очередь ограничения (МВт) II 8: 0 | 0.2
от 5 до 20 мин.
от 20 до 60 мин.
ИТОГО по ПО "БЭС" до 5 мин. |  |  |  |  | 0 |  | 0 | 0 | 0 | 0 | 0 | 0 | 0 | 0 | 0 | 0
ИТОГО по ПО "БЭС" от 5 до 20 мин. |  |  |  |  | 0 |  | 0 | 0 | 0 | 0 | 0 | 0 | 0 | 0 | 0 | 0
ИТОГО по ПО БЭС" от 20 до 60 мин. |  |  |  |  | 0 |  | 0 | 0 | 0 | 0 | 0 | 0 | 0 | 0 | 0 | 0
ВСЕГО по ПО "БЭС" до 20 мин. (включая объем нагрузки до 5 мин.) |  |  |  |  | 0 |  | 0 | 0 | 0 | 0 | 0 | 0 | 0 | 0 | 0 | 0
ВСЕГО по ПО "БЭС" до 60 мин. (включая объем нагрузки до 5 мин., до 20 мин.) |  |  |  |  | 0 |  | 0 | 0 | 0 | 0 | 0 | 0 | 0 | 0 | 0 | 0
ИТОГО по ПО "БЭС" до 5 мин. с нарастающим итогом | [6 empty] | 0 | 0 | 0 | 0 | 0 | 0 | 0 | 0 | 0 | 0
ИТОГО по ПО "БЭС" от 5 до 20 мин. с нарастающим итогом | [6 empty] | 0 | 0 | 0 | 0 | 0 | 0 | 0 | 0 | 0 | 0
ИТОГО по ПО "БЭС" от 20 до 60 мин. с нарастающим итогом | [6 empty] | 0 | 0 | 0 | 0 | 0 | 0 | 0 | 0 | 0 | 0
ВСЕГО по ПО "БЭС" до 20 мин. (включая объем нагрузки до 5 мин.) с нарастающим итогом | [6 empty] | 0 | 0 | 0 | 0 | 0 | 0 | 0 | 0 | 0 | 0
ВСЕГО по ПО "БЭС" до 60 мин. (включая объем нагрузки до 5 мин., до 20 мин.) с нарастающим итогом | [6 empty] | 0 | 0 | 0 | 0 | 0 | 0 | 0 | 0 | 0 | 0
ПО "Валдайские электрические сети"
Валдайский РЭС
78 | Смешанная нагрузка:населенные пункты Большие Луки, Гибно, Демянск, Зеленая, Ильина Гора, Малиновка, Малые, Луки, Пахомовщина, Подгорье, Покровка, Поцепово, Твердово, Усадьба (Песоцкое с/п), Фишово, Хозюпино, Шульгина Гора, Щеглово. Промышленность (пилорама, маштнный двор, мастерские ); торговля (магазин); с/х (телятник, кормоцех, зерноток, склад, ферма); транспорт (АЗС) | ПС 110 кВ Демянск | ф. 1 | ОП | до 5 мин. | 0.4 | Очередь ограничения (МВт) III 9: 0 | 0.4
от 5 до 20 мин.
от 20 до 60 мин
79 | Смешанная нагрузка: населенные пункты Большие Луки, Боровицы, Демянск, Каменка (Песоцкое с/п), Красная Горка, Пески. Торговля (магазин); промышленность (пилорама, мастерские) с/х (коровник); | ПС 110 кВ Демянск | ф. 2 | ОП | до 5 мин. | 0.35 | Очередь ограничения (МВт) III 9: 0 | 0.35
от 5 до 20 мин.
от 20 до 60 мин
80 | Смешанная нагрузка:населенные пункты Аркадово, Демянск, Добросли, Костьково, Малый Заход, Новинка, Новое Сохново, Ользи, Петровское, Старое Сохново, Шумилов Бор, Шумилово. Торговля (магазин); промышленность (станция катодной защиты, пилорама), транспорт (АЗС); услуги (база отдыха); | ПС 110 кВ Демянск | ф. 3 | ОП | до 5 мин. | 0.3 | Очередь ограничения (МВт) III 9: 0 | 0.3
от 5 до 20 мин.
от 20 до 60 мин
81 | Смешанная нагрузка: населенные пункты Болдыри, Борок, Высокуша, Вязовня, Головково, Демянск, Ермаково, Заболотье (Тарасовское с/п), Игожево, Икандово, Леониха, Меглино, Новые Ладомири, Пеньково, Тарасово. Торговля (магазин); промышленность (пилорама). | ПС 110 кВ Демянск | ф. 8 | ОП | до 5 мин. | 0.25 | Очередь ограничения (МВт) III 9: 0 | 0.25
от 5 до 20 мин.
от 20 до 60 мин
82 | Смешанная нагрузка: населенные пункты Кожевниково, Михеево, Намещи, Скобово, Шишково. Торговля (магазин); промышленность (пилорама). | ПС 110 кВ Демянск | ф. 9 | ОП | до 5 мин. | 0.2 | Очередь ограничения (МВт) III 9: 0 | 0.2
от 5 до 20 мин.
от 20 до 60 мин
83 | Смешанная нагрузка:населенные пункты Большое Опуево, Глебовщина, Демянск, Жирково, Заозерье, Новое Подсосонье, Пекахино. Промышленность (цех по переработке молока, мастерские). | ПС 110 кВ Демянск | ф. 11 | ОП | до 5 мин. | 0.25 | Очередь ограничения (МВт) III 9: 0 | 0.25
от 5 до 20 мин.
от 20 до 60 мин
84 | Смешанная нагрузка: населенные пункты Долгий Бор, Литвиново, Мокрый Остров, Новая Болотница, Переезд, Светлый, Старая Болотница, Стуковья, Топорково, Ярково. ООО «Свинокомплекс "Устьволмский"», ИП Ткачик, ООО "Тим-Экс", ООО "Лукойл-Энергосервис", ГОКУ МЦ 2Резерв", ООО "Крестцысельхозхимия", МАОУ "Детская флотилия "Парус", ФГУ "Упрдор России", ОАО "Вымпел-Коммуникации", Филиал "Мобильные ТелеСистемы" МАУДО ДООЦ "Гверстянец". | ПС 110 кВ Крестцы | ф. 2 | ОП | до 5 мин. | 0.2 | Очередь ограничения (МВт) III 9: 0 | 0.2
от 5 до 20 мин.
от 20 до 60 мин
85 | Смешанная нагрузка: население, ООО "Тимбер Тек", ООО "Валдайский жемчуг", ООО Биопродмаш", АО "Петербургская сбытовая компания", ИП Андреев А.Н., ООО "ЭнергоСервис" | ПС 110 кВ Крестцы | ф. 10 | ОП | до 5 мин. | 0.37 | Очередь ограничения (МВт) III 9: 0 | 0.37
от 5 до 20 мин.
от 20 до 60 мин
86 | Смешанная нагрузка: население, ФГУП "РТРС" Новгородский филиал ОРТПЦ, ООО "Крестцысельхозхимия", ООО "ПилПром". | ПС 110 кВ Крестцы | ф. 12 | ОП | до 5 мин. | 0.2 | Очередь ограничения (МВт) III 9: 0 | 0.2
от 5 до 20 мин.
от 20 до 60 мин
87 | Смешанная нагрузка: население Моисеевского, Маревского сельского поселения, уличное освещение, ООО "Новгороднефтепродукт" (АЗС-56), магазины, АМДОУ детский сад. | ПС 110 кВ Марёво | ф. 1 | ДУ | до 5 мин. | 0.15 | Очередь ограничения (МВт) III 9: 0 | 0.15
от 5 до 20 мин.
от 20 до 60 мин
88 | Смешанная нагрузка: население Моисеевского, Маревского сельского поселения, уличное освещение, котельная. | ПС 110 кВ Марёво | ф. 2 | ДУ | до 5 мин. | 0.2 | Очередь ограничения (МВт) III 9: 0 | 0.2
от 5 до 20 мин.
от 20 до 60 мин
89 | Смешанная нагрузка: население Моисеевского, Маревского, Велильского сельского поселения, уличное освещение, ИП Сулайманов Ш.И., ООО 2т2 Мобайл", ПБОЮЛ Сулайманов (пилорама), ООО "Горские устья". | ПС 110 кВ Марёво | ф. 4 | ДУ | до 5 мин. | 0.1 | Очередь ограничения (МВт) III 9: 0 | 0.1
от 5 до 20 мин.
от 20 до 60 мин
90 | Смешанная нагрузка: население Молвотицкого, Моисеевского, Маревского сельского поселения, уличное освещение, магазины. | ПС 110 кВ Марёво | ф. 5 | ДУ | до 5 мин. | 0.1 | Очередь ограничения (МВт) III 9: 0 | 0.1
от 5 до 20 мин.
от 20 до 60 мин
91 | Смешанная нагрузка: население Моисеевского сельского поселения, уличное освещение. | ПС 110 кВ Марёво | ф. 7 | ДУ | до 5 мин. | 0.1 | Очередь ограничения (МВт) III 9: 0 | 0.1
| магазины |  |  |  | от 5 до 20 мин.
от 20 до 60 мин
92 | Смешанная нагрузка: население Моисеевского сельского поселения, уличное освещение, ТК Новгородская (котельная), МРЭС (отопление, освещение), ООО "Русбиоком". | ПС 110 кВ Марёво | ф. 8 | ДУ | до 5 мин. | 0.1 | Очередь ограничения (МВт) III 9: 0 | 0.1
от 5 до 20 мин.
от 20 до 60 мин
93 | Смешанная нагрузка: население Моисеевского, Маревского сельского поселения, уличное освещение, ПБОЮЛ Лемко И.И. (пилорама), магазин, АМДОУ детский сад. | ПС 110 кВ Марёво | ф. 9 | ДУ | до 5 мин. | 0.1 | Очередь ограничения (МВт) III 9: 0 | 0.1
от 5 до 20 мин.
от 20 до 60 мин
ИТОГО по Валдайскому РЭС до 5 мин. |  |  |  |  | 0 |  | 0 | 0 | 0 | 0 | 0 | 0 | 0 | 0 | 0 | 0
ИТОГО по Валдайскому РЭС от 5 до 20 мин. |  |  |  |  | 0 |  | 0 | 0 | 0 | 0 | 0 | 0 | 0 | 0 | 0 | 0
ИТОГО по Валдайскому РЭС от 20 до 60 мин. |  |  |  |  | 0 |  | 0 | 0 | 0 | 0 | 0 | 0 | 0 | 0 | 0 | 0
ВСЕГО по Валдайскому РЭС до 20 мин. (включая объем нагрузки до 5 мин.) |  |  |  |  | 0 |  | 0 | 0 | 0 | 0 | 0 | 0 | 0 | 0 | 0 | 0
ВСЕГО по Валдайскому РЭС до 60 мин. (включая объем нагрузки до 5 мин., до 20 мин.) |  |  |  |  | 0 |  | 0 | 0 | 0 | 0 | 0 | 0 | 0 | 0 | 0 | 0
ИТОГО по Валдайскому РЭС до 5 мин. с нарастающим итогом | [6 empty] | 0 | 0 | 0 | 0 | 0 | 0 | 0 | 0 | 0 | 0
ИТОГО по Валдайскому РЭС от 5 до 20 мин. с нарастающим итогом | [6 empty] | 0 | 0 | 0 | 0 | 0 | 0 | 0 | 0 | 0 | 0
ИТОГО по Валдайскому РЭС от 20 до 60 мин. с нарастающим итогом | [6 empty] | 0 | 0 | 0 | 0 | 0 | 0 | 0 | 0 | 0 | 0
ВСЕГО по Валдайскому РЭС до 20 мин. (включая объем нагрузки до 5 мин.) с нарастающим итогом | [6 empty] | 0 | 0 | 0 | 0 | 0 | 0 | 0 | 0 | 0 | 0
ВСЕГО по Валдайскому РЭС до 60 мин. (включая объем нагрузки до 5 мин., до 20 мин.) с нарастающим итогом | [6 empty] | 0 | 0 | 0 | 0 | 0 | 0 | 0 | 0 | 0 | 0
ПО "Валдайские электрические сети"
Старорусский РЭС
94 | ОАО "ПФК" | ПС 110 кВ Парфино |  | ОП (ПП) | до 5 мин.
| т. 8-964-310-70-79 - гл. энергетик |  | ф. 7 (6 кВ) |  | от 5 до 20 мин.
| т. 8-(816-50)-68-560, 8-921-697-19-58 - |  |  |  | от 20 до 60 мин | 1.2 | Очередь ограничения (МВт) VIII 14: 0 | 1.2
| главный инженер |  | ф. 3* (6 кВ)
т.8-(816-50)68-548 начальник энергослужбы
8-921-024-54-12 - оперативный персонал
95 | НОАУ "Демянский | ПС 110 кВ Медниково |  | ОП (ПП) | до 5 мин.
| лесхоз" |  |  |  | от 5 до 20 мин.
| тел.8-(816-52)-58-537 - приемная |  | ф. 9 |  | от 20 до 60 мин | 0.4 | Очередь ограничения (МВт) VIII 14: 0 | 0.4
м.т. 8-911-612-00-53 оперативный персонал
96 | ООО"ЭКО ВУД" тел.8-911-351-05-82 оперативный персонал | ПС 110 кВ Парфино | ф. 4 (6 кВ) | ОП (ПП) | до 5 мин.
от 5 до 20 мин.
[5 empty] | от 20 до 60 мин | 0.8 | Очередь ограничения (МВт) VIII 14: 0 | 0.8
97 | ИП Иванов М.Е тел.8-(816-50)-61-984, 8-911-614-01-26 оперативный персонал | ПС 110 кВ Парфино | ф. 1 (10 кВ) | ОП (ПП) | до 5 мин.
от 5 до 20 мин.
[5 empty] | от 20 до 60 мин | 0.8 | Очередь ограничения (МВт) VIII 14: 0 | 0.8
98 | Смешанная нагрузка (частный сектор, с/х предприятия, магазины, школа) | ПС 110 кВ Русса | ф. 5 | ДУ | до 5 мин. | 0.5 | Очередь ограничения (МВт) I 7: 0 | 0.5
от 5 до 20 мин.
от 20 до 60 мин
ИТОГО по Старорусскому РЭС до 5 мин. |  |  |  |  | 0 |  | 0 | 0 | 0 | 0 | 0 | 0 | 0 | 0 | 0 | 0
ИТОГО по Старорусскому РЭС от 5 до 20 мин. |  |  |  |  | 0 |  | 0 | 0 | 0 | 0 | 0 | 0 | 0 | 0 | 0 | 0
ИТОГО по Старорусскому РЭС от 20 до 60 мин. |  |  |  |  | 0 |  | 0 | 0 | 0 | 0 | 0 | 0 | 0 | 0 | 0 | 0
ВСЕГО по Старорусскому РЭС до 20 мин. (включая объем нагрузки до 5 мин.) |  |  |  |  | 0 |  | 0 | 0 | 0 | 0 | 0 | 0 | 0 | 0 | 0 | 0
ВСЕГО по Старорусскому РЭС до 60 мин. (включая объем нагрузки до 5 мин., до 20 мин.) |  |  |  |  | 0 |  | 0 | 0 | 0 | 0 | 0 | 0 | 0 | 0 | 0 | 0
ИТОГО по Старорусскому РЭС до 5 мин. с нарастающим итогом | [6 empty] | 0 | 0 | 0 | 0 | 0 | 0 | 0 | 0 | 0 | 0
ИТОГО по Старорусскому РЭС от 5 до 20 мин. с нарастающим итогом | [6 empty] | 0 | 0 | 0 | 0 | 0 | 0 | 0 | 0 | 0 | 0
ИТОГО по Старорусскому РЭС от 20 до 60 мин. с нарастающим итогом | [6 empty] | 0 | 0 | 0 | 0 | 0 | 0 | 0 | 0 | 0 | 0
ВСЕГО по Старорусскому РЭС до 20 мин. (включая объем нагрузки до 5 мин.) с нарастающим итогом | [6 empty] | 0 | 0 | 0 | 0 | 0 | 0 | 0 | 0 | 0 | 0
ВСЕГО по Старорусскому РЭС до 60 мин. (включая объем нагрузки до 5 мин., до 20 мин.) с нарастающим итогом | [6 empty] | 0 | 0 | 0 | 0 | 0 | 0 | 0 | 0 | 0 | 0
ИТОГО по ПО "ВЭС" до 5 мин. |  |  |  |  | 0 |  | 0 | 0 | 0 | 0 | 0 | 0 | 0 | 0 | 0 | 0
ИТОГО по ПО "ВЭС" 5 до 20 мин. |  |  |  |  | 0 |  | 0 | 0 | 0 | 0 | 0 | 0 | 0 | 0 | 0 | 0
ИТОГО по ПО "ВЭС" 20 до 60 мин. |  |  |  |  | 0 |  | 0 | 0 | 0 | 0 | 0 | 0 | 0 | 0 | 0 | 0
ВСЕГО по ПО "ВЭС" до 20 мин. (включая объем нагрузки до 5 мин.) |  |  |  |  | 0 |  | 0 | 0 | 0 | 0 | 0 | 0 | 0 | 0 | 0 | 0
ВСЕГО по ПО "ВЭС" до 60 мин. (включая объем нагрузки до 5 мин., до 20 мин.) |  |  |  |  | 0 |  | 0 | 0 | 0 | 0 | 0 | 0 | 0 | 0 | 0 | 0
ИТОГО по ПО "ВЭС" до 5 мин. с нарастающим итогом | [6 empty] | 0 | 0 | 0 | 0 | 0 | 0 | 0 | 0 | 0 | 0
ИТОГО по ПО "ВЭС" от 5 до 20 мин. с нарастающим итогом | [6 empty] | 0 | 0 | 0 | 0 | 0 | 0 | 0 | 0 | 0 | 0
ИТОГО по ПО "ВЭС" от 20 до 60 мин. с нарастающим итогом | [6 empty] | 0 | 0 | 0 | 0 | 0 | 0 | 0 | 0 | 0 | 0
ВСЕГО по ПО "ВЭС" до 20 мин. (включая объем нагрузки до 5 мин.) с нарастающим итогом | [6 empty] | 0 | 0 | 0 | 0 | 0 | 0 | 0 | 0 | 0 | 0
ВСЕГО по ПО "ВЭС" 60 мин. (включая объем нагрузки до 5 мин., до 20 мин.) с нарастающим итогом | [6 empty] | 0 | 0 | 0 | 0 | 0 | 0 | 0 | 0 | 0 | 0
ИТОГО по Новгородскому филиалу ПАО "Россети Северо-Запад" до 5 мин. |  |  |  |  | 0 |  | 0 | 0 | 0 | 0 | 0 | 0 | 0 | 0 | 0 | 0
ИТОГО по Новгородскому филиалу ПАО "Россети Северо-Запад" от 5 до 20 мин. |  |  |  |  | 0 |  | 0 | 0 | 0 | 0 | 0 | 0 | 0 | 0 | 0 | 0
ИТОГО по Новгородскому филиалу ПАО "Россети Северо-Запад" от 20 до 60 мин. |  |  |  |  | 1.8 |  | 0 | 0 | 0 | 0 | 0 | 0 | 0 | 0 | 0 | 1.8
ВСЕГО по Новгородскому филиалу ПАО "Россети Северо-Запад" до 20 мин. (включая объем нагрузки до 5 мин.) |  |  |  |  | 0 |  | 0 | 0 | 0 | 0 | 0 | 0 | 0 | 0 | 0 | 0
ВСЕГО по Новгородскому филиалу ПАО "Россети Северо-Запад" до 60 мин. (включая объем нагрузки до 5 мин., до 20 мин.) |  |  |  |  | 1.8 |  | 0 | 0 | 0 | 0 | 0 | 0 | 0 | 0 | 0 | 1.8
ИТОГО по Новгородскому филиалу ПАО "Россети Северо-Запад" до 5 мин. с нарастающим итогом | [6 empty] | 0 | 0 | 0 | 0 | 0 | 0 | 0 | 0 | 0 | 0
ИТОГО по Новгородскому филиалу ПАО "Россети Северо-Запад" от 5 до 20 мин. с нарастающим итогом | [6 empty] | 0 | 0 | 0 | 0 | 0 | 0 | 0 | 0 | 0 | 0
ИТОГО по Новгородскому филиалу ПАО "Россети Северо-Запад" от 20 до 60 мин. с нарастающим итогом | [6 empty] | 0 | 0 | 0 | 0 | 0 | 0 | 0 | 0 | 0 | 1.8
ВСЕГО по Новгородскому филиалу ПАО "Россети Северо-Запад" до 20 мин. (включая объем нагрузки до 5 мин.) с нарастающим итогом | [6 empty] | 0 | 0 | 0 | 0 | 0 | 0 | 0 | 0 | 0 | 0
ВСЕГО по Новгородскому филиалу ПАО "Россети Северо-Запад" до 60 мин. (включая объем нагрузки до 5 мин., до 20 мин.) с нарастающим итогом | [6 empty] | 0 | 0 | 0 | 0 | 0 | 0 | 0 | 0 | 0 | 1.8
Потребители АО "Новгородоблэлектро"
Новгородское отделение, тел. диспетчера 77-22-22
99 | Промышленная зона | ПС 110 кВ Районная | ф.41 | ДУ | до 5 мин. | 0.5 | Очередь ограничения (МВт) I 7: 0.36792 | 0.5
| (ООО "Новгородснаб" тел.:62-82-46, 62-86-04 |  |  |  | от 5 до 20 мин.
| ООО "Лес" тел.:8-911-027-03-04) и др. |  |  |  | от 20 до 60 мин
тел. 77-22-22 деж. диспетчер НОКЭ
100 | Промышленная зона | ПС 110 кВ Районная | ф.33 | ДУ | до 5 мин. | 0.4 | Очередь ограничения (МВт) I 7: 0.2268 | 0.4
| (ЗАО "Стройснаб" тел.:73-26-14, |  |  |  | от 5 до 20 мин.
| 8-911-633-12-15 |  |  |  | от 20 до 60 мин
ООО "Фабус" тел.:640-052, 640-202
ООО "Строительное предприятие 640"
тел.: 642-404, 641-627)
101 | ЗАО "ПК "Волховец", дог.№ 00005 и др. | ПС 110 кВ Районная | ф.20 | ДУ | до 5 мин. | 1.6 | Очередь ограничения (МВт) I 7: 0.81864 | 1.6
| 94-46-00 приемная, |  |  |  | от 5 до 20 мин.
| 94-47-08, 8-911-600-39-88 гл.энергетик, |  |  |  | от 20 до 60 мин
94-46-94, 8-911-041-96-33 зам. гл. энергетика
94-46-88, 94-47-29 дежурный электрик
|  | ПС 110 кВ Районная | ф. 34 | ДУ | до 5 мин. |  | Очередь ограничения (МВт) I 7: 0.15948 | 1.1
от 5 до 20 мин.
от 20 до 60 мин
102 | ОАО "Трансвит" | ПС 110 кВ Районная |  | ОП (ПП) | до 5 мин.
| дог.№53010000668 |  |  |  | от 5 до 20 мин.
| тел. 77-44-74 гл. энергетик |  | ф. 13, 22 |  | от 20 до 60 мин | 1.2 | Очередь ограничения (МВт) VIII 14: 0.76104 | 1.2
тел: 60-74-50 - энергетик
тел: 33-97-37 - дежурный электрик
103 | Жилая зона ООО УК "Белый город" | ПС 110 кВ Южная | ф. 07, 30 | ДУ | до 5 мин. | 1.2 | Очередь ограничения (МВт) I 7: 0.6512 | 1.2
от 5 до 20 мин.
от 20 до 60 мин
104 | Промышленная зона "Квант" 3-я площадка | ПС 110 кВ Районная | ф. 62, 67 | ДУ | до 5 мин. | 0.4 | Очередь ограничения (МВт) I 7: 0.11592 | 0.4
| (ООО РТС и прочее) |  |  |  | от 5 до 20 мин.
от 20 до 60 мин
105 | ЗАО "Лактис", дог.№01337, | ПС 110 кВ Районная |  | ОП (ПП) | до 5 мин.
| 500-908, 8-921-201-03-00 гл. энергетик, |  |  |  | от 5 до 20 мин.
| тел.629-108, 8-921-606-20-36 мастер эл.служ. |  | ф. 45, 46 |  | от 20 до 60 мин | 1.2 | Очередь ограничения (МВт) VIII 14: 1.4091 | 1.2
629-128, 8-921-606-20-43 дежурный электромонтер
106 | ООО "Лента", дог.№ 53010000004 | ПС 110 кВ Южная |  | ОП (ПП) | до 5 мин.
| 8-(812)-380-61-31 центр.приемная, |  |  |  | от 5 до 20 мин.
| 68-00-91 гл. инженер, 8-921-570-12-08 оперативный персонал |  | ф. 14, 23 |  | от 20 до 60 мин | 0.6 | Очередь ограничения (МВт) VIII 14: 0.48925 | 0.6
68-00-96 доб. 768 - гл. энергетик
107 | ООО "Лента", дог.№ 53010000002 | ПС 110 кВ Районная |  | ОП (ПП) | до 5 мин.
| 8-(812)-380-61-31 центр.приемная, |  |  |  | от 5 до 20 мин.
| 68-00-91 гл. инженер, 8-921-980-15-65 оперативный персонал |  | ф. 23, 28 |  | от 20 до 60 мин | 0.5 | Очередь ограничения (МВт) VIII 14: 0.3262 | 0.5
68-00-96 доб. 768 - гл. энергетик
ИТОГО по Новгородскому отделению до 5 мин. |  |  |  |  | 2.34 |  | 2.34 | 0 | 0 | 0 | 0 | 0 | 0 | 0 | 0 | 0
ИТОГО по Новгородскому отделению от 5 до 20 мин. |  |  |  |  | 0 |  | 0 | 0 | 0 | 0 | 0 | 0 | 0 | 0 | 0 | 0
ИТОГО по Новгородскому отделению от 20 до 60 мин. |  |  |  |  | 2.9856 |  | 0 | 0 | 0 | 0 | 0 | 0 | 0 | 2.9856 | 0 | 0
ИТОГО по Новгородскому отделению до 20 мин. (включая объем нагрузки до 5 мин.) |  |  |  |  | 2.34 |  | 2.34 | 0 | 0 | 0 | 0 | 0 | 0 | 0 | 0 | 0
ИТОГО по Новгородскому отделению до 60 мин. (включая объем нагрузки до 5 мин., до 20 мин.) |  |  |  |  | 5.3256 |  | 2.34 | 0 | 0 | 0 | 0 | 0 | 0 | 2.9856 | 0 | 0
ИТОГО по Новгородскому отделению до 5 мин. с нарастающим итогом | [6 empty] | 2.34 | 2.34 | 2.34 | 2.34 | 2.34 | 2.34 | 2.34 | 2.34 | 2.34 | 2.34
ИТОГО по Новгородскому отделению от 5 до 20 мин. с нарастающим итогом | [6 empty] | 0 | 0 | 0 | 0 | 0 | 0 | 0 | 0 | 0 | 0
ИТОГО по Новгородскому отделению от 20 до 60 мин. с нарастающим итогом | [6 empty] | 0 | 0 | 0 | 0 | 0 | 0 | 0 | 2.9856 | 0 | 0
ИТОГО по Новгородскому отделению до 20 мин. (включая объем нагрузки до 5 мин.) с нарастающим итогом | [6 empty] | 2.34 | 2.34 | 2.34 | 2.34 | 2.34 | 2.34 | 2.34 | 2.34 | 2.34 | 2.34
ИТОГО по Новгородскому отделению до 60 мин. (включая объем нагрузки до 5 мин., до 20 мин.) с нарастающим итогом | [6 empty] | 2.34 | 2.34 | 2.34 | 2.34 | 2.34 | 2.34 | 2.34 | 5.3256 | 5.3256 | 5.3256
Чудовский филиал тел. диспетчера 8-(816-65)-54-260
108 | ЗАО "Русская спичка", | ПС 330 кВ Чудово | ф. 11 | ОП | до 5 мин.
| дог.№ 00211 |  |  |  | от 5 до 20 мин.
| тел.: 8-(816-65)-444-66, 8-(816-65)-49-703, |  |  |  | от 20 до 60 мин | 0.2 | Очередь ограничения (МВт) IX 15: 0.03308 | 0.2
8-(816-65)-49-755
109 | ЗАО "Русская спичка", | ПС 330 кВ Чудово | ф. 20 | ОП | до 5 мин.
| дог.№ 00211 |  |  |  | от 5 до 20 мин.
| тел.: 8-(816-65)-444-66, 8-(816-65)-49-703, |  |  |  | от 20 до 60 мин | 0.2 | Очередь ограничения (МВт) IX 15: 0 | 0.2
8-(816-65)-49-755
110 | Жилая зона и предприятия | ПС 330 кВ Чудово | ф.16 | ОП | до 5 мин.
| "Чудовский Лесхоз" |  |  |  | от 5 до 20 мин.
| тел. 8-(816-65)-54-260 |  |  |  | от 20 до 60 мин | 0.5 | Очередь ограничения (МВт) IX 15: 0.174 | 0.5
ИТОГО по Чудовскому филиалу до 5 мин. |  |  |  |  | 0 |  | 0 | 0 | 0 | 0 | 0 | 0 | 0 | 0 | 0 | 0
ИТОГО по Чудовскому филиалу от 5 до 20 мин. |  |  |  |  | 0 |  | 0 | 0 | 0 | 0 | 0 | 0 | 0 | 0 | 0 | 0
ИТОГО по Чудовскому филиалу от 20 до 60 мин. |  |  |  |  | 0.20708 |  | 0 | 0 | 0 | 0 | 0 | 0 | 0 | 0 | 0.20708 | 0
ИТОГО по Чудовскому филиалу до 20 мин. (включая объем нагрузки до 5 мин.) |  |  |  |  | 0 |  | 0 | 0 | 0 | 0 | 0 | 0 | 0 | 0 | 0 | 0
ИТОГО по Чудовскому филиалу до 60 мин. (включая объем нагрузки до 5 мин., до 20 мин.) |  |  |  |  | 0.20708 |  | 0 | 0 | 0 | 0 | 0 | 0 | 0 | 0 | 0.20708 | 0
ИТОГО по Чудовскому филиалу до 5 мин. с нарастающим итогом | [6 empty] | 0 | 0 | 0 | 0 | 0 | 0 | 0 | 0 | 0 | 0
ИТОГО по Чудовскому филиалу от 5 до 20 мин. с нарастающим итогом | [6 empty] | 0 | 0 | 0 | 0 | 0 | 0 | 0 | 0 | 0 | 0
ИТОГО по Чудовскому филиалу от 20 до 60 мин. с нарастающим итогом | [6 empty] | 0 | 0 | 0 | 0 | 0 | 0 | 0 | 0 | 0.20708 | 0.20708
ИТОГО по Чудовскому филиалу до 20 мин. (включая объем нагрузки до 5 мин.) с нарастающим итогом | [6 empty] | 0 | 0 | 0 | 0 | 0 | 0 | 0 | 0 | 0 | 0
ИТОГО по Чудовскому филиалу до 60 мин. (включая объем нагрузки до 5 мин., до 20 мин.) с нарастающим итогом | [6 empty] | 0 | 0 | 0 | 0 | 0 | 0 | 0 | 0 | 0.20708 | 0.20708
Восточный филиал, тел. диспетчера 8-(816-64)-4-17-27, 8-(816-52)-52-639, 8-(81-57)-2-24-35
111 | Жилая зона и ЗАО "Боровичи - мебель" | ПС 110 кВ Прогресс | ф.7 | ОП | до 5 мин. | 0.8 | Очередь ограничения (МВт) II 8: 1.1856 | 0.8
| дог.№ 00678 |  |  |  | от 5 до 20 мин.
| тел.: 8-(816-64)-21-222 -продавцы, |  |  |  | от 20 до 60 мин
тел: 8-(816-64)-211-03 - приемная тел. 8-921-202-81-01 - энергетик
112 | Жилая зона и ОАО "Красный Октябрь" | ПС 110 кВ Прогресс | ф. 9 | ОП | до 5 мин. | 0.2 | Очередь ограничения (МВт) II 8: 0.2616 | 0.2
| дог. 1210 |  |  |  | от 5 до 20 мин.
| тел.: 8-(816-64)404-26 |  |  |  | от 20 до 60 мин
113 | Жилая зона и ОАО "Красный Октябрь" | ПС 110 кВ Прогресс | ф. 10 | ОП | до 5 мин. | 0.2 | Очередь ограничения (МВт) II 8: 0 | 0.2
| дог. 1210 |  |  |  | от 5 до 20 мин.
| тел.: 8-(816-64)404-26 |  |  |  | от 20 до 60 мин
114 | Промышленная зона | ПС 330 кВ Окуловская | ф.38 | ОП | до 5 мин.
| дог.№ 00476 |  |  |  | от 5 до 20 мин.
| (ОАО "Олес") |  |  |  | от 20 до 60 мин | 0.35 | Очередь ограничения (МВт) IX 15: 0.739 | 0.35
тел.8-(816-52)-23-881 дисп. Энергетик
115 | ЗАО "Окуловский завод мебельной | ПС 10 кВ Окуловка -1 |  | ОП (ПП) | до 5 мин.
| фурнитуры" |  |  |  | от 5 до 20 мин.
| дог.№ 53080000883 |  | ф.18 |  | от 20 до 60 мин | 0.45 | Очередь ограничения (МВт) IX 15: 0.3242 | 0.45
8-(816-57)-23-588 дежурный электрик;
8-911-613-86-35 энергетик
ИТОГО по Боровичскому филиалу 5 мин. |  |  |  |  | 1.4472 |  | 0 | 1.4472 | 0 | 0 | 0 | 0 | 0 | 0 | 0 | 0
ИТОГО по Боровичскому филиалу от 5 до 20 мин. |  |  |  |  | 0 |  | 0 | 0 | 0 | 0 | 0 | 0 | 0 | 0 | 0 | 0
ИТОГО по Боровичскому филиалу от 20 до 60 мин. |  |  |  |  | 1.0632 |  | 0 | 0 | 0 | 0 | 0 | 0 | 0 | 0 | 1.0632 | 0
ИТОГО по Боровичскому филиалу до 20 мин. (включая объем нагрузки до 5 мин.) |  |  |  |  | 1.4472 |  | 0 | 1.4472 | 0 | 0 | 0 | 0 | 0 | 0 | 0 | 0
ИТОГО по Боровичскому филиалу до 60 мин. (включая объем нагрузки до 5 мин., до 20 мин.) |  |  |  |  | 2.5104 |  | 0 | 1.4472 | 0 | 0 | 0 | 0 | 0 | 0 | 1.0632 | 0
ИТОГО по Боровичскому филиалу 5 мин. с нарастающим итогом | [6 empty] | 0 | 1.4472 | 1.4472 | 1.4472 | 1.4472 | 1.4472 | 1.4472 | 1.4472 | 1.4472 | 1.4472
ИТОГО по Боровичскому филиалу от 5 до 20 мин. с нарастающим итогом | [6 empty] | 0 | 0 | 0 | 0 | 0 | 0 | 0 | 0 | 0 | 0
ИТОГО по Боровичскому филиалу от 20 до 60 мин. с нарастающим итогом | [6 empty] | 0 | 0 | 0 | 0 | 0 | 0 | 0 | 0 | 1.0632 | 1.0632
ИТОГО по Боровичскому филиалу до 20 мин. (включая объем нагрузки до 5 мин.) с нарастающим итогом | [6 empty] | 0 | 1.4472 | 1.4472 | 1.4472 | 1.4472 | 1.4472 | 1.4472 | 1.4472 | 1.4472 | 1.4472
ИТОГО по Боровичскому филиалу до 60 мин. (включая объем нагрузки до 5 мин., до 20 мин.) с нарастающим итогом | [6 empty] | 0 | 1.4472 | 1.4472 | 1.4472 | 1.4472 | 1.4472 | 1.4472 | 1.4472 | 2.5104 | 2.5104
Старорусский филиал, тел. диспетчера 8-(816-52)-52-639
116 | Промышленная зона | ПС 110 кВ Русса | ф.15, 21 | ДУ | до 5 мин. | 0.5 | Очередь ограничения (МВт) I 7: 1.0292 | 0.5
| (ООО "Лакто-Новгород") |  |  |  | от 5 до 20 мин.
| т.8-(816-52)-5-61-85 |  |  |  | от 20 до 60 мин
ИТОГО по Старорусскому филиалу до 5 мин. |  |  |  |  | 1.0292 |  | 1.0292 | 0 | 0 | 0 | 0 | 0 | 0 | 0 | 0 | 0 | 0.5
ИТОГО по Старорусскому филиалу от 5 до 20 мин. |  |  |  |  | 0 |  | 0 | 0 | 0 | 0 | 0 | 0 | 0 | 0 | 0 | 0 | 0
ИТОГО по Старорусскому филиалу от 20 до 60 мин. |  |  |  |  | 0 |  | 0 | 0 | 0 | 0 | 0 | 0 | 0 | 0 | 0 | 0 | 0
ИТОГО по Старорусскому филиалу до 20 мин. (включая объем нагрузки до 5 мин.) |  |  |  |  | 1.0292 |  | 1.0292 | 0 | 0 | 0 | 0 | 0 | 0 | 0 | 0 | 0 | 0.5
ИТОГО по Старорусскому филиалу до 60 мин. (включая объем нагрузки до 5 мин., до 20 мин.) |  |  |  |  | 1.0292 |  | 1.0292 | 0 | 0 | 0 | 0 | 0 | 0 | 0 | 0 | 0 | 0.5
ИТОГО по Старорусскому филиалу до 5 мин. с нарастающим итогом | [6 empty] | 1.0292 | 1.0292 | 1.0292 | 1.0292 | 1.0292 | 1.0292 | 1.0292 | 1.0292 | 1.0292 | 1.0292
ИТОГО по Старорусскому филиалу от 5 до 20 мин. с нарастающим итогом | [6 empty] | 0 | 0 | 0 | 0 | 0 | 0 | 0 | 0 | 0 | 0
ИТОГО по Старорусскому филиалу от 20 до 60 мин. с нарастающим итогом | [6 empty] | 0 | 0 | 0 | 0 | 0 | 0 | 0 | 0 | 0 | 0
ИТОГО по Старорусскому филиалу до 20 мин. (включая объем нагрузки до 5 мин.) с нарастающим итогом | [6 empty] | 1.0292 | 1.0292 | 1.0292 | 1.0292 | 1.0292 | 1.0292 | 1.0292 | 1.0292 | 1.0292 | 1.0292
ИТОГО по Старорусскому филиалу до 60 мин. (включая объем нагрузки до 5 мин., до 20 мин.) с нарастающим итогом | [6 empty] | 1.0292 | 1.0292 | 1.0292 | 1.0292 | 1.0292 | 1.0292 | 1.0292 | 1.0292 | 1.0292 | 1.0292
ИТОГО по АО "Новгородоблэлектро" до 5 мин. |  |  |  |  | 4.8164 |  | 3.3692 | 1.4472 | 0 | 0 | 0 | 0 | 0 | 0 | 0 | 0
ИТОГО по АО "Новгородоблэлектро" от 5 до 20 мин. |  |  |  |  | 0 |  | 0 | 0 | 0 | 0 | 0 | 0 | 0 | 0 | 0 | 0
ИТОГО по АО "Новгородоблэлектро" от 20 до 60 мин. |  |  |  |  | 4.2559 |  | 0 | 0 | 0 | 0 | 0 | 0 | 0 | 2.9856 | 1.2703 | 0
ИТОГО по АО "Новгородобэлектро" до 20 мин. (включая объем нагрузки до 5 мин.) |  |  |  |  | 4.8164 |  | 3.3692 | 1.4472 | 0 | 0 | 0 | 0 | 0 | 0 | 0 | 0
ИТОГО по АО "Новгородобэлектро" до 60 мин. (включая объем нагрузки до 5 мин., до 20 мин.) |  |  |  |  | 9.0723 |  | 3.3692 | 1.4472 | 0 | 0 | 0 | 0 | 0 | 2.9856 | 1.2703 | 0
ИТОГО по АО "Новгородоблэлектро" до 5 мин. с нарастающим итогом | [6 empty] | 3.3692 | 4.8164 | 4.8164 | 4.8164 | 4.8164 | 4.8164 | 4.8164 | 4.8164 | 4.8164 | 4.8164
ИТОГО по АО "Новгородоблэлектро" от 5 до 20 мин. с нарастающим итогом | [6 empty] | 0 | 0 | 0 | 0 | 0 | 0 | 0 | 0 | 0 | 0
ИТОГО по АО "Новгородоблэлектро" от 20 до 60 мин. с нарастающим итогом | [6 empty] | 0 | 0 | 0 | 0 | 0 | 0 | 0 | 2.9856 | 4.2559 | 4.2559
ИТОГО по АО "Новгородобэлектро"до 20 мин. (включая объем нагрузки до 5 мин.) с нарастающим итогом | [6 empty] | 3.3692 | 4.8164 | 4.8164 | 4.8164 | 4.8164 | 4.8164 | 4.8164 | 4.8164 | 4.8164 | 4.8164
ИТОГО по АО "Новгородобэлектро" до 60 мин. (включая объем нагрузки до 5 мин., до 20 мин.) с нарастающим итогом | [6 empty] | 3.3692 | 4.8164 | 4.8164 | 4.8164 | 4.8164 | 4.8164 | 4.8164 | 7.802 | 9.0723 | 9.0723
Потребители ООО "Транснефть-Балтика"
117 | ООО "Транснефть-Балтика" | НРУ 110 кВ Пестово |  | ОП (ПП) | до 5 мин.
| (НПС Быково) |  |  |  | от 5 до 20 мин. | 5.25 | Очередь ограничения (МВт) V 11: 0 | 5.25
| Инженер энергетик Шинтяков Н.А |  |  |  | от 20 до 60 мин | 4.5 | Очередь ограничения (МВт) IX 15: 0 | 4.5
| тел. 8-911-643-33-97, |  | ВЛ 110 кВ НРУ Пестово - Быково НПС-2 I цепь (Л.Нефтяная-1)*
тел. 8-(816-69)-5-91-22,
тел. 8-911-040-40-11 инж. энергетик
| Диспетчер-технолог (круглосуточно) |  | ВЛ 110 кВ НРУ Пестово - Быково НПС-2 II цепь (Л.Нефтяная-2)*
8-(485-2)-44-83-64
Энергодиспетчер
8-(485-2)-49-14-67 (дневное время)
118 | ООО "Транснефть-Балтика" | ПС 110 кВ Песь |  | ОП (ПП) | до 5 мин.
| (НПС Песь) |  |  |  | от 5 до 20 мин. | 5.5 | Очередь ограничения (МВт) V 11: 0 | 5.5
| Инженер энергетик Созин В. Л. |  |  |  | от 20 до 60 мин | 4 | Очередь ограничения (МВт) IX 15: 0 | 4
| тел. 8-911-643-33-70, |  | ф. 3*, 4*
тел. 8-(816-67)-5-32-80
Диспетчер-технолог (круглосуточно)
8-(485-2)-44-83-64
Энергодиспетчер
8-(485-2)-49-14-67 (дневное время)
ИТОГО по ООО "Транснефть-Балтика" до 5 мин. |  |  |  |  | 0 |  | 0 | 0 | 0 | 0 | 0 | 0 | 0 | 0 | 0 | 0 | 0
ИТОГО по ООО "Транснефть-Балтика" от 5 до 20 мин. |  |  |  |  | 0 |  | 0 | 0 | 0 | 0 | 0 | 0 | 0 | 0 | 0 | 0 | 10.75
ИТОГО по ООО "Транснефть-Балтика" от 20 до 60 мин. |  |  |  |  | 0 |  | 0 | 0 | 0 | 0 | 0 | 0 | 0 | 0 | 0 | 0 | 8.5
ВСЕГО по ООО "Транснефть-Балтика" до 20 мин. (включая объем нагрузки до 5 мин.) |  |  |  |  | 0 |  | 0 | 0 | 0 | 0 | 0 | 0 | 0 | 0 | 0 | 0 | 10.75
ВСЕГО по ООО "Транснефть-Балтика" до 60 мин. (включая объем нагрузки до 5 мин., до 20 мин.) |  |  |  |  | 0 |  | 0 | 0 | 0 | 0 | 0 | 0 | 0 | 0 | 0 | 0 | 19.25
ИТОГО по ООО "Транснефть-Балтика" до 5 мин. с нарастающим итогом | [6 empty] | 0 | 0 | 0 | 0 | 0 | 0 | 0 | 0 | 0 | 0
ИТОГО по ООО "Транснефть-Балтика" от 5 до 20 мин. с нарастающим итогом | [6 empty] | 0 | 0 | 0 | 0 | 0 | 0 | 0 | 0 | 0 | 0
ИТОГО по ООО "Транснефть-Балтика" от 20 до 60 мин. с нарастающим итогом | [6 empty] | 0 | 0 | 0 | 0 | 0 | 0 | 0 | 0 | 0 | 0
ВСЕГО по "Транснефть-Балтика" до 20 мин. (включая объем нагрузки до 5 мин.) с нарастающим итогом | [6 empty] | 0 | 0 | 0 | 0 | 0 | 0 | 0 | 0 | 0 | 0
ВСЕГО по "Транснефть-Балтика" до 60 мин. (включая объем нагрузки до 5 мин., до 20 мин.) с нарастающим итогом | [6 empty] | 0 | 0 | 0 | 0 | 0 | 0 | 0 | 0 | 0 | 0
Потребители Филиала ПАО "ФСК ЕЭС" Новгородского предприятия МЭС
119 | ОАО "Красный Октябрь" | ПС 330 кВ Новгородская |  | ОП (ПП) | до 5 мин.
| директор: 64-29-10 |  |  |  | от 5 до 20 мин.
8-963-366-3169
| Начальник команды: 64-21-50 |  |  |  | от 20 до 60 мин. | 1.2 | Очередь ограничения (МВт) VII 13: 0 | 1.2
| 8-911-644-6822 оперативный персонал |  | ВЛ 10 кВ л. 4 З-д Энергия*
| 8-911-601-0067 оперативный персонал |  | ВЛ 10 кВ л. 18 З-д Энергия*
Электромонтер: 8-951-720-2180
8-911-619-15-35 гл. энергетик
120 | ООО "Газпром трансгаз | ПС 330 кВ Новгородская |  | ОП (ПП) | до 5 мин.
| Санкт-Петербург" |  |  |  | от 5 до 20 мин.
Начальник СЭВС: 944-829,
| 8-958-453-50-70 |  |  |  | от 20 до 60 мин. | 0.5 | Очередь ограничения (МВт) VII 13: 0 | 0.5
Инженер СЭВС: 944-839
| 8-921-205-8569 оперативный персонал |  | Фидер 10 кВ л. 6, 8 Газпром
| 8-921-205-8540 оперативный персонал |  | Трансгаз С-Петербург*
121 | ООО "Транснефть-Балтика" | ПС 330 кВ Юго-Западная |  | ОП (ПП) | до 5 мин.
| Гл.энергетик: 8-931-850-90-08 |  |  |  | от 5 до 20 мин. | 3 | Очередь ограничения (МВт) IV 10: 0 | 3
| Зам. гл. энергетика: 8-931-850-90-50 |  |  |  | от 20 до 60 мин
| энергетик: 8-931-850-90-64 |  | ВЛ 110 кВ Юго-Западная -
| энергодиспетчер: 8-931-850-90-22 |  | НПС-7 № 1*
ВЛ 110 кВ Юго-Западная -
НПС-7 № 2*
ИТОГО по Филиалу ПАО "ФСК ЕЭС" Новгородского предприятия МЭС до 5 мин. |  |  |  |  | 0 |  | 0 | 0 | 0 | 0 | 0 | 0 | 0 | 0 | 0 | 0
ИТОГО по Филиалу ПАО "ФСК ЕЭС" Новгородского предприятия МЭС от 5 до 20 мин. |  |  |  |  | 0 |  | 0 | 0 | 0 | 0 | 0 | 0 | 0 | 0 | 0 | 0
ИТОГО по Филиалу ПАО "ФСК ЕЭС" Новгородского предприятия МЭС от 20 до 60 мин. |  |  |  |  | 0 |  | 0 | 0 | 0 | 0 | 0 | 0 | 0 | 0 | 0 | 0
ВСЕГО по Филиалу ПАО "ФСК ЕЭС" Новгородского предприятия МЭС до 20 мин. (включая объем нагрузки до 5 мин.) |  |  |  |  | 0 |  | 0 | 0 | 0 | 0 | 0 | 0 | 0 | 0 | 0 | 0
ВСЕГО по Филиалу ПАО "ФСК ЕЭС" Новгородского предприятия МЭС до 60 мин. (включая объем нагрузки до 5 мин., до 20 мин.) |  |  |  |  | 0 |  | 0 | 0 | 0 | 0 | 0 | 0 | 0 | 0 | 0 | 0
ИТОГО по Филиалу ПАО "ФСК ЕЭС" Новгородского предприятия МЭС до 5 мин. с нарастающим итогом | [6 empty] | 0 | 0 | 0 | 0 | 0 | 0 | 0 | 0 | 0 | 0
ИТОГО по Филиалу ПАО "ФСК ЕЭС" Новгородского предприятия МЭС от 5 до 20 мин. с нарастающим итогом | [6 empty] | 0 | 0 | 0 | 0 | 0 | 0 | 0 | 0 | 0 | 0
ИТОГО по Филиалу ПАО "ФСК ЕЭС" Новгородского предприятия МЭС от 20 до 60 мин. с нарастающим итогом | [6 empty] | 0 | 0 | 0 | 0 | 0 | 0 | 0 | 0 | 0 | 0
ВСЕГО по Филиалу ПАО "ФСК ЕЭС" Новгородского предприятия МЭС до 20 мин. (включая объем нагрузки до 5 мин.) с нарастающим итогом | [6 empty] | 0 | 0 | 0 | 0 | 0 | 0 | 0 | 0 | 0 | 0
ВСЕГО по Филиалу ПАО "ФСК ЕЭС" Новгородского предприятия МЭС до 60 мин. (включая объем нагрузки до 5 мин., до 20 мин.) с нарастающим итогом | [6 empty] | 0 | 0 | 0 | 0 | 0 | 0 | 0 | 0 | 0 | 0
ПАО "ТГК-2" (ООО "Новэлектросети" - ПАО "Акрон")
122 | ПАО "Акрон" дог. №0000071 дкп, | НТЭЦ 110 кВ | конторль ввода ГВО по величине потребления подстанций | ОП (ПП) | до 5 мин | 3 | Очередь ограничения (МВт) I 7: 0 | 3
| 173012 г. Великий Новгород | (Новгородская ТЭЦ |  |  | от 5 до 20 мин | 7.4 | Очередь ограничения (МВт) IV 10: 0 | 7.4
| т. 8(8162)99-65-55 приемная | ПАО "ТГК-2") |  |  | от 20 до 60 мин | 4.6 | Очередь ограничения (МВт) VII 13: 0 | 4.6
т. 8(8162)99-62-00 гл. инженер
т. 8(8162)99-62-05 гл. энергетик
т. 8(8162)99-63-77 нач. смены цеха эл. снабж.
т. 8(8162)99-62-54 диспетчер
т. 8(8162)99-61-09 справочная
ИТОГО по ПАО "ТГК-2" (ООО "Новэлектросети" - ПАО "Акрон") до 5 мин. |  |  |  |  | 0 |  | 0 | 0 | 0 | 0 | 0 | 0 | 0 | 0 | 0 | 0
ИТОГО по ПАО "ТГК-2" (ООО "Новэлектросети" - ПАО "Акрон") от 5 до 20 мин. |  |  |  |  | 0 |  | 0 | 0 | 0 | 0 | 0 | 0 | 0 | 0 | 0 | 0
ИТОГО по ПАО "ТГК-2" (ООО "Новэлектросети" - ПАО "Акрон") от 20 до 60 мин. |  |  |  |  | 0 |  | 0 | 0 | 0 | 0 | 0 | 0 | 0 | 0 | 0 | 0
ВСЕГО по ПАО "ТГК-2" (ООО "Новэлектросети" - ПАО "Акрон") до 20 мин. (включая объем нагрузки до 5 мин.) |  |  |  |  | 0 |  | 0 | 0 | 0 | 0 | 0 | 0 | 0 | 0 | 0 | 0
ВСЕГО по ПАО "ТГК-2" (ООО "Новэлектросети" - ПАО "Акрон") до 60 мин. (включая объем нагрузки до 5 мин., до 20 мин.) |  |  |  |  | 0 |  | 0 | 0 | 0 | 0 | 0 | 0 | 0 | 0 | 0 | 0
ИТОГО по ПАО "ТГК-2" (ООО "Новэлектросети" - ПАО "Акрон") до 5 мин. с нарастающим итогом | [6 empty] | 0 | 0 | 0 | 0 | 0 | 0 | 0 | 0 | 0 | 0
ИТОГО по ПАО "ТГК-2" (ООО "Новэлектросети" - ПАО "Акрон") от 5 до 20 мин. с нарастающим итогом | [6 empty] | 0 | 0 | 0 | 0 | 0 | 0 | 0 | 0 | 0 | 0
ИТОГО по ПАО "ТГК-2" (ООО "Новэлектросети" - ПАО "Акрон") от 20 до 60 мин. с нарастающим итогом | [6 empty] | 0 | 0 | 0 | 0 | 0 | 0 | 0 | 0 | 0 | 0
ВСЕГО по ПАО "ТГК-2" (ООО "Новэлектросети" - ПАО "Акрон") до 20 мин. (включая объем нагрузки до 5 мин.) с нарастающим итогом | [6 empty] | 0 | 0 | 0 | 0 | 0 | 0 | 0 | 0 | 0 | 0
ВСЕГО по ПАО "ТГК-2" (ООО "Новэлектросети" - ПАО "Акрон") до 60 мин. (включая объем нагрузки до 5 мин., до 20 мин.) с нарастающим итогом | [6 empty] | 0 | 0 | 0 | 0 | 0 | 0 | 0 | 0 | 0 | 0
ИТОГО по Новгородской области до 5 мин. |  |  |  |  | 4.8164 |  | 3.3692 | 1.4472 | 0 | 0 | 0 | 0 | 0 | 0 | 0 | 0
ИТОГО по Новгородской области от 5 до 20 мин. |  |  |  |  | 0 |  | 0 | 0 | 0 | 0 | 0 | 0 | 0 | 0 | 0 | 0
ИТОГО по Новгородской области от 20 до 60 мин. |  |  |  |  | 6.0559 |  | 0 | 0 | 0 | 0 | 0 | 0 | 0 | 2.9856 | 1.2703 | 1.8
ВСЕГО по Новгородской области до 20 мин. (включая объем нагрузки до 5 мин.) |  |  |  |  | 4.8164 |  | 3.3692 | 1.4472 | 0 | 0 | 0 | 0 | 0 | 0 | 0 | 0
ВСЕГО по Новгородской области до 60 мин. (включая объем нагрузки до 5 мин., до 20 мин.) |  |  |  |  | 10.8723 |  | 3.3692 | 1.4472 | 0 | 0 | 0 | 0 | 0 | 2.9856 | 1.2703 | 1.8
ВСЕГО по ДУ в Новгородской области до 5 мин. |  |  |  |  | 2.224 |  | 2.224 | 0 | 0 | 0 | 0 | 0 | 0 | 0 | 0 | 0
ИТОГО по Новгородской области до 5 мин. с нарастающим итогом | [6 empty] | 3.3692 | 4.8164 | 4.8164 | 4.8164 | 4.8164 | 4.8164 | 4.8164 | 4.8164 | 4.8164 | 4.8164
ИТОГО по Новгородской области от 5 до 20 мин. с нарастающим итогом | [6 empty] | 0 | 0 | 0 | 0 | 0 | 0 | 0 | 0 | 0 | 0
ИТОГО по Новгородской областиот 20 до 60 мин. с нарастающим итогом | [6 empty] | 0 | 0 | 0 | 0 | 0 | 0 | 0 | 2.9856 | 4.2559 | 6.0559
ВСЕГО по Новгородской области до 20 мин. (включая объем нагрузки до 5 мин.) с нарастающим итогом | [6 empty] | 3.3692 | 4.8164 | 4.8164 | 4.8164 | 4.8164 | 4.8164 | 4.8164 | 4.8164 | 4.8164 | 4.8164
ВСЕГО по Новгородской области до 60 мин. (включая объем нагрузки до 5 мин., до 20 мин.) с нарастающим итогом | [6 empty] | 3.3692 | 4.8164 | 4.8164 | 4.8164 | 4.8164 | 4.8164 | 4.8164 | 7.802 | 9.0723 | 10.8723
ВСЕГО по ДУ в Новгородской области до 5 мин. с нарастающим итогом | [6 empty] | 2.224 | 2.224 | 2.224 | 2.224 | 2.224 | 2.224 | 2.224 | 2.224 | 2.224 | 2.224

## 17-00
Расчет коэффициента графика при ТЕКУЩЕМ ПОТРЕБЛЕНИИ
[13 empty] | Потребление по Новгородской областина на прогнозный максимум, МВТ | 744 |  | Постоянное значение, по заданию НРДУ
[13 empty] | Потребление по Новгородской областина текущее фактическое | 744 |  | Значение вносится в ручную
[13 empty] | Расчетный коэффициент для определения фактических обемов потребителей | 1 |  | ЗНАЧЕНИЕ по Формуле
ГРАФИК
временного отключения потребления на 2025/2026 гг.
по Новгородскому филиалу ПАО "Россети Северо-Запад" на территории Новгородской области
по данным КЗ 17 июня 2026
№ п/п | Потребитель | Наименование подстанции | Наименование фидера /наименование фидера контроля* | Способ ввода отключения по графику | Время отключения | Расчетный объем нагрузок ГВО по фидерам 6-10 кВ | Очередь ограничения (МВт) | [9 empty] | ОБЪЕМ НАГРУЗОК ПОТРЕБИТЕЛЕЙ в УТВЕРЖДЕННОМ ГВО на 2025-2026гг.
[7 empty] | I | II | III | IV | V | VI | VII | VIII | IX | X
1 | 2 | 3 | 4 | 5 | 6 |  | 7 | 8 | 9 | 10 | 11 | 12 | 13 | 14 | 15 | 16
Новгородского филиал ПАО "Россети Северо-Запад"
ПО "Ильменские электрические сети"
1 | АО "НПО "КВАНТ" | ПС 110 кВ Районная | ф. 09 | ДУ | до 5 мин | 0.6 | Очередь ограничения (МВт) I 7: 0 | 0.6
| дог. №18/86 ДОУПЭ |  |  |  | от 5 до 20 мин
| т. 8(8162)68-20-04 отдел гл. энергетика |  |  |  | от 20 до 60 мин
| м.т. 8-951-720-15-00 нач. отдела гл. энергетика |  | ф. 26*
м.т. 8-921-207-62-35 дежурный электрик
2 | ОАО "Спектр" | ПС 110 кВ Районная | ф. 64 | ДУ | до 5 мин | 0.25 | Очередь ограничения (МВт) I 7: 0 | 0.25
| дог. №11-00035 |  |  |  | от 5 до 20 мин
| т. 8(8162)33-51-73 приемная |  |  |  | от 20 до 60 мин
| м.т. 8-952-480-10-14 |  | ф. 55*
нач. ЭМО
т.8(8162)33-51-73 дисп. ЭМО
3 | ОАО "Заряд" | ПС 110 кВ Районная | ф. 30 | ДУ | до 5 мин | 0.65 | Очередь ограничения (МВт) I 7: 0 | 0.65
| дог. №11-00886 |  |  |  | от 5 до 20 мин
| т. 8(8162)62-73-23 тех. Директор |  |  |  | от 20 до 60 мин
| м.т. 8-911-609-21-05 нач. ЭМУ |  | ф. 16*
4 | ООО "Амкор СК Новгород" | ПС 110 кВ Районная | ф. 70 | ДУ | до 5 мин | 0.8 | Очередь ограничения (МВт) I 7: 0 | 0.8
| дог. №50 |  |  |  | от 5 до 20 мин
| т. 8(8162)940-888 приемная |  |  |  | от 20 до 60 мин
| м.т. 8-921-022-60-22 |  | ф. 61*
м.т. 8-921-190-17-63 гл. энергетик
м.т. 8-921-196-20-28 дежурный
5 | ООО "Прессман Софт Пэкеджинг | ПС 110 кВ Районная | ф. 66 | ДУ | до 5 мин | 0.45 | Очередь ограничения (МВт) I 7: 0 | 0.45
| Новгород" |  |  |  | от 5 до 20 мин
| дог. №11-00011 |  |  |  | от 20 до 60 мин
| т. 8(8162)680-680 приемная, |  | ф. 39*
м.т. 8-960-201-05-55, 8-963-334-58-89 - гл. энергетик
м.т. 8-963-333-46-59 менедж. по безоп и тех. обесп.
м.т. 8-963-330-68-50 нач. тех. отдела
м.т. 8-960-202-08-67 - старший инженер электрик
м.т. 8-906-202-09-54 - дежурный инженер электрик
6 | ОАО "ВН Мясной Двор" | ПС 110 кВ Районная | ф. 27 | ДУ | до 5 мин | 0.5 | Очередь ограничения (МВт) I 7: 0 | 0.5
| дог. №0000085 |  |  |  | от 5 до 20 мин
| т. 8(8162)680-501 приемная, |  |  |  | от 20 до 60 мин
| т. 8(8162)680-511гл. Инженер |  | ф. 44*
т. 8(81620680-565, м.т. 8-965-8085-51-23 гл. энерг.
м.т. 8-911-600-23-21 дежурный
7 | ООО "Гранит" | ПС 110 кВ Районная |  | ОП (ПП) | до 5 мин
| дог. №11-01389 |  |  |  | от 5 до 20 мин
| м.т.8-964-690-69-06 - оперативный персонал |  |  |  | от 20 до 60 мин | 0.25 | Очередь ограничения (МВт) VII 13: 0 | 0.25
ф. 47*, 48*
8 | ОАО "Новгородский завод | ПС 110 кВ Антоново |  | ОП (ПП) | до 5 мин
| стекловолокна" |  |  |  | от 5 до 20 мин
| дог. №01-00054 |  |  |  | от 20 до 60 мин | 1.5 | Очередь ограничения (МВт) VII 13: 0 | 1.5
| т. 8(8162)68-05-90 приемная |  | ф. 08*, 17*
т. 8-931-853-04-44 тех. директор
м.т. 8-921-730-33-13 инженер ОГЭ
9 | ИП Сивкова А.О. (ООО "НОРДИНВЕСТ") | ПС 110 кВ Базовая |  | ОП (ПП) | до 5 мин
| дог. №0000085 |  | ф. 10/10, 10/11 |  | от 5 до 20 мин
| м.т. 8-921-739-90-02 техический директор |  |  |  | от 20 до 60 мин | 0.6 | Очередь ограничения (МВт) VII 13: 0 | 0.6
т. 8(8162) 33-88-50 дежурный
10 | АО "СКТБ РТ" дог. №0000085 | ПС 110 кВ Базовая |  | ОП (ПП) | до 5 мин
| т. 8(8162)76-56-58 приемная |  |  |  | от 5 до 20 мин
| т. 8-950-684-61-14 гл. инженер |  | ф. 11 |  | от 20 до 60 мин | 0.7 | Очередь ограничения (МВт) VII 13: 0 | 0.7
| т. 8(8162)629-083 м.т. 8-921-699-77-68 дежурный |  | ф.69*
11 | ПАО "Контур" дог. №253 от 27.10.2017 | ПС 110 кВ Базовая |  | ОП (ПП) | до 5 мин
| т. 8(8162)680-900 приемная |  | ф. 66, 74
| т. 8(8162)680-910, 680-900 доб. 477 |  |  |  | от 20 до 60 мин | 1.75 | Очередь ограничения (МВт) VII 13: 0 | 1.75
| т. 8(8162)680-887, м.т. 8-965-808-03-33 |  | ф. 79*, 73*, 70*
гл. энергетик
м.т. 8-965-806-74-05 дежурный
12 | ООО "Трубичино" | ПС 330 кВ Новгородская |  | ОП (ПП) | до 5 мин
| дог. №13-00117 |  |  |  | от 5 до 20 мин
| т. 8(8162)741-133 приёмная |  |  |  | от 20 до 60 мин | 0.9 | Очередь ограничения (МВт) VII 13: 0 | 0.9
| т. 8(8162)741-139, м.т. 8-911-601-28-21 гл. энерг., дежурный |  | ф. 01*, 07*, 13*, 15*
13 | АО "НМЗ" | НТЭЦ 110 кВ (Новгородская ТЭЦ ПАО "ТГК-2") |  | ОП (ПП) | до 5 мин
| дог. №01/12/17-ОГЭ |  |  |  | от 5 до 20 мин
| т. 8(8162)940-750 - приёмная |  |  |  | от 20 до 60 мин | 1.8 | Очередь ограничения (МВт) VII 13: 0 | 1.8
| т. 8(8162)940-750 доб. 250, м.т. 8-911-600-74-72 |  | яч. 5*, яч. 46*
зам. главного энерг. по электрохозяйству
т. 8(8162)940-750 доб. 285, м.т. 8-911-600-46-70
ответственный за электрохозяйство
м.т. 8-911-600-66-35 - дежурный
14 | ПАО "Акрон" дог. №11702-1 от 06.12.2019 | ПС 110 кВ 100 ПС 110 кВ 315 | конторль ввода ГВО по величине потребления подстанций | ОП (ПП) | до 5 мин | 14 | Очередь ограничения (МВт) I 7: 0 | 14
| №11702-2 от 06.12.2019 |  |  |  | от 5 до 20 мин | 19.5 | Очередь ограничения (МВт) IV 10: 0 | 19.5
| №11702-3 от 06.12.2019 |  |  |  | от 20 до 60 мин | 15 | Очередь ограничения (МВт) VII 13: 0 | 15
173012 г. Великий Новгород
т. 8(8162)99-65-55 приемная
т. 8(8162)99-62-00 гл. инженер
т. 8(8162)99-62-05 гл. энергетик
т. 8(8162)99-63-77 нач. смены цеха эл. снабж.
т. 8(8162)99-62-54 диспетчер
т. 8(8162)99-61-09 справочная
15 | ООО "Новгородский бекон" | ПС 110 кВ Новоселицы |  | ОП (ПП) | до 5 мин
| п/ф д. Божонка |  |  |  | от 5 до 20 мин
| дог. №53110002312 |  |  |  | от 20 до 60 мин | 1.9 | Очередь ограничения (МВт) VII 13: 0 | 1.9
| т. 8(8162)682-631 приёмная |  | ф. 02*, 03*, 04*, 05*, 06*, 07*, 08*, 09*
м.т. 8-8-965-808-66-23 дежурный э/монтер
16 | ООО "Новгородский бекон" | ПС 110 кВ Чечулино ПС 110 кВ Подберезье |  | ОП (ПП) | до 5 мин
| дог. №53110002312 |  |  |  | от 5 до 20 мин
| т. 8(8162)682-631 приёмная |  |  |  | от 20 до 60 мин | 1 | Очередь ограничения (МВт) VII 13: 0 | 1
| м.т. 8-911-620-02-83 нач. электроцеха |  | ф. 05*, 06*, 07*, 08*
| т. 8(8162)682-670, 8(8162)682-660 дежурный |  | ф. 04*, 05*, 07*, 08*
17 | ОАО "Подберезский | ПС 110 кВ Подберезье |  | ОП (ПП) | до 5 мин
| комбинат хлебепродуктов" |  |  |  | от 5 до 20 мин
| дог. №11-01590 |  | ф. 06, 09 |  | от 20 до 60 мин | 1.13 | Очередь ограничения (МВт) VII 13: 0 | 1.13
т. 8(8162)742-641 приёмная
т. 8(8162) 742-643 гл. инженер
т. 8(8162)742-500, м.т. 8-911-645-24-67
оперативный персонал
18 | ООО "Агрокомплекс" | ПС 110 кВ Спасская |  | ОП (ПП) | до 5 мин
| дог. №51-00191 |  |  |  | от 5 до 20 мин
| м.т. 8-921-964-78-00 - оперативный персонал |  |  |  | от 20 до 60 мин | 1.3 | Очередь ограничения (МВт) VII 13: 0 | 1.3
ф. 01*, 04*
19 | ООО "УРСА Евразия" | ПС 110 кВ Энергомаш | ф. 38 | ДУ | до 5 мин | 1.5 | Очередь ограничения (МВт) III 9: 0 | 1.5
| дог. №53 |  |  |  | от 5 до 20 мин
| т. 8(81665)46-180 приёмная |  |  |  | от 20 до 60 мин
| т. 8(81665)46-180 главный инженер |  | ф. 16*
м.т. 8-921-202-44-60 главный энергетик
т. 8(81665)46-183 охрана
20 | ООО "ЮПМ-Кюммене Чудово" | ПС 110 кВ Энергомаш | ф. 04 | ДУ | до 5 мин | 1.7 | Очередь ограничения (МВт) III 9: 0 | 1.7
| дог. №514 ДОУПЭ от 06.12.2017 |  |  |  | от 5 до 20 мин
| т. 8(81665)44-606 приёмная |  |  |  | от 20 до 60 мин
| т. 8(81665)44-606 главный инженер |  | ф. 54*
т. 8(81665)44-606, м.т. 8-921-202-74-10 гл. энерг.
т. 8(81665)44-616 дежурный по подстанции
21 | ООО "Эс. Си. Джонсон" г. Чудово | ПС 110 кВ Энергомаш | ф. 36 | ОП | до 5 мин
| дог. №53110002230 |  |  |  | от 5 до 20 мин
| м.т. 8-964-310-00-22 директор (секретарь) |  |  |  | от 20 до 60 мин | 2 | Очередь ограничения (МВт) X 16: 0 | 2
| м.т. 8-964-694-49-96 гл. инженер |  | ф. 22
м.т. 8-921-020-19-17 гл. энергетик
м.т. 8-921-198-44-70 дежурный
22 | АО "Энергомаш" | ПС 110 кВ Энергомаш | ф. 13 | ДУ | до 5 мин | 0.5 | Очередь ограничения (МВт) III 9: 0 | 0.5
| дог. №51-00001 |  |  |  | от 5 до 20 мин
| т. 8(81665)49-235 приемная |  |  |  | от 20 до 60 мин
| т. 8(81665)49-306 гл. инженер |  | ф. 19*, 31*, 35*, 37*, 39*
т. 8(81665)49-342 гл. энергетик
|  | ПС 110 кВ Энергомаш | ф. 17 | ДУ |  | 0.3 | Очередь ограничения (МВт) III 9: 0 | 0.3
от 5 до 20 мин
от 20 до 60 мин
ф. 19*, 31*, 35*, 37*, 39*
|  | ПС 110 кВ Энергомаш | ф. 21 | ДУ |  | 0.2 | Очередь ограничения (МВт) III 9: 0 | 0.2
от 5 до 20 мин
от 20 до 60 мин
ф. 19*, 31*, 35*, 37*, 39*
|  | ПС 110 кВ Энергомаш | ф. 33 | ДУ |  | 0.3 | Очередь ограничения (МВт) III 9: 0 | 0.3
от 5 до 20 мин
от 20 до 60 мин
ф. 19*, 31*, 35*, 37*, 39*
23 | ООО "Хасслахерлес" | ПС 110 кВ Вишерская |  | ОП (ПП) | до 5 мин
| дог. №52-00069 |  |  |  | от 5 до 20 мин
| т. 8(8162)968-100 приёмная |  |  |  | от 20 до 60 мин | 1.8 | Очередь ограничения (МВт) X 16: 1.8 | 1.8
| м.т. 8-921-202-02-07 директор |  | ф. 09*, 10*
м.т. 8-921-707-24-24 ст. инженер
м.т.8-921-738-28-58 дежурный
24 | Смешанная нагрузка: Администрация Савинского сельского поселения, МАОУ "Hовоселицкая средняя общеобразовательная школа", Потребительское общество "Новгородское", ОАО "Вымпел-Коммуникации", ОАО "Мегафон", население | ПС 110 кВ Новоселицы | ф. 01 | ДУ | до 5 мин | 0.5 | Очередь ограничения (МВт) I 7: 0 | 0.5
от 5 до 20 мин
от 20 до 60 мин
25 | Смешанная нагрузка: Администрация Савинского сельского поселения, ОАО "Вымпел-Коммуникации", ОАО "Мегафон", Филиал ОАО "Мобильные Теле Системы", ФГУ "Упрдор России", население | ПС 110 кВ Новоселицы | ф. 10 | ДУ | до 5 мин | 0.8 | Очередь ограничения (МВт) I 7: 0 | 0.8
от 5 до 20 мин
от 20 до 60 мин
26 | Смешанная нагрузка: Государственная компания "Российские автомобильные дороги", ООО "Магистраль двух столиц" | ПС 110 кВ Дорожная | ф. 01 | ДУ | до 5 мин | 0.2 | Очередь ограничения (МВт) I 7: 0 | 0.2
от 5 до 20 мин
от 20 до 60 мин
|  | ПС 110 кВ Дорожная | ф. 02 | ДУ | до 5 мин | 0.5 | Очередь ограничения (МВт) I 7: 0 | 0.5
от 5 до 20 мин
от 20 до 60 мин
|  | ПС 110 кВ Дорожная | ф. 03 | ДУ | до 5 мин | 0.4 | Очередь ограничения (МВт) I 7: 0 | 0.4
от 5 до 20 мин
от 20 до 60 мин
|  | ПС 110 кВ Дорожная | ф. 04 | ДУ | до 5 мин | 0.36 | Очередь ограничения (МВт) I 7: 0 | 0.36
от 5 до 20 мин
от 20 до 60 мин
27 | Смешанная нагрузка: Государственная компания "Российские автомобильные дороги", ООО "Магистраль двух столиц" | ПС 110 кВ Магистральная | ф. 01 | ДУ | до 5 мин | 0.2 | Очередь ограничения (МВт) I 7: 0 | 0.2
от 5 до 20 мин
от 20 до 60 мин
|  | ПС 110 кВ Магистральная | ф. 02 | ДУ | до 5 мин | 0.2 | Очередь ограничения (МВт) I 7: 0 | 0.2
от 5 до 20 мин
от 20 до 60 мин
|  | ПС 110 кВ Магистральная | ф. 03 | ДУ | до 5 мин | 0.3 | Очередь ограничения (МВт) I 7: 0 | 0.3
от 5 до 20 мин
от 20 до 60 мин
|  | ПС 110 кВ Магистральная | ф. 04 | ДУ | до 5 мин | 0.4 | Очередь ограничения (МВт) I 7: 0 | 0.4
от 5 до 20 мин
от 20 до 60 мин
28 | Смешанная нагрузка: население п.Батецкий, д.Вшели,д.Гусина Горка, д.Бахарино, д.Глухово, уличное овещение, (пилорама), автомойка, Крестьянское (фермерское) хоз-во Коновалова Ивана Николаевича | ПС 110 кВ Батецкая | ф. 01 | ДУ | до 5 мин | 0 | Очередь ограничения (МВт) III 9: 0
от 5 до 20 мин
от 20 до 60 мин
29 | Смешанная нагрузка: СПК "Красная звезда", ИП Поляков Ю. А., ИП Авдеев С. П., Потребительское общество "Новгородское" (ПО "Новгородское"), население | ПС 110 кВ Батецкая | ф. 02 | ДУ | до 5 мин | 0 | Очередь ограничения (МВт) III 9: 0
от 5 до 20 мин
от 20 до 60 мин
30 | Смешанная нагрузка: МУП "Управляющая компания", ООО"Батецкое ДЭП", ЗАО "Садко", КФХ Свистунова Н. Д., ИП Лобач А. С., ИП Павленко А. А., ИП Ахмедова Н. М., Администрация Батецкого муниципального района, ООО "Новгороднефтепродукт", Потребительское общество "Новгородское" (ПО "Новгородское"), ИП Гасымов М. Н., население | ПС 110 кВ Батецкая | ф. 04 | ДУ | до 5 мин | 0 | Очередь ограничения (МВт) III 9: 0
от 5 до 20 мин
от 20 до 60 мин
31 | Смешанная нагрузка: ОАУСО "Шимский КЦСО (комплексный центр социального обслуживания)", МУ "Шимская ЦКДС " (централизованная культурно-досуговая система), КФХ Акашкин А. И., ООО "Капитан", ИП Ведехин А. С., ИП Митина, КХ Кадырова А. У., ООО "СП "Шелонь-1", Администрация Шимского муниципального района, население | ПС 110 кВ Шимск | ф. 13 | ОП | до 5 мин | 0.45 | Очередь ограничения (МВт) I 7: 0 | 0.45
от 5 до 20 мин
от 20 до 60 мин
32 | Смешанная нагрузка: Администрация Шимского муниципального района, население | ПС 110 кВ Шимск | ф. 14 | ОП | до 5 мин | 0.39 | Очередь ограничения (МВт) I 7: 0 | 0.39
от 5 до 20 мин
от 20 до 60 мин
33 | Смешанная нагрузка: МУП ЖКХ "Солецкого района", ОАО "Газпром газораспределение В. Новгород", ООО "Еврогаз", Солецкое РАЙПО, Администрация Дубровского сельского поселения, ИП Сычев А. В., население | ПС 110 кВ Сольцы | ф. 3 | ДУ | до 5 мин | 0 | Очередь ограничения (МВт) III 9: 0
от 5 до 20 мин
от 20 до 60 мин
34 | Смешанная нагрузка: Солецкое райпо, Администрация горского сельского поселения, СПК "Знамя Ленина", население | ПС 110 кВ Сольцы | ф. 4 | ДУ | до 5 мин | 0 | Очередь ограничения (МВт) III 9: 0
от 5 до 20 мин
от 20 до 60 мин
35 | Смешанная нагрузка: Администрация Горского сельского поселения | ПС 110 кВ Сольцы | ф. 13 | ДУ | до 5 мин | 0 | Очередь ограничения (МВт) III 9: 0
от 5 до 20 мин
от 20 до 60 мин
36 | Смешанная нагрузка: Солецкое райпо, МУП "ЖКХ "Солецкого района", ОАУСО "Солецкий КСЦО", население | ПС 110 кВ Сольцы | ф. 14 | ДУ | до 5 мин | 0 | Очередь ограничения (МВт) III 9: 0
от 5 до 20 мин
от 20 до 60 мин
37 | Смешанная нагрузка: УФПС Новгородской области-филиал ФГУП "Почта России", МАП ЖКХ "Солецкого района", ОАО "Газпром газораспределение В. Новгород", Солецкое РАЙПО, Администрация Выбитского сельского поселения, МАДОУ детский сад №8 г. Сольцы, МБУК "Центр культуры и досуга", ГУ "Солецкая райветстанция", КФХ Колесников Н. С., КФХ Михайлов, население | ПС 110 кВ Сольцы | ф. 16 | ДУ | до 5 мин | 0 | Очередь ограничения (МВт) III 9: 0
от 5 до 20 мин
от 20 до 60 мин
38 | Смешанная нагрузка: д. Желкун, д.Медвежья голова, д.Здринога, д.Песчаное (Поозерье) | ПС 110 кВ Южная | ф. 15 | ДУ | до 5 мин | 1.7 | Очередь ограничения (МВт) I 7: 0 | 1.7
от 5 до 20 мин
от 20 до 60 мин
39 | Смешанная нагрузка:н.п.Панковка, дачи, садоводчество | РП 10 кВ Южное | ф. 3 | ДУ | до 5 мин | 0.2 | Очередь ограничения (МВт) I 7: 0 | 0.2
от 5 до 20 мин
от 20 до 60 мин
40 | Смешанная нагрузка: н.п.Троица, Новое Ракомо, Старое Ракомо | РП 10 кВ Южное | ф. 4 | ДУ | до 5 мин | 0.65 | Очередь ограничения (МВт) I 7: 0 | 0.65
от 5 до 20 мин
от 20 до 60 мин
41 | Смешанная нагрузка: н.п. Старое Ракомо, Три Отрока | РП 10 кВ Южное | ф. 7 | ДУ | до 5 мин | 0.7 | Очередь ограничения (МВт) I 7: 0 | 0.7
от 5 до 20 мин
от 20 до 60 мин
42 | Смешанная нагрузка: Садовое общество "Жасмин", освещение трассы в пн.п.Панковка (светофоры) | РП 10 кВ Южное | ф. 9 | ДУ | до 5 мин | 0.7 | Очередь ограничения (МВт) I 7: 0 | 0.7
от 5 до 20 мин
от 20 до 60 мин
43 | Смешанная нагрузка: газовый распределительный пункт, гаражный комплекс "Акрон", ЧП Ковалев (бетон), фабрика упаковки. | ПС 330 кВ Новгородская | ф. 21 | ОП | до 5 мин | 0.3 | Очередь ограничения (МВт) I 7: 0 | 0.3
от 5 до 20 мин
от 20 до 60 мин
44 | Смешанная нагрузка: н.п.Вашково | ПС 330 кВ Юго-Западная | ф. 1 | ОП | до 5 мин | 0.2 | Очередь ограничения (МВт) I 7: 0 | 0.2
от 5 до 20 мин
от 20 до 60 мин
45 | Смешанная нагрузка: н.п.Видогощь, Кшентицы, ВашковоМагазины, РАЙПО, дачные участки, крестьянское хозяйство (циплята) | ПС 330 кВ Юго-Западная | ф. 3 | ОП | до 5 мин | 0.3 | Очередь ограничения (МВт) I 7: 0 | 0.3
от 5 до 20 мин
от 20 до 60 мин
46 | Смешанная нагрузка: полигон твердых бытовых отходов, н.п.Люболяды, Нащи, Вашково, дачные участки, сады | ПС 330 кВ Юго-Западная | ф. 7 | ОП | до 5 мин | 0.2 | Очередь ограничения (МВт) I 7: 0 | 0.2
от 5 до 20 мин
от 20 до 60 мин
ИТОГО по ПО "ИЭС" до 5 мин. |  |  |  |  | 0 |  | 0 | 0 | 0 | 0 | 0 | 0 | 0 | 0 | 0 | 0 | 31.4
ИТОГО по ПО "ИЭС" от 5 до 20 мин. |  |  |  |  | 0 |  | 0 | 0 | 0 | 0 | 0 | 0 | 0 | 0 | 0 | 0 | 19.5
ИТОГО по ПО "ИЭС" от 20 до 60 мин. |  |  |  |  | 1.8 |  | 0 | 0 | 0 | 0 | 0 | 0 | 0 | 0 | 0 | 1.8 | 31.63
ВСЕГО по ПО "ИЭС" до 20 мин. (включая объем нагрузки до 5 мин.) |  |  |  |  | 0 |  | 0 | 0 | 0 | 0 | 0 | 0 | 0 | 0 | 0 | 0 | 50.9
ВСЕГО по ПО "ИЭС" до 60 мин. (включая объем нагрузки до 5 мин., до 20 мин.) |  |  |  |  | 1.8 |  | 0 | 0 | 0 | 0 | 0 | 0 | 0 | 0 | 0 | 1.8 | 82.53
ИТОГО по ПО "ИЭС" до 5 мин. с нарастающим итогом | [6 empty] | 0 | 0 | 0 | 0 | 0 | 0 | 0 | 0 | 0 | 0
ИТОГО по ПО "ИЭС" от 5 до 20 мин. с нарастающим итогом | [6 empty] | 0 | 0 | 0 | 0 | 0 | 0 | 0 | 0 | 0 | 0
ИТОГО по ПО "ИЭС" от 20 до 60 мин. с нарастающим итогом | [6 empty] | 0 | 0 | 0 | 0 | 0 | 0 | 0 | 0 | 0 | 1.8
ВСЕГО по ПО "ИЭС" до 20 мин. (включая объем нагрузки до 5 мин.) с нарастающим итогом | [6 empty] | 0 | 0 | 0 | 0 | 0 | 0 | 0 | 0 | 0 | 0
ВСЕГО по ПО "ИЭС" до 60 мин. (включая объем нагрузки до 5 мин., до 20 мин.) с нарастающим итогом | [6 empty] | 0 | 0 | 0 | 0 | 0 | 0 | 0 | 0 | 0 | 1.8
ПО "Боровичские электрические сети"
47 | ООО "Элегия" | ПС 110 кВ Сельская |  | ОП (ПП) | до 5 мин.
| дог. №21-00003 |  |  |  | от 5 до 20 мин.
| тел. 8-(816-64) 21-010-приёмная |  |  |  | от 20 до 60 мин | 1 | Очередь ограничения (МВт) IX 15: 0 | 1
| 8-921-101-01-25-оперативный персонал |  | ф. 2*, 8*
48 | АО "Боровичский завод "Полимермаш" | ПС 110 кВ Сельская |  | ОП (ПП) | до 5 мин.
| дог.21-00001 |  |  |  | от 5 до 20 мин.
| т.8-(816-64) 46-588 - секретарь |  |  |  | от 20 до 60 мин | 0.55 | Очередь ограничения (МВт) IX 15: 0 | 0.55
| т.8-(816-64) 90-246 - энергетик |  | ф. 9*, 10*
м.т. 8-921-191-85-24 - оперативный персонал
49 | ОАО БКО | ПС 110 кВ Огнеупоры ПС 110 кВ Рудничная |  | ОП (ПП) | до 5 мин.
| дог.№ 21-00002 |  |  |  | от 5 до 20 мин.
| т.8-(816-64)-9-25-90, 9-25-91-щит управления |  |  |  | от 20 до 60 мин | 2 | Очередь ограничения (МВт) IX 15: 0 | 2
| т.8-(816-64)-2-63-12 диспетчер. |  | Ввод Т-1 110 кВ*
| т.8-921-705-07-09 - дежурный |  | Ввод Т-2 110 кВ*
50 | ООО ИПК "Эльбор" | ПС 110 кВ Прогресс |  | ОП (ПП) | до 5 мин.
| дог.№ 53090002809 |  |  |  | от 5 до 20 мин.
| 89210203330- дежурный |  |  |  | от 20 до 60 мин | 0.5 | Очередь ограничения (МВт) IX 15: 0 | 0.5
ф. 24*, 25*
51 | ООО "Сибелко Неболчи" | ПС 110 кВ Неболчи |  | ОП (ПП) | до 5 мин.
| дог. № 599 от 12.12.2018 |  |  |  | от 5 до 20 мин.
| 8-(816-2)-968-260, 8-911-618-38-80 гл.энерг. |  |  |  | от 20 до 60 мин | 1 | Очередь ограничения (МВт) IX 15: 0 | 1
| 8-(816-2)-968-260, 8-911-612-20-20 ген.дир. |  | ф. 6*, 12*
8-921-200-37-73 оперативный персонал
52 | ООО "Сетново" | ПС 110 кВ Неболчи |  | ОП (ПП) | до 5 мин.
| Договор оказания услуг по передаче электрической энергии №565 от 11.12.2017 |  |  |  | от 5 до 20 мин.
| (81668) 65101; 65-102; 61001; |  |  |  | от 20 до 60 мин | 1 | Очередь ограничения (МВт) IX 15: 0 | 1
| моб. 8-812-930-39-76 ген.дир. |  | ф. 10*, 11*
моб. 8-921-195-97-97 - мастер
моб. 8-921-029-93-95 - оперативный персонал
53 | ЗАО "Пестовский опытно-механический | ПС 110 кВ Пестово |  | ОП (ПП) | до 5 мин.
| завод" дог.№ 25-00017 |  |  |  | от 5 до 20 мин.
| м.т. 8-911-645-65-45 - директор |  |  |  | от 20 до 60 мин | 0.56 | Очередь ограничения (МВт) IX 15: 0 | 0.56
| т. 8-921-707-93-25 - гл.энергетик |  | ф. 10*
8-(816-69)-555-42 - оперативный персонал
54 | ООО "ГК "УЛК" Обособленное подразделение "Пестовский лесопромышленный комплекс" | ПС 110 кВ Пестово |  | ОП (ПП) | до 5 мин.
| дог.№ 45 |  |  |  | от 5 до 20 мин.
| т.8-(816-69)-55-563 главный энергетик |  |  |  | от 20 до 60 мин | 1.5 | Очередь ограничения (МВт) IX 15: 0 | 1.5
| т.8-(816-69)-555-62 оперативный персонал |  | ф. 11*, 12*
главный .энерг.
55 | ООО "Окуловская бумажная фабрика" |  |  | ОП (ПП) | до 5 мин.
| дог.№ 238 от 29.06.2018 | ПС 110 кВ Парахино |  |  | Иванов Владимир Геннадьевич
| т.8-911-603-24-50 - оперативный персонал | ГРУ-6,3 кВ |  |  | от 20 до 60 мин. | 1.1 | Очередь ограничения (МВт) IX 15: 0 | 1.1
| т.8-(816-57)-23-012 (приемная) |  | ф. 5*, 13*
| т.8-(812)-336-27-01 (приемная) |  | ф. 28*, 35*, 39*, 40*
56 | Государственная компания "Автодор" | ПС 110 кВ Варгусово | ф. 2* | ДУ | до 5 мин. | 0.15 | Очередь ограничения (МВт) II 8: 0 | 0.15
| дог.№ 53080001902 |  |  |  | от 5 до 20 мин.
| 89654038482 - руководитель |  |  |  | от 20 до 60 мин
89295736454 - отв.за эл.хозяйство
89116101903 - отв.за эл.хозяйство
|  | ПС 110 кВ Варгусово | ф. 3* | ДУ | до 5 мин. | 0.15 | Очередь ограничения (МВт) II 8: 0 | 0.15
от 5 до 20 мин.
от 20 до 60 мин
57 | Государственная компания "Автодор" | ПС 110 кВ Бор | ф. 1* | ДУ | до 5 мин. | 0.15 | Очередь ограничения (МВт) II 8: 0 | 0.15
| дог.№ 53080001902 |  |  |  | от 5 до 20 мин.
| 89654038482 - руководитель |  |  |  | от 20 до 60 мин
89295736454 - отв.за эл.хозяйство
89116101903 - отв.за эл.хозяйство
|  | ПС 110 кВ Бор | ф. 3* | ДУ | до 5 мин. | 0.15 | Очередь ограничения (МВт) II 8: 0 | 0.15
от 5 до 20 мин.
от 20 до 60 мин
58 | ООО "Завод Агрокабель" |  |  | ОП (ПП) | до 5 мин.
| дог. №53-00024 | ПС 330 кВ Окуловская |  |  | от 5 до 20 мин.
| 8 (816-57) 2-33-85, 2-37-31 - директор | ПС 10 кВ Окуловка 1 |  |  | от 20 до 60 мин. | 1 | Очередь ограничения (МВт) IX 15: 0 | 1
| 8 (816-57) 2-36-33 - тех. руководитель | ПС 110 кВ Окуловка-тяговая | ф. 21*, 35*, 7*
8 (816-57) 2-38-81 - оперативный персонал
8-(816-57) 2-30-49 - производство
59 | Смешанная нагрузка: ЗАО "УМ 282"; ООО "Экономдизайн"; Хрусталёв ВВ; СПК "Прогресс"; ИП Сканцев ДН; уличное освещение; СКЗ и ГРП (газораспределит.пункт); ООО "Звезда 2"; ООО "Мста М"; детский сад; ООО "Родина"; ИП Фомин КА; ООО "Мельница Боровичи"; Шевяков АГ; ООО "Автолига сервис"; ТК "Новгородская"; население. | ПС 110 кВ Прогресс | ф. 1 | ОП | до 5 мин. | 0.8 | Очередь ограничения (МВт) II 8: 0 | 0.8
от 5 до 20 мин.
от 20 до 60 мин.
60 | Смешанная нагрузка: ООО "Зета-Контакт"; ООО "Тухун"; уличное освещение; Почта; СКЗ; Казаков А.С.;Сапожников М.А.; ООО" Баккара"; Библиотека; детский сад; ООО "Родина"; ООО "Компания СЭВ; Карьер; ТК "Новгородская"; пилорамы; население. | ПС 110 кВ Прогресс | ф. 2 | ОП | до 5 мин. | 0.6 | Очередь ограничения (МВт) II 8: 0 | 0.6
от 5 до 20 мин.
от 20 до 60 мин.
61 | Смешанная нагрузка: ООО "Родина"; СТ "Мелиоратор";ООО "Борохотник"; ООО "Молочный дворик"; ИП Орловская; население. | ПС 110 кВ Прогресс | ф. 3 | ОП | до 5 мин. | 0.3 | Очередь ограничения (МВт) II 8: 0 | 0.3
от 5 до 20 мин.
от 20 до 60 мин.
62 | Смешанная нагрузка: уличное освещение; Церковь; Клуб; ИП Константинова; ООО "Триф"; УФПС ФГУП "Почта России", ТЦ ОАО "Деметра"; ИП Ищенко; ИП Яковлев; ООО "Родина"; МБУК "МКБО"; ИП Цыганкова; ИП Орловская; ООО МЕТСЕ; Булина ИВ; ООО "Норд энерго"; Васильева АВ; ТК Новгородская; население. | ПС 110 кВ Прогресс | ф. 4 | ОП | до 5 мин. | 0.4 | Очередь ограничения (МВт) II 8: 0 | 0.4
от 5 до 20 мин.
от 20 до 60 мин.
63 | Смешанная нагрузка: ООО " Грозный" ; ООО " СтальПром" ; Имадов А.М. ; ЗАО "УМ 282"; ООО "Боровичский Мясокомбинат"; ООО "Инвестрой"; Гурьянов АА; ИП Макаренкова А.А.УФПС ФГУП " Почта России"; Жуков АВ; Утленко ДВ; Белокуров СА; Котельникова ЕН; Иванова ГА; Федотов МС; Трошков СА; ИП Сканцев ДН; уличное освещение; Сельская администрация; Умов СА; ИП Иванова; ИП Тонян; ИП Сабиров; аптека; детский сад; Краснов ЮВ; ИП Плотникова; Клуб; Кобзев АМ; ИП Саркисян; ИП Бойцов; ИП Смирнов; Балагуров ДГ; Тиховская ВГ; ТК "Новгородская"; ООО "Гидроспецстрой"; ООО Т2 Мобайл; население: | ПС 110 кВ Прогресс | ф. 5 | ОП | до 5 мин. | 0.7 | Очередь ограничения (МВт) II 8: 0 | 0.7
от 5 до 20 мин.
от 20 до 60 мин.
64 | Смешанная нагрузка: ИП Соловьёв СА; ИП Кудряшов; ИП Силин АС; ИП Махова Е.А.; ИП Румянцев АВ; ООО "СК Монополис"; ИП Яковлев С.И.; ИП Бойцов СВ; ИП Кронштадтова ЕМ; ИП Густяков И.А.; ИП Петрова ИМ; ИП Веселов АИ; ООО "Универсал-строй"; ИП Кузин ИП Чугунова СВ; ИП Веселов ИМ; уличное освещение; ООО "Строй-гид"; население. | ПС 110 кВ Пестово | ф. 6 | ДУ | до 5 мин. | 0.5 | Очередь ограничения (МВт) II 8: 0 | 0.5
от 5 до 20 мин.
от 20 до 60 мин.
65 | Смешанная нагрузка: Уличное освещение; ИП Катешев ЕН; ИП Радыгин СВ; ИП Лебедева ВВ; МОБУ ДОД "ДЮСШ"; ИП Орлов ВВ; население. | ПС 110 кВ Пестово | ф. 9 | ДУ | до 5 мин. | 0.3 | Очередь ограничения (МВт) II 8: 0 | 0.3
от 5 до 20 мин.
от 20 до 60 мин.
66 | Смешанная нагрузка: Уличное освещение; КХ Джамалова МГ; КХ Михалева АС; ИП Андреева ЛА; ООО "Трансстроймеханизация"; ИП Мишиева ИИ; население. | ПС 330 кВ Окуловская | ф. 14 | ОП | до 5 мин. | 0.4 | Очередь ограничения (МВт) II 8: 0 | 0.4
от 5 до 20 мин.
от 20 до 60 мин.
67 | Смешанная нагрузка: Дом культуры; уличное освещение; Приход А.Невского; ООО "Первая Национальная группа"; ФГБУ НП "Валдайский"; ФГБУ "Национальный парк"; ООО "Русские башни"; Силиверстов И.А.;МАОУ "Школа Боровно"; ООО "Интерэнергосоюз"; население | ПС 330 кВ Окуловская | ф. 29 | ОП | до 5 мин. | 0.5 | Очередь ограничения (МВт) II 8: 0 | 0.5
от 5 до 20 мин.
от 20 до 60 мин.
68 | Смешанная нагрузка: Уличное освещение, АОУСО "Окуловский КЦСО" (культурный центр); ООО "Завод Агрокабель"; часовня; население. | ПС 330 кВ Окуловская | ф. 35 | ОП | до 5 мин. | 1.5 | Очередь ограничения (МВт) II 8: 0 | 1.5
от 5 до 20 мин.
от 20 до 60 мин.
69 | Смешанная нагрузка: ИП Усманов РХ; ООО "ВкусПродукт"; ООО "Мста-Лес"; уличное освещение; ИП Иванова СП; ИП Максимов СБ; ООО "Радуга"; ЧП Федоров С. Г.; МАУ "Физкультурно-спортивный центр"; население. | ПС 110 кВ Любытино | ф. 3 | ДУ | до 5 мин. | 0.4 | Очередь ограничения (МВт) II 8: 0 | 0.4
от 5 до 20 мин.
от 20 до 60 мин.
70 | Смешанная нагрузка: ИП Егоров СП; КХ Кузьмина; ИП Писарева ЕС; ООО "ВкусПродукт"; КФХ Пегливанян А.Б.; население. | ПС 110 кВ Любытино | ф. 5 | ДУ | до 5 мин. | 0.4 | Очередь ограничения (МВт) II 8: 0 | 0.4
от 5 до 20 мин.
от 20 до 60 мин.
71 | Смешанная нагрузка: Дом культуры; библиотеки; уличное освещение; ООО Агрофирма "Государь"; АО "ОКТАГОН"; Гончаренко ЕЛ; Литвинов ОЮ; ППО ПАО "Акрон" НОО РХП; ООО Агрофирма "ГОСУДАРЬ"; ООО "ЛЮБЫТИНО-ХУТОР"; население. | ПС 110 кВ Любытино | ф. 6 | ДУ | до 5 мин. | 0.4 | Очередь ограничения (МВт) II 8: 0 | 0.4
от 5 до 20 мин.
от 20 до 60 мин.
72 | Смешанная нагрузка: уличное освещение; Савенков ВВ; Зудин СА; ПАО Вымпелком; ФГУП " РТРС" Новгородский филиал ОРТПЦ (радио-телевизионный передающий центр; население. | ПС 110 кВ Любытино | ф. 8 | ДУ | до 5 мин. | 0.3 | Очередь ограничения (МВт) II 8: 0 | 0.3
от 5 до 20 мин.
от 20 до 60 мин.
73 | Смешанная нагрузка: ООО "Любытино-слалом"; уличное освещение; ПМРО прихода церкви Вознесения Господня; ООО "СтройПрогресс"; население. | ПС 110 кВ Любытино | ф. 7 | ДУ | до 5 мин. | 0.4 | Очередь ограничения (МВт) II 8: 0 | 0.4
от 5 до 20 мин.
от 20 до 60 мин.
74 | Смешанная нагрузка: ООО "Новгороднефтепродукт"; уличное освещение; ИП Костандян КС; ИП Егорова ЕА; ИП Туманов АВ; ООО "Экосити"; Семенов ВБ; ООО "АВЕРЬЯНОВО"; население. | ПС 110 кВ Любытино | ф. 12 | ДУ | до 5 мин. | 0.35 | Очередь ограничения (МВт) II 8: 0 | 0.35
от 5 до 20 мин.
от 20 до 60 мин.
75 | Смешанная нагрузка: ООО "Мошенское ДЭП" (дорожно эксплуатационное предприятие); уличное освещение; ООО "Грин-ВУД"; ООО "Галс"; Кр. хоз-во Кондратьева А.Д.; Мошенское РайПО; ООО "Стимул"; МОУ "СОШ с. Мошенское"; МУ Автобаза; библиотека; клуб; ИП Авакян РГ; Ганичев О.В.; ООО Содружество; ИП Голубева АА; Антонов АН; ООО "Рубеж"; ООО ТК Новгородская; население. | ПС 110 кВ Мошенское | ф. 2 | ОП | до 5 мин. | 0.5 | Очередь ограничения (МВт) II 8: 0 | 0.5
от 5 до 20 мин.
от 20 до 60 мин.
76 | Смешанная нагрузка: Хвойнинское РайПО; ООО "Норд"; МБУК ЦКДО "Гармония"; МОУ "СОШ д. Остахново"; уличное освещение; Королев ДЕ; Жегалин СК; Лесничество; Рыльская СС; СХК "Родина"; Пинаев АВ; ПАО Ростелеком; ООО ТК Новгородская; население. | ПС 110 кВ Хвойная | ф. 7 | ОП | до 5 мин. | 0.4 | Очередь ограничения (МВт) II 8: 0 | 0.4
от 5 до 20 мин.
от 20 до 60 мин.
77 | Смешанная нагрузка: КХ Кондратьев; ООО "Техсервис"; Хвойнинское РайПО; Почта; уличное освещение; МОУ "СОШИ д. Мякишево"; ООО "Ермак"; НАО "ТЭК"; население. | ПС 110 кВ Хвойная | ф. 5 | ОП | до 5 мин. | 0.2 | Очередь ограничения (МВт) II 8: 0 | 0.2
от 5 до 20 мин.
от 20 до 60 мин.
ИТОГО по ПО "БЭС" до 5 мин. |  |  |  |  | 0 |  | 0 | 0 | 0 | 0 | 0 | 0 | 0 | 0 | 0 | 0
ИТОГО по ПО "БЭС" от 5 до 20 мин. |  |  |  |  | 0 |  | 0 | 0 | 0 | 0 | 0 | 0 | 0 | 0 | 0 | 0
ИТОГО по ПО БЭС" от 20 до 60 мин. |  |  |  |  | 0 |  | 0 | 0 | 0 | 0 | 0 | 0 | 0 | 0 | 0 | 0
ВСЕГО по ПО "БЭС" до 20 мин. (включая объем нагрузки до 5 мин.) |  |  |  |  | 0 |  | 0 | 0 | 0 | 0 | 0 | 0 | 0 | 0 | 0 | 0
ВСЕГО по ПО "БЭС" до 60 мин. (включая объем нагрузки до 5 мин., до 20 мин.) |  |  |  |  | 0 |  | 0 | 0 | 0 | 0 | 0 | 0 | 0 | 0 | 0 | 0
ИТОГО по ПО "БЭС" до 5 мин. с нарастающим итогом | [6 empty] | 0 | 0 | 0 | 0 | 0 | 0 | 0 | 0 | 0 | 0
ИТОГО по ПО "БЭС" от 5 до 20 мин. с нарастающим итогом | [6 empty] | 0 | 0 | 0 | 0 | 0 | 0 | 0 | 0 | 0 | 0
ИТОГО по ПО "БЭС" от 20 до 60 мин. с нарастающим итогом | [6 empty] | 0 | 0 | 0 | 0 | 0 | 0 | 0 | 0 | 0 | 0
ВСЕГО по ПО "БЭС" до 20 мин. (включая объем нагрузки до 5 мин.) с нарастающим итогом | [6 empty] | 0 | 0 | 0 | 0 | 0 | 0 | 0 | 0 | 0 | 0
ВСЕГО по ПО "БЭС" до 60 мин. (включая объем нагрузки до 5 мин., до 20 мин.) с нарастающим итогом | [6 empty] | 0 | 0 | 0 | 0 | 0 | 0 | 0 | 0 | 0 | 0
ПО "Валдайские электрические сети"
Валдайский РЭС
78 | Смешанная нагрузка:населенные пункты Большие Луки, Гибно, Демянск, Зеленая, Ильина Гора, Малиновка, Малые, Луки, Пахомовщина, Подгорье, Покровка, Поцепово, Твердово, Усадьба (Песоцкое с/п), Фишово, Хозюпино, Шульгина Гора, Щеглово. Промышленность (пилорама, маштнный двор, мастерские ); торговля (магазин); с/х (телятник, кормоцех, зерноток, склад, ферма); транспорт (АЗС) | ПС 110 кВ Демянск | ф. 1 | ОП | до 5 мин. | 0.4 | Очередь ограничения (МВт) III 9: 0 | 0.4
от 5 до 20 мин.
от 20 до 60 мин
79 | Смешанная нагрузка: населенные пункты Большие Луки, Боровицы, Демянск, Каменка (Песоцкое с/п), Красная Горка, Пески. Торговля (магазин); промышленность (пилорама, мастерские) с/х (коровник); | ПС 110 кВ Демянск | ф. 2 | ОП | до 5 мин. | 0.35 | Очередь ограничения (МВт) III 9: 0 | 0.35
от 5 до 20 мин.
от 20 до 60 мин
80 | Смешанная нагрузка:населенные пункты Аркадово, Демянск, Добросли, Костьково, Малый Заход, Новинка, Новое Сохново, Ользи, Петровское, Старое Сохново, Шумилов Бор, Шумилово. Торговля (магазин); промышленность (станция катодной защиты, пилорама), транспорт (АЗС); услуги (база отдыха); | ПС 110 кВ Демянск | ф. 3 | ОП | до 5 мин. | 0.3 | Очередь ограничения (МВт) III 9: 0 | 0.3
от 5 до 20 мин.
от 20 до 60 мин
81 | Смешанная нагрузка: населенные пункты Болдыри, Борок, Высокуша, Вязовня, Головково, Демянск, Ермаково, Заболотье (Тарасовское с/п), Игожево, Икандово, Леониха, Меглино, Новые Ладомири, Пеньково, Тарасово. Торговля (магазин); промышленность (пилорама). | ПС 110 кВ Демянск | ф. 8 | ОП | до 5 мин. | 0.25 | Очередь ограничения (МВт) III 9: 0 | 0.25
от 5 до 20 мин.
от 20 до 60 мин
82 | Смешанная нагрузка: населенные пункты Кожевниково, Михеево, Намещи, Скобово, Шишково. Торговля (магазин); промышленность (пилорама). | ПС 110 кВ Демянск | ф. 9 | ОП | до 5 мин. | 0.2 | Очередь ограничения (МВт) III 9: 0 | 0.2
от 5 до 20 мин.
от 20 до 60 мин
83 | Смешанная нагрузка:населенные пункты Большое Опуево, Глебовщина, Демянск, Жирково, Заозерье, Новое Подсосонье, Пекахино. Промышленность (цех по переработке молока, мастерские). | ПС 110 кВ Демянск | ф. 11 | ОП | до 5 мин. | 0.25 | Очередь ограничения (МВт) III 9: 0 | 0.25
от 5 до 20 мин.
от 20 до 60 мин
84 | Смешанная нагрузка: населенные пункты Долгий Бор, Литвиново, Мокрый Остров, Новая Болотница, Переезд, Светлый, Старая Болотница, Стуковья, Топорково, Ярково. ООО «Свинокомплекс "Устьволмский"», ИП Ткачик, ООО "Тим-Экс", ООО "Лукойл-Энергосервис", ГОКУ МЦ 2Резерв", ООО "Крестцысельхозхимия", МАОУ "Детская флотилия "Парус", ФГУ "Упрдор России", ОАО "Вымпел-Коммуникации", Филиал "Мобильные ТелеСистемы" МАУДО ДООЦ "Гверстянец". | ПС 110 кВ Крестцы | ф. 2 | ОП | до 5 мин. | 0.2 | Очередь ограничения (МВт) III 9: 0 | 0.2
от 5 до 20 мин.
от 20 до 60 мин
85 | Смешанная нагрузка: население, ООО "Тимбер Тек", ООО "Валдайский жемчуг", ООО Биопродмаш", АО "Петербургская сбытовая компания", ИП Андреев А.Н., ООО "ЭнергоСервис" | ПС 110 кВ Крестцы | ф. 10 | ОП | до 5 мин. | 0.37 | Очередь ограничения (МВт) III 9: 0 | 0.37
от 5 до 20 мин.
от 20 до 60 мин
86 | Смешанная нагрузка: население, ФГУП "РТРС" Новгородский филиал ОРТПЦ, ООО "Крестцысельхозхимия", ООО "ПилПром". | ПС 110 кВ Крестцы | ф. 12 | ОП | до 5 мин. | 0.2 | Очередь ограничения (МВт) III 9: 0 | 0.2
от 5 до 20 мин.
от 20 до 60 мин
87 | Смешанная нагрузка: население Моисеевского, Маревского сельского поселения, уличное освещение, ООО "Новгороднефтепродукт" (АЗС-56), магазины, АМДОУ детский сад. | ПС 110 кВ Марёво | ф. 1 | ДУ | до 5 мин. | 0.15 | Очередь ограничения (МВт) III 9: 0 | 0.15
от 5 до 20 мин.
от 20 до 60 мин
88 | Смешанная нагрузка: население Моисеевского, Маревского сельского поселения, уличное освещение, котельная. | ПС 110 кВ Марёво | ф. 2 | ДУ | до 5 мин. | 0.2 | Очередь ограничения (МВт) III 9: 0 | 0.2
от 5 до 20 мин.
от 20 до 60 мин
89 | Смешанная нагрузка: население Моисеевского, Маревского, Велильского сельского поселения, уличное освещение, ИП Сулайманов Ш.И., ООО 2т2 Мобайл", ПБОЮЛ Сулайманов (пилорама), ООО "Горские устья". | ПС 110 кВ Марёво | ф. 4 | ДУ | до 5 мин. | 0.1 | Очередь ограничения (МВт) III 9: 0 | 0.1
от 5 до 20 мин.
от 20 до 60 мин
90 | Смешанная нагрузка: население Молвотицкого, Моисеевского, Маревского сельского поселения, уличное освещение, магазины. | ПС 110 кВ Марёво | ф. 5 | ДУ | до 5 мин. | 0.1 | Очередь ограничения (МВт) III 9: 0 | 0.1
от 5 до 20 мин.
от 20 до 60 мин
91 | Смешанная нагрузка: население Моисеевского сельского поселения, уличное освещение. | ПС 110 кВ Марёво | ф. 7 | ДУ | до 5 мин. | 0.1 | Очередь ограничения (МВт) III 9: 0 | 0.1
| магазины |  |  |  | от 5 до 20 мин.
от 20 до 60 мин
92 | Смешанная нагрузка: население Моисеевского сельского поселения, уличное освещение, ТК Новгородская (котельная), МРЭС (отопление, освещение), ООО "Русбиоком". | ПС 110 кВ Марёво | ф. 8 | ДУ | до 5 мин. | 0.1 | Очередь ограничения (МВт) III 9: 0 | 0.1
от 5 до 20 мин.
от 20 до 60 мин
93 | Смешанная нагрузка: население Моисеевского, Маревского сельского поселения, уличное освещение, ПБОЮЛ Лемко И.И. (пилорама), магазин, АМДОУ детский сад. | ПС 110 кВ Марёво | ф. 9 | ДУ | до 5 мин. | 0.1 | Очередь ограничения (МВт) III 9: 0 | 0.1
от 5 до 20 мин.
от 20 до 60 мин
ИТОГО по Валдайскому РЭС до 5 мин. |  |  |  |  | 0 |  | 0 | 0 | 0 | 0 | 0 | 0 | 0 | 0 | 0 | 0
ИТОГО по Валдайскому РЭС от 5 до 20 мин. |  |  |  |  | 0 |  | 0 | 0 | 0 | 0 | 0 | 0 | 0 | 0 | 0 | 0
ИТОГО по Валдайскому РЭС от 20 до 60 мин. |  |  |  |  | 0 |  | 0 | 0 | 0 | 0 | 0 | 0 | 0 | 0 | 0 | 0
ВСЕГО по Валдайскому РЭС до 20 мин. (включая объем нагрузки до 5 мин.) |  |  |  |  | 0 |  | 0 | 0 | 0 | 0 | 0 | 0 | 0 | 0 | 0 | 0
ВСЕГО по Валдайскому РЭС до 60 мин. (включая объем нагрузки до 5 мин., до 20 мин.) |  |  |  |  | 0 |  | 0 | 0 | 0 | 0 | 0 | 0 | 0 | 0 | 0 | 0
ИТОГО по Валдайскому РЭС до 5 мин. с нарастающим итогом | [6 empty] | 0 | 0 | 0 | 0 | 0 | 0 | 0 | 0 | 0 | 0
ИТОГО по Валдайскому РЭС от 5 до 20 мин. с нарастающим итогом | [6 empty] | 0 | 0 | 0 | 0 | 0 | 0 | 0 | 0 | 0 | 0
ИТОГО по Валдайскому РЭС от 20 до 60 мин. с нарастающим итогом | [6 empty] | 0 | 0 | 0 | 0 | 0 | 0 | 0 | 0 | 0 | 0
ВСЕГО по Валдайскому РЭС до 20 мин. (включая объем нагрузки до 5 мин.) с нарастающим итогом | [6 empty] | 0 | 0 | 0 | 0 | 0 | 0 | 0 | 0 | 0 | 0
ВСЕГО по Валдайскому РЭС до 60 мин. (включая объем нагрузки до 5 мин., до 20 мин.) с нарастающим итогом | [6 empty] | 0 | 0 | 0 | 0 | 0 | 0 | 0 | 0 | 0 | 0
ПО "Валдайские электрические сети"
Старорусский РЭС
94 | ОАО "ПФК" | ПС 110 кВ Парфино |  | ОП (ПП) | до 5 мин.
| т. 8-964-310-70-79 - гл. энергетик |  | ф. 7 (6 кВ) |  | от 5 до 20 мин.
| т. 8-(816-50)-68-560, 8-921-697-19-58 - |  |  |  | от 20 до 60 мин | 1.2 | Очередь ограничения (МВт) VIII 14: 0 | 1.2
| главный инженер |  | ф. 3* (6 кВ)
т.8-(816-50)68-548 начальник энергослужбы
8-921-024-54-12 - оперативный персонал
95 | НОАУ "Демянский | ПС 110 кВ Медниково |  | ОП (ПП) | до 5 мин.
| лесхоз" |  |  |  | от 5 до 20 мин.
| тел.8-(816-52)-58-537 - приемная |  | ф. 9 |  | от 20 до 60 мин | 0.4 | Очередь ограничения (МВт) VIII 14: 0 | 0.4
м.т. 8-911-612-00-53 оперативный персонал
96 | ООО"ЭКО ВУД" тел.8-911-351-05-82 оперативный персонал | ПС 110 кВ Парфино | ф. 4 (6 кВ) | ОП (ПП) | до 5 мин.
от 5 до 20 мин.
[5 empty] | от 20 до 60 мин | 0.8 | Очередь ограничения (МВт) VIII 14: 0 | 0.8
97 | ИП Иванов М.Е тел.8-(816-50)-61-984, 8-911-614-01-26 оперативный персонал | ПС 110 кВ Парфино | ф. 1 (10 кВ) | ОП (ПП) | до 5 мин.
от 5 до 20 мин.
[5 empty] | от 20 до 60 мин | 0.8 | Очередь ограничения (МВт) VIII 14: 0 | 0.8
98 | Смешанная нагрузка (частный сектор, с/х предприятия, магазины, школа) | ПС 110 кВ Русса | ф. 5 | ДУ | до 5 мин. | 0.5 | Очередь ограничения (МВт) I 7: 0 | 0.5
от 5 до 20 мин.
от 20 до 60 мин
ИТОГО по Старорусскому РЭС до 5 мин. |  |  |  |  | 0 |  | 0 | 0 | 0 | 0 | 0 | 0 | 0 | 0 | 0 | 0
ИТОГО по Старорусскому РЭС от 5 до 20 мин. |  |  |  |  | 0 |  | 0 | 0 | 0 | 0 | 0 | 0 | 0 | 0 | 0 | 0
ИТОГО по Старорусскому РЭС от 20 до 60 мин. |  |  |  |  | 0 |  | 0 | 0 | 0 | 0 | 0 | 0 | 0 | 0 | 0 | 0
ВСЕГО по Старорусскому РЭС до 20 мин. (включая объем нагрузки до 5 мин.) |  |  |  |  | 0 |  | 0 | 0 | 0 | 0 | 0 | 0 | 0 | 0 | 0 | 0
ВСЕГО по Старорусскому РЭС до 60 мин. (включая объем нагрузки до 5 мин., до 20 мин.) |  |  |  |  | 0 |  | 0 | 0 | 0 | 0 | 0 | 0 | 0 | 0 | 0 | 0
ИТОГО по Старорусскому РЭС до 5 мин. с нарастающим итогом | [6 empty] | 0 | 0 | 0 | 0 | 0 | 0 | 0 | 0 | 0 | 0
ИТОГО по Старорусскому РЭС от 5 до 20 мин. с нарастающим итогом | [6 empty] | 0 | 0 | 0 | 0 | 0 | 0 | 0 | 0 | 0 | 0
ИТОГО по Старорусскому РЭС от 20 до 60 мин. с нарастающим итогом | [6 empty] | 0 | 0 | 0 | 0 | 0 | 0 | 0 | 0 | 0 | 0
ВСЕГО по Старорусскому РЭС до 20 мин. (включая объем нагрузки до 5 мин.) с нарастающим итогом | [6 empty] | 0 | 0 | 0 | 0 | 0 | 0 | 0 | 0 | 0 | 0
ВСЕГО по Старорусскому РЭС до 60 мин. (включая объем нагрузки до 5 мин., до 20 мин.) с нарастающим итогом | [6 empty] | 0 | 0 | 0 | 0 | 0 | 0 | 0 | 0 | 0 | 0
ИТОГО по ПО "ВЭС" до 5 мин. |  |  |  |  | 0 |  | 0 | 0 | 0 | 0 | 0 | 0 | 0 | 0 | 0 | 0
ИТОГО по ПО "ВЭС" 5 до 20 мин. |  |  |  |  | 0 |  | 0 | 0 | 0 | 0 | 0 | 0 | 0 | 0 | 0 | 0
ИТОГО по ПО "ВЭС" 20 до 60 мин. |  |  |  |  | 0 |  | 0 | 0 | 0 | 0 | 0 | 0 | 0 | 0 | 0 | 0
ВСЕГО по ПО "ВЭС" до 20 мин. (включая объем нагрузки до 5 мин.) |  |  |  |  | 0 |  | 0 | 0 | 0 | 0 | 0 | 0 | 0 | 0 | 0 | 0
ВСЕГО по ПО "ВЭС" до 60 мин. (включая объем нагрузки до 5 мин., до 20 мин.) |  |  |  |  | 0 |  | 0 | 0 | 0 | 0 | 0 | 0 | 0 | 0 | 0 | 0
ИТОГО по ПО "ВЭС" до 5 мин. с нарастающим итогом | [6 empty] | 0 | 0 | 0 | 0 | 0 | 0 | 0 | 0 | 0 | 0
ИТОГО по ПО "ВЭС" от 5 до 20 мин. с нарастающим итогом | [6 empty] | 0 | 0 | 0 | 0 | 0 | 0 | 0 | 0 | 0 | 0
ИТОГО по ПО "ВЭС" от 20 до 60 мин. с нарастающим итогом | [6 empty] | 0 | 0 | 0 | 0 | 0 | 0 | 0 | 0 | 0 | 0
ВСЕГО по ПО "ВЭС" до 20 мин. (включая объем нагрузки до 5 мин.) с нарастающим итогом | [6 empty] | 0 | 0 | 0 | 0 | 0 | 0 | 0 | 0 | 0 | 0
ВСЕГО по ПО "ВЭС" 60 мин. (включая объем нагрузки до 5 мин., до 20 мин.) с нарастающим итогом | [6 empty] | 0 | 0 | 0 | 0 | 0 | 0 | 0 | 0 | 0 | 0
ИТОГО по Новгородскому филиалу ПАО "Россети Северо-Запад" до 5 мин. |  |  |  |  | 0 |  | 0 | 0 | 0 | 0 | 0 | 0 | 0 | 0 | 0 | 0
ИТОГО по Новгородскому филиалу ПАО "Россети Северо-Запад" от 5 до 20 мин. |  |  |  |  | 0 |  | 0 | 0 | 0 | 0 | 0 | 0 | 0 | 0 | 0 | 0
ИТОГО по Новгородскому филиалу ПАО "Россети Северо-Запад" от 20 до 60 мин. |  |  |  |  | 1.8 |  | 0 | 0 | 0 | 0 | 0 | 0 | 0 | 0 | 0 | 1.8
ВСЕГО по Новгородскому филиалу ПАО "Россети Северо-Запад" до 20 мин. (включая объем нагрузки до 5 мин.) |  |  |  |  | 0 |  | 0 | 0 | 0 | 0 | 0 | 0 | 0 | 0 | 0 | 0
ВСЕГО по Новгородскому филиалу ПАО "Россети Северо-Запад" до 60 мин. (включая объем нагрузки до 5 мин., до 20 мин.) |  |  |  |  | 1.8 |  | 0 | 0 | 0 | 0 | 0 | 0 | 0 | 0 | 0 | 1.8
ИТОГО по Новгородскому филиалу ПАО "Россети Северо-Запад" до 5 мин. с нарастающим итогом | [6 empty] | 0 | 0 | 0 | 0 | 0 | 0 | 0 | 0 | 0 | 0
ИТОГО по Новгородскому филиалу ПАО "Россети Северо-Запад" от 5 до 20 мин. с нарастающим итогом | [6 empty] | 0 | 0 | 0 | 0 | 0 | 0 | 0 | 0 | 0 | 0
ИТОГО по Новгородскому филиалу ПАО "Россети Северо-Запад" от 20 до 60 мин. с нарастающим итогом | [6 empty] | 0 | 0 | 0 | 0 | 0 | 0 | 0 | 0 | 0 | 1.8
ВСЕГО по Новгородскому филиалу ПАО "Россети Северо-Запад" до 20 мин. (включая объем нагрузки до 5 мин.) с нарастающим итогом | [6 empty] | 0 | 0 | 0 | 0 | 0 | 0 | 0 | 0 | 0 | 0
ВСЕГО по Новгородскому филиалу ПАО "Россети Северо-Запад" до 60 мин. (включая объем нагрузки до 5 мин., до 20 мин.) с нарастающим итогом | [6 empty] | 0 | 0 | 0 | 0 | 0 | 0 | 0 | 0 | 0 | 1.8
Потребители АО "Новгородоблэлектро"
Новгородское отделение, тел. диспетчера 77-22-22
99 | Промышленная зона | ПС 110 кВ Районная | ф.41 | ДУ | до 5 мин. | 0.5 | Очередь ограничения (МВт) I 7: 0.30888 | 0.5
| (ООО "Новгородснаб" тел.:62-82-46, 62-86-04 |  |  |  | от 5 до 20 мин.
| ООО "Лес" тел.:8-911-027-03-04) и др. |  |  |  | от 20 до 60 мин
тел. 77-22-22 деж. диспетчер НОКЭ
100 | Промышленная зона | ПС 110 кВ Районная | ф.33 | ДУ | до 5 мин. | 0.4 | Очередь ограничения (МВт) I 7: 0.18432 | 0.4
| (ЗАО "Стройснаб" тел.:73-26-14, |  |  |  | от 5 до 20 мин.
| 8-911-633-12-15 |  |  |  | от 20 до 60 мин
ООО "Фабус" тел.:640-052, 640-202
ООО "Строительное предприятие 640"
тел.: 642-404, 641-627)
101 | ЗАО "ПК "Волховец", дог.№ 00005 и др. | ПС 110 кВ Районная | ф.20 | ДУ | до 5 мин. | 1.6 | Очередь ограничения (МВт) I 7: 0.69912 | 1.6
| 94-46-00 приемная, |  |  |  | от 5 до 20 мин.
| 94-47-08, 8-911-600-39-88 гл.энергетик, |  |  |  | от 20 до 60 мин
94-46-94, 8-911-041-96-33 зам. гл. энергетика
94-46-88, 94-47-29 дежурный электрик
|  | ПС 110 кВ Районная | ф. 34 | ДУ | до 5 мин. |  | Очередь ограничения (МВт) I 7: 0.1422 | 1.1
от 5 до 20 мин.
от 20 до 60 мин
102 | ОАО "Трансвит" | ПС 110 кВ Районная |  | ОП (ПП) | до 5 мин.
| дог.№53010000668 |  |  |  | от 5 до 20 мин.
| тел. 77-44-74 гл. энергетик |  | ф. 13, 22 |  | от 20 до 60 мин | 1.2 | Очередь ограничения (МВт) VIII 14: 0.78264 | 1.2
тел: 60-74-50 - энергетик
тел: 33-97-37 - дежурный электрик
103 | Жилая зона ООО УК "Белый город" | ПС 110 кВ Южная | ф. 07, 30 | ДУ | до 5 мин. | 1.2 | Очередь ограничения (МВт) I 7: 0.6628 | 1.2
от 5 до 20 мин.
от 20 до 60 мин
104 | Промышленная зона "Квант" 3-я площадка | ПС 110 кВ Районная | ф. 62, 67 | ДУ | до 5 мин. | 0.4 | Очередь ограничения (МВт) I 7: 0.1044 | 0.4
| (ООО РТС и прочее) |  |  |  | от 5 до 20 мин.
от 20 до 60 мин
105 | ЗАО "Лактис", дог.№01337, | ПС 110 кВ Районная |  | ОП (ПП) | до 5 мин.
| 500-908, 8-921-201-03-00 гл. энергетик, |  |  |  | от 5 до 20 мин.
| тел.629-108, 8-921-606-20-36 мастер эл.служ. |  | ф. 45, 46 |  | от 20 до 60 мин | 1.2 | Очередь ограничения (МВт) VIII 14: 1.3744 | 1.2
629-128, 8-921-606-20-43 дежурный электромонтер
106 | ООО "Лента", дог.№ 53010000004 | ПС 110 кВ Южная |  | ОП (ПП) | до 5 мин.
| 8-(812)-380-61-31 центр.приемная, |  |  |  | от 5 до 20 мин.
| 68-00-91 гл. инженер, 8-921-570-12-08 оперативный персонал |  | ф. 14, 23 |  | от 20 до 60 мин | 0.6 | Очередь ограничения (МВт) VIII 14: 0.4571 | 0.6
68-00-96 доб. 768 - гл. энергетик
107 | ООО "Лента", дог.№ 53010000002 | ПС 110 кВ Районная |  | ОП (ПП) | до 5 мин.
| 8-(812)-380-61-31 центр.приемная, |  |  |  | от 5 до 20 мин.
| 68-00-91 гл. инженер, 8-921-980-15-65 оперативный персонал |  | ф. 23, 28 |  | от 20 до 60 мин | 0.5 | Очередь ограничения (МВт) VIII 14: 0.291 | 0.5
68-00-96 доб. 768 - гл. энергетик
ИТОГО по Новгородскому отделению до 5 мин. |  |  |  |  | 2.1017 |  | 2.1017 | 0 | 0 | 0 | 0 | 0 | 0 | 0 | 0 | 0
ИТОГО по Новгородскому отделению от 5 до 20 мин. |  |  |  |  | 0 |  | 0 | 0 | 0 | 0 | 0 | 0 | 0 | 0 | 0 | 0
ИТОГО по Новгородскому отделению от 20 до 60 мин. |  |  |  |  | 2.9051 |  | 0 | 0 | 0 | 0 | 0 | 0 | 0 | 2.9051 | 0 | 0
ИТОГО по Новгородскому отделению до 20 мин. (включая объем нагрузки до 5 мин.) |  |  |  |  | 2.1017 |  | 2.1017 | 0 | 0 | 0 | 0 | 0 | 0 | 0 | 0 | 0
ИТОГО по Новгородскому отделению до 60 мин. (включая объем нагрузки до 5 мин., до 20 мин.) |  |  |  |  | 5.0069 |  | 2.1017 | 0 | 0 | 0 | 0 | 0 | 0 | 2.9051 | 0 | 0
ИТОГО по Новгородскому отделению до 5 мин. с нарастающим итогом | [6 empty] | 2.1017 | 2.1017 | 2.1017 | 2.1017 | 2.1017 | 2.1017 | 2.1017 | 2.1017 | 2.1017 | 2.1017
ИТОГО по Новгородскому отделению от 5 до 20 мин. с нарастающим итогом | [6 empty] | 0 | 0 | 0 | 0 | 0 | 0 | 0 | 0 | 0 | 0
ИТОГО по Новгородскому отделению от 20 до 60 мин. с нарастающим итогом | [6 empty] | 0 | 0 | 0 | 0 | 0 | 0 | 0 | 2.9051 | 0 | 0
ИТОГО по Новгородскому отделению до 20 мин. (включая объем нагрузки до 5 мин.) с нарастающим итогом | [6 empty] | 2.1017 | 2.1017 | 2.1017 | 2.1017 | 2.1017 | 2.1017 | 2.1017 | 2.1017 | 2.1017 | 2.1017
ИТОГО по Новгородскому отделению до 60 мин. (включая объем нагрузки до 5 мин., до 20 мин.) с нарастающим итогом | [6 empty] | 2.1017 | 2.1017 | 2.1017 | 2.1017 | 2.1017 | 2.1017 | 2.1017 | 5.0069 | 5.0069 | 5.0069
Чудовский филиал тел. диспетчера 8-(816-65)-54-260
108 | ЗАО "Русская спичка", | ПС 330 кВ Чудово | ф. 11 | ОП | до 5 мин.
| дог.№ 00211 |  |  |  | от 5 до 20 мин.
| тел.: 8-(816-65)-444-66, 8-(816-65)-49-703, |  |  |  | от 20 до 60 мин | 0.2 | Очередь ограничения (МВт) IX 15: 0.03396 | 0.2
8-(816-65)-49-755
109 | ЗАО "Русская спичка", | ПС 330 кВ Чудово | ф. 20 | ОП | до 5 мин.
| дог.№ 00211 |  |  |  | от 5 до 20 мин.
| тел.: 8-(816-65)-444-66, 8-(816-65)-49-703, |  |  |  | от 20 до 60 мин | 0.2 | Очередь ограничения (МВт) IX 15: 4e-05 | 0.2
8-(816-65)-49-755
110 | Жилая зона и предприятия | ПС 330 кВ Чудово | ф.16 | ОП | до 5 мин.
| "Чудовский Лесхоз" |  |  |  | от 5 до 20 мин.
| тел. 8-(816-65)-54-260 |  |  |  | от 20 до 60 мин | 0.5 | Очередь ограничения (МВт) IX 15: 0.183 | 0.5
ИТОГО по Чудовскому филиалу до 5 мин. |  |  |  |  | 0 |  | 0 | 0 | 0 | 0 | 0 | 0 | 0 | 0 | 0 | 0
ИТОГО по Чудовскому филиалу от 5 до 20 мин. |  |  |  |  | 0 |  | 0 | 0 | 0 | 0 | 0 | 0 | 0 | 0 | 0 | 0
ИТОГО по Чудовскому филиалу от 20 до 60 мин. |  |  |  |  | 0.217 |  | 0 | 0 | 0 | 0 | 0 | 0 | 0 | 0 | 0.217 | 0
ИТОГО по Чудовскому филиалу до 20 мин. (включая объем нагрузки до 5 мин.) |  |  |  |  | 0 |  | 0 | 0 | 0 | 0 | 0 | 0 | 0 | 0 | 0 | 0
ИТОГО по Чудовскому филиалу до 60 мин. (включая объем нагрузки до 5 мин., до 20 мин.) |  |  |  |  | 0.217 |  | 0 | 0 | 0 | 0 | 0 | 0 | 0 | 0 | 0.217 | 0
ИТОГО по Чудовскому филиалу до 5 мин. с нарастающим итогом | [6 empty] | 0 | 0 | 0 | 0 | 0 | 0 | 0 | 0 | 0 | 0
ИТОГО по Чудовскому филиалу от 5 до 20 мин. с нарастающим итогом | [6 empty] | 0 | 0 | 0 | 0 | 0 | 0 | 0 | 0 | 0 | 0
ИТОГО по Чудовскому филиалу от 20 до 60 мин. с нарастающим итогом | [6 empty] | 0 | 0 | 0 | 0 | 0 | 0 | 0 | 0 | 0.217 | 0.217
ИТОГО по Чудовскому филиалу до 20 мин. (включая объем нагрузки до 5 мин.) с нарастающим итогом | [6 empty] | 0 | 0 | 0 | 0 | 0 | 0 | 0 | 0 | 0 | 0
ИТОГО по Чудовскому филиалу до 60 мин. (включая объем нагрузки до 5 мин., до 20 мин.) с нарастающим итогом | [6 empty] | 0 | 0 | 0 | 0 | 0 | 0 | 0 | 0 | 0.217 | 0.217
Восточный филиал, тел. диспетчера 8-(816-64)-4-17-27, 8-(816-52)-52-639, 8-(81-57)-2-24-35
111 | Жилая зона и ЗАО "Боровичи - мебель" | ПС 110 кВ Прогресс | ф.7 | ОП | до 5 мин. | 0.8 | Очередь ограничения (МВт) II 8: 0.9392 | 0.8
| дог.№ 00678 |  |  |  | от 5 до 20 мин.
| тел.: 8-(816-64)-21-222 -продавцы, |  |  |  | от 20 до 60 мин
тел: 8-(816-64)-211-03 - приемная тел. 8-921-202-81-01 - энергетик
112 | Жилая зона и ОАО "Красный Октябрь" | ПС 110 кВ Прогресс | ф. 9 | ОП | до 5 мин. | 0.2 | Очередь ограничения (МВт) II 8: 0.1832 | 0.2
| дог. 1210 |  |  |  | от 5 до 20 мин.
| тел.: 8-(816-64)404-26 |  |  |  | от 20 до 60 мин
113 | Жилая зона и ОАО "Красный Октябрь" | ПС 110 кВ Прогресс | ф. 10 | ОП | до 5 мин. | 0.2 | Очередь ограничения (МВт) II 8: 0 | 0.2
| дог. 1210 |  |  |  | от 5 до 20 мин.
| тел.: 8-(816-64)404-26 |  |  |  | от 20 до 60 мин
114 | Промышленная зона | ПС 330 кВ Окуловская | ф.38 | ОП | до 5 мин.
| дог.№ 00476 |  |  |  | от 5 до 20 мин.
| (ОАО "Олес") |  |  |  | от 20 до 60 мин | 0.35 | Очередь ограничения (МВт) IX 15: 0.671 | 0.35
тел.8-(816-52)-23-881 дисп. Энергетик
115 | ЗАО "Окуловский завод мебельной | ПС 10 кВ Окуловка -1 |  | ОП (ПП) | до 5 мин.
| фурнитуры" |  |  |  | от 5 до 20 мин.
| дог.№ 53080000883 |  | ф.18 |  | от 20 до 60 мин | 0.45 | Очередь ограничения (МВт) IX 15: 0.3246 | 0.45
8-(816-57)-23-588 дежурный электрик;
8-911-613-86-35 энергетик
ИТОГО по Боровичскому филиалу 5 мин. |  |  |  |  | 1.1224 |  | 0 | 1.1224 | 0 | 0 | 0 | 0 | 0 | 0 | 0 | 0
ИТОГО по Боровичскому филиалу от 5 до 20 мин. |  |  |  |  | 0 |  | 0 | 0 | 0 | 0 | 0 | 0 | 0 | 0 | 0 | 0
ИТОГО по Боровичскому филиалу от 20 до 60 мин. |  |  |  |  | 0.9956 |  | 0 | 0 | 0 | 0 | 0 | 0 | 0 | 0 | 0.9956 | 0
ИТОГО по Боровичскому филиалу до 20 мин. (включая объем нагрузки до 5 мин.) |  |  |  |  | 1.1224 |  | 0 | 1.1224 | 0 | 0 | 0 | 0 | 0 | 0 | 0 | 0
ИТОГО по Боровичскому филиалу до 60 мин. (включая объем нагрузки до 5 мин., до 20 мин.) |  |  |  |  | 2.118 |  | 0 | 1.1224 | 0 | 0 | 0 | 0 | 0 | 0 | 0.9956 | 0
ИТОГО по Боровичскому филиалу 5 мин. с нарастающим итогом | [6 empty] | 0 | 1.1224 | 1.1224 | 1.1224 | 1.1224 | 1.1224 | 1.1224 | 1.1224 | 1.1224 | 1.1224
ИТОГО по Боровичскому филиалу от 5 до 20 мин. с нарастающим итогом | [6 empty] | 0 | 0 | 0 | 0 | 0 | 0 | 0 | 0 | 0 | 0
ИТОГО по Боровичскому филиалу от 20 до 60 мин. с нарастающим итогом | [6 empty] | 0 | 0 | 0 | 0 | 0 | 0 | 0 | 0 | 0.9956 | 0.9956
ИТОГО по Боровичскому филиалу до 20 мин. (включая объем нагрузки до 5 мин.) с нарастающим итогом | [6 empty] | 0 | 1.1224 | 1.1224 | 1.1224 | 1.1224 | 1.1224 | 1.1224 | 1.1224 | 1.1224 | 1.1224
ИТОГО по Боровичскому филиалу до 60 мин. (включая объем нагрузки до 5 мин., до 20 мин.) с нарастающим итогом | [6 empty] | 0 | 1.1224 | 1.1224 | 1.1224 | 1.1224 | 1.1224 | 1.1224 | 1.1224 | 2.118 | 2.118
Старорусский филиал, тел. диспетчера 8-(816-52)-52-639
116 | Промышленная зона | ПС 110 кВ Русса | ф.15, 21 | ДУ | до 5 мин. | 0.5 | Очередь ограничения (МВт) I 7: 1.0412 | 0.5
| (ООО "Лакто-Новгород") |  |  |  | от 5 до 20 мин.
| т.8-(816-52)-5-61-85 |  |  |  | от 20 до 60 мин
ИТОГО по Старорусскому филиалу до 5 мин. |  |  |  |  | 1.0412 |  | 1.0412 | 0 | 0 | 0 | 0 | 0 | 0 | 0 | 0 | 0 | 0.5
ИТОГО по Старорусскому филиалу от 5 до 20 мин. |  |  |  |  | 0 |  | 0 | 0 | 0 | 0 | 0 | 0 | 0 | 0 | 0 | 0 | 0
ИТОГО по Старорусскому филиалу от 20 до 60 мин. |  |  |  |  | 0 |  | 0 | 0 | 0 | 0 | 0 | 0 | 0 | 0 | 0 | 0 | 0
ИТОГО по Старорусскому филиалу до 20 мин. (включая объем нагрузки до 5 мин.) |  |  |  |  | 1.0412 |  | 1.0412 | 0 | 0 | 0 | 0 | 0 | 0 | 0 | 0 | 0 | 0.5
ИТОГО по Старорусскому филиалу до 60 мин. (включая объем нагрузки до 5 мин., до 20 мин.) |  |  |  |  | 1.0412 |  | 1.0412 | 0 | 0 | 0 | 0 | 0 | 0 | 0 | 0 | 0 | 0.5
ИТОГО по Старорусскому филиалу до 5 мин. с нарастающим итогом | [6 empty] | 1.0412 | 1.0412 | 1.0412 | 1.0412 | 1.0412 | 1.0412 | 1.0412 | 1.0412 | 1.0412 | 1.0412
ИТОГО по Старорусскому филиалу от 5 до 20 мин. с нарастающим итогом | [6 empty] | 0 | 0 | 0 | 0 | 0 | 0 | 0 | 0 | 0 | 0
ИТОГО по Старорусскому филиалу от 20 до 60 мин. с нарастающим итогом | [6 empty] | 0 | 0 | 0 | 0 | 0 | 0 | 0 | 0 | 0 | 0
ИТОГО по Старорусскому филиалу до 20 мин. (включая объем нагрузки до 5 мин.) с нарастающим итогом | [6 empty] | 1.0412 | 1.0412 | 1.0412 | 1.0412 | 1.0412 | 1.0412 | 1.0412 | 1.0412 | 1.0412 | 1.0412
ИТОГО по Старорусскому филиалу до 60 мин. (включая объем нагрузки до 5 мин., до 20 мин.) с нарастающим итогом | [6 empty] | 1.0412 | 1.0412 | 1.0412 | 1.0412 | 1.0412 | 1.0412 | 1.0412 | 1.0412 | 1.0412 | 1.0412
ИТОГО по АО "Новгородоблэлектро" до 5 мин. |  |  |  |  | 4.2653 |  | 3.1429 | 1.1224 | 0 | 0 | 0 | 0 | 0 | 0 | 0 | 0
ИТОГО по АО "Новгородоблэлектро" от 5 до 20 мин. |  |  |  |  | 0 |  | 0 | 0 | 0 | 0 | 0 | 0 | 0 | 0 | 0 | 0
ИТОГО по АО "Новгородоблэлектро" от 20 до 60 мин. |  |  |  |  | 4.1177 |  | 0 | 0 | 0 | 0 | 0 | 0 | 0 | 2.9051 | 1.2126 | 0
ИТОГО по АО "Новгородобэлектро" до 20 мин. (включая объем нагрузки до 5 мин.) |  |  |  |  | 4.2653 |  | 3.1429 | 1.1224 | 0 | 0 | 0 | 0 | 0 | 0 | 0 | 0
ИТОГО по АО "Новгородобэлектро" до 60 мин. (включая объем нагрузки до 5 мин., до 20 мин.) |  |  |  |  | 8.3831 |  | 3.1429 | 1.1224 | 0 | 0 | 0 | 0 | 0 | 2.9051 | 1.2126 | 0
ИТОГО по АО "Новгородоблэлектро" до 5 мин. с нарастающим итогом | [6 empty] | 3.1429 | 4.2653 | 4.2653 | 4.2653 | 4.2653 | 4.2653 | 4.2653 | 4.2653 | 4.2653 | 4.2653
ИТОГО по АО "Новгородоблэлектро" от 5 до 20 мин. с нарастающим итогом | [6 empty] | 0 | 0 | 0 | 0 | 0 | 0 | 0 | 0 | 0 | 0
ИТОГО по АО "Новгородоблэлектро" от 20 до 60 мин. с нарастающим итогом | [6 empty] | 0 | 0 | 0 | 0 | 0 | 0 | 0 | 2.9051 | 4.1177 | 4.1177
ИТОГО по АО "Новгородобэлектро"до 20 мин. (включая объем нагрузки до 5 мин.) с нарастающим итогом | [6 empty] | 3.1429 | 4.2653 | 4.2653 | 4.2653 | 4.2653 | 4.2653 | 4.2653 | 4.2653 | 4.2653 | 4.2653
ИТОГО по АО "Новгородобэлектро" до 60 мин. (включая объем нагрузки до 5 мин., до 20 мин.) с нарастающим итогом | [6 empty] | 3.1429 | 4.2653 | 4.2653 | 4.2653 | 4.2653 | 4.2653 | 4.2653 | 7.1704 | 8.3831 | 8.3831
Потребители ООО "Транснефть-Балтика"
117 | ООО "Транснефть-Балтика" | НРУ 110 кВ Пестово |  | ОП (ПП) | до 5 мин.
| (НПС Быково) |  |  |  | от 5 до 20 мин. | 5.25 | Очередь ограничения (МВт) V 11: 0 | 5.25
| Инженер энергетик Шинтяков Н.А |  |  |  | от 20 до 60 мин | 4.5 | Очередь ограничения (МВт) IX 15: 0 | 4.5
| тел. 8-911-643-33-97, |  | ВЛ 110 кВ НРУ Пестово - Быково НПС-2 I цепь (Л.Нефтяная-1)*
тел. 8-(816-69)-5-91-22,
тел. 8-911-040-40-11 инж. энергетик
| Диспетчер-технолог (круглосуточно) |  | ВЛ 110 кВ НРУ Пестово - Быково НПС-2 II цепь (Л.Нефтяная-2)*
8-(485-2)-44-83-64
Энергодиспетчер
8-(485-2)-49-14-67 (дневное время)
118 | ООО "Транснефть-Балтика" | ПС 110 кВ Песь |  | ОП (ПП) | до 5 мин.
| (НПС Песь) |  |  |  | от 5 до 20 мин. | 5.5 | Очередь ограничения (МВт) V 11: 0 | 5.5
| Инженер энергетик Созин В. Л. |  |  |  | от 20 до 60 мин | 4 | Очередь ограничения (МВт) IX 15: 0 | 4
| тел. 8-911-643-33-70, |  | ф. 3*, 4*
тел. 8-(816-67)-5-32-80
Диспетчер-технолог (круглосуточно)
8-(485-2)-44-83-64
Энергодиспетчер
8-(485-2)-49-14-67 (дневное время)
ИТОГО по ООО "Транснефть-Балтика" до 5 мин. |  |  |  |  | 0 |  | 0 | 0 | 0 | 0 | 0 | 0 | 0 | 0 | 0 | 0 | 0
ИТОГО по ООО "Транснефть-Балтика" от 5 до 20 мин. |  |  |  |  | 0 |  | 0 | 0 | 0 | 0 | 0 | 0 | 0 | 0 | 0 | 0 | 10.75
ИТОГО по ООО "Транснефть-Балтика" от 20 до 60 мин. |  |  |  |  | 0 |  | 0 | 0 | 0 | 0 | 0 | 0 | 0 | 0 | 0 | 0 | 8.5
ВСЕГО по ООО "Транснефть-Балтика" до 20 мин. (включая объем нагрузки до 5 мин.) |  |  |  |  | 0 |  | 0 | 0 | 0 | 0 | 0 | 0 | 0 | 0 | 0 | 0 | 10.75
ВСЕГО по ООО "Транснефть-Балтика" до 60 мин. (включая объем нагрузки до 5 мин., до 20 мин.) |  |  |  |  | 0 |  | 0 | 0 | 0 | 0 | 0 | 0 | 0 | 0 | 0 | 0 | 19.25
ИТОГО по ООО "Транснефть-Балтика" до 5 мин. с нарастающим итогом | [6 empty] | 0 | 0 | 0 | 0 | 0 | 0 | 0 | 0 | 0 | 0
ИТОГО по ООО "Транснефть-Балтика" от 5 до 20 мин. с нарастающим итогом | [6 empty] | 0 | 0 | 0 | 0 | 0 | 0 | 0 | 0 | 0 | 0
ИТОГО по ООО "Транснефть-Балтика" от 20 до 60 мин. с нарастающим итогом | [6 empty] | 0 | 0 | 0 | 0 | 0 | 0 | 0 | 0 | 0 | 0
ВСЕГО по "Транснефть-Балтика" до 20 мин. (включая объем нагрузки до 5 мин.) с нарастающим итогом | [6 empty] | 0 | 0 | 0 | 0 | 0 | 0 | 0 | 0 | 0 | 0
ВСЕГО по "Транснефть-Балтика" до 60 мин. (включая объем нагрузки до 5 мин., до 20 мин.) с нарастающим итогом | [6 empty] | 0 | 0 | 0 | 0 | 0 | 0 | 0 | 0 | 0 | 0
Потребители Филиала ПАО "ФСК ЕЭС" Новгородского предприятия МЭС
119 | ОАО "Красный Октябрь" | ПС 330 кВ Новгородская |  | ОП (ПП) | до 5 мин.
| директор: 64-29-10 |  |  |  | от 5 до 20 мин.
8-963-366-3169
| Начальник команды: 64-21-50 |  |  |  | от 20 до 60 мин. | 1.2 | Очередь ограничения (МВт) VII 13: 0 | 1.2
| 8-911-644-6822 оперативный персонал |  | ВЛ 10 кВ л. 4 З-д Энергия*
| 8-911-601-0067 оперативный персонал |  | ВЛ 10 кВ л. 18 З-д Энергия*
Электромонтер: 8-951-720-2180
8-911-619-15-35 гл. энергетик
120 | ООО "Газпром трансгаз | ПС 330 кВ Новгородская |  | ОП (ПП) | до 5 мин.
| Санкт-Петербург" |  |  |  | от 5 до 20 мин.
Начальник СЭВС: 944-829,
| 8-958-453-50-70 |  |  |  | от 20 до 60 мин. | 0.5 | Очередь ограничения (МВт) VII 13: 0 | 0.5
Инженер СЭВС: 944-839
| 8-921-205-8569 оперативный персонал |  | Фидер 10 кВ л. 6, 8 Газпром
| 8-921-205-8540 оперативный персонал |  | Трансгаз С-Петербург*
121 | ООО "Транснефть-Балтика" | ПС 330 кВ Юго-Западная |  | ОП (ПП) | до 5 мин.
| Гл.энергетик: 8-931-850-90-08 |  |  |  | от 5 до 20 мин. | 3 | Очередь ограничения (МВт) IV 10: 0 | 3
| Зам. гл. энергетика: 8-931-850-90-50 |  |  |  | от 20 до 60 мин
| энергетик: 8-931-850-90-64 |  | ВЛ 110 кВ Юго-Западная -
| энергодиспетчер: 8-931-850-90-22 |  | НПС-7 № 1*
ВЛ 110 кВ Юго-Западная -
НПС-7 № 2*
ИТОГО по Филиалу ПАО "ФСК ЕЭС" Новгородского предприятия МЭС до 5 мин. |  |  |  |  | 0 |  | 0 | 0 | 0 | 0 | 0 | 0 | 0 | 0 | 0 | 0
ИТОГО по Филиалу ПАО "ФСК ЕЭС" Новгородского предприятия МЭС от 5 до 20 мин. |  |  |  |  | 0 |  | 0 | 0 | 0 | 0 | 0 | 0 | 0 | 0 | 0 | 0
ИТОГО по Филиалу ПАО "ФСК ЕЭС" Новгородского предприятия МЭС от 20 до 60 мин. |  |  |  |  | 0 |  | 0 | 0 | 0 | 0 | 0 | 0 | 0 | 0 | 0 | 0
ВСЕГО по Филиалу ПАО "ФСК ЕЭС" Новгородского предприятия МЭС до 20 мин. (включая объем нагрузки до 5 мин.) |  |  |  |  | 0 |  | 0 | 0 | 0 | 0 | 0 | 0 | 0 | 0 | 0 | 0
ВСЕГО по Филиалу ПАО "ФСК ЕЭС" Новгородского предприятия МЭС до 60 мин. (включая объем нагрузки до 5 мин., до 20 мин.) |  |  |  |  | 0 |  | 0 | 0 | 0 | 0 | 0 | 0 | 0 | 0 | 0 | 0
ИТОГО по Филиалу ПАО "ФСК ЕЭС" Новгородского предприятия МЭС до 5 мин. с нарастающим итогом | [6 empty] | 0 | 0 | 0 | 0 | 0 | 0 | 0 | 0 | 0 | 0
ИТОГО по Филиалу ПАО "ФСК ЕЭС" Новгородского предприятия МЭС от 5 до 20 мин. с нарастающим итогом | [6 empty] | 0 | 0 | 0 | 0 | 0 | 0 | 0 | 0 | 0 | 0
ИТОГО по Филиалу ПАО "ФСК ЕЭС" Новгородского предприятия МЭС от 20 до 60 мин. с нарастающим итогом | [6 empty] | 0 | 0 | 0 | 0 | 0 | 0 | 0 | 0 | 0 | 0
ВСЕГО по Филиалу ПАО "ФСК ЕЭС" Новгородского предприятия МЭС до 20 мин. (включая объем нагрузки до 5 мин.) с нарастающим итогом | [6 empty] | 0 | 0 | 0 | 0 | 0 | 0 | 0 | 0 | 0 | 0
ВСЕГО по Филиалу ПАО "ФСК ЕЭС" Новгородского предприятия МЭС до 60 мин. (включая объем нагрузки до 5 мин., до 20 мин.) с нарастающим итогом | [6 empty] | 0 | 0 | 0 | 0 | 0 | 0 | 0 | 0 | 0 | 0
ПАО "ТГК-2" (ООО "Новэлектросети" - ПАО "Акрон")
122 | ПАО "Акрон" дог. №0000071 дкп, | НТЭЦ 110 кВ | конторль ввода ГВО по величине потребления подстанций | ОП (ПП) | до 5 мин | 3 | Очередь ограничения (МВт) I 7: 0 | 3
| 173012 г. Великий Новгород | (Новгородская ТЭЦ |  |  | от 5 до 20 мин | 7.4 | Очередь ограничения (МВт) IV 10: 0 | 7.4
| т. 8(8162)99-65-55 приемная | ПАО "ТГК-2") |  |  | от 20 до 60 мин | 4.6 | Очередь ограничения (МВт) VII 13: 0 | 4.6
т. 8(8162)99-62-00 гл. инженер
т. 8(8162)99-62-05 гл. энергетик
т. 8(8162)99-63-77 нач. смены цеха эл. снабж.
т. 8(8162)99-62-54 диспетчер
т. 8(8162)99-61-09 справочная
ИТОГО по ПАО "ТГК-2" (ООО "Новэлектросети" - ПАО "Акрон") до 5 мин. |  |  |  |  | 0 |  | 0 | 0 | 0 | 0 | 0 | 0 | 0 | 0 | 0 | 0
ИТОГО по ПАО "ТГК-2" (ООО "Новэлектросети" - ПАО "Акрон") от 5 до 20 мин. |  |  |  |  | 0 |  | 0 | 0 | 0 | 0 | 0 | 0 | 0 | 0 | 0 | 0
ИТОГО по ПАО "ТГК-2" (ООО "Новэлектросети" - ПАО "Акрон") от 20 до 60 мин. |  |  |  |  | 0 |  | 0 | 0 | 0 | 0 | 0 | 0 | 0 | 0 | 0 | 0
ВСЕГО по ПАО "ТГК-2" (ООО "Новэлектросети" - ПАО "Акрон") до 20 мин. (включая объем нагрузки до 5 мин.) |  |  |  |  | 0 |  | 0 | 0 | 0 | 0 | 0 | 0 | 0 | 0 | 0 | 0
ВСЕГО по ПАО "ТГК-2" (ООО "Новэлектросети" - ПАО "Акрон") до 60 мин. (включая объем нагрузки до 5 мин., до 20 мин.) |  |  |  |  | 0 |  | 0 | 0 | 0 | 0 | 0 | 0 | 0 | 0 | 0 | 0
ИТОГО по ПАО "ТГК-2" (ООО "Новэлектросети" - ПАО "Акрон") до 5 мин. с нарастающим итогом | [6 empty] | 0 | 0 | 0 | 0 | 0 | 0 | 0 | 0 | 0 | 0
ИТОГО по ПАО "ТГК-2" (ООО "Новэлектросети" - ПАО "Акрон") от 5 до 20 мин. с нарастающим итогом | [6 empty] | 0 | 0 | 0 | 0 | 0 | 0 | 0 | 0 | 0 | 0
ИТОГО по ПАО "ТГК-2" (ООО "Новэлектросети" - ПАО "Акрон") от 20 до 60 мин. с нарастающим итогом | [6 empty] | 0 | 0 | 0 | 0 | 0 | 0 | 0 | 0 | 0 | 0
ВСЕГО по ПАО "ТГК-2" (ООО "Новэлектросети" - ПАО "Акрон") до 20 мин. (включая объем нагрузки до 5 мин.) с нарастающим итогом | [6 empty] | 0 | 0 | 0 | 0 | 0 | 0 | 0 | 0 | 0 | 0
ВСЕГО по ПАО "ТГК-2" (ООО "Новэлектросети" - ПАО "Акрон") до 60 мин. (включая объем нагрузки до 5 мин., до 20 мин.) с нарастающим итогом | [6 empty] | 0 | 0 | 0 | 0 | 0 | 0 | 0 | 0 | 0 | 0
ИТОГО по Новгородской области до 5 мин. |  |  |  |  | 4.2653 |  | 3.1429 | 1.1224 | 0 | 0 | 0 | 0 | 0 | 0 | 0 | 0
ИТОГО по Новгородской области от 5 до 20 мин. |  |  |  |  | 0 |  | 0 | 0 | 0 | 0 | 0 | 0 | 0 | 0 | 0 | 0
ИТОГО по Новгородской области от 20 до 60 мин. |  |  |  |  | 5.9177 |  | 0 | 0 | 0 | 0 | 0 | 0 | 0 | 2.9051 | 1.2126 | 1.8
ВСЕГО по Новгородской области до 20 мин. (включая объем нагрузки до 5 мин.) |  |  |  |  | 4.2653 |  | 3.1429 | 1.1224 | 0 | 0 | 0 | 0 | 0 | 0 | 0 | 0
ВСЕГО по Новгородской области до 60 мин. (включая объем нагрузки до 5 мин., до 20 мин.) |  |  |  |  | 10.183 |  | 3.1429 | 1.1224 | 0 | 0 | 0 | 0 | 0 | 2.9051 | 1.2126 | 1.8
ВСЕГО по ДУ в Новгородской области до 5 мин. |  |  |  |  | 1.9973 |  | 1.9973 | 0 | 0 | 0 | 0 | 0 | 0 | 0 | 0 | 0
ИТОГО по Новгородской области до 5 мин. с нарастающим итогом | [6 empty] | 3.1429 | 4.2653 | 4.2653 | 4.2653 | 4.2653 | 4.2653 | 4.2653 | 4.2653 | 4.2653 | 4.2653
ИТОГО по Новгородской области от 5 до 20 мин. с нарастающим итогом | [6 empty] | 0 | 0 | 0 | 0 | 0 | 0 | 0 | 0 | 0 | 0
ИТОГО по Новгородской областиот 20 до 60 мин. с нарастающим итогом | [6 empty] | 0 | 0 | 0 | 0 | 0 | 0 | 0 | 2.9051 | 4.1177 | 5.9177
ВСЕГО по Новгородской области до 20 мин. (включая объем нагрузки до 5 мин.) с нарастающим итогом | [6 empty] | 3.1429 | 4.2653 | 4.2653 | 4.2653 | 4.2653 | 4.2653 | 4.2653 | 4.2653 | 4.2653 | 4.2653
ВСЕГО по Новгородской области до 60 мин. (включая объем нагрузки до 5 мин., до 20 мин.) с нарастающим итогом | [6 empty] | 3.1429 | 4.2653 | 4.2653 | 4.2653 | 4.2653 | 4.2653 | 4.2653 | 7.1704 | 8.3831 | 10.1831
ВСЕГО по ДУ в Новгородской области до 5 мин. с нарастающим итогом | [6 empty] | 1.9973 | 1.9973 | 1.9973 | 1.9973 | 1.9973 | 1.9973 | 1.9973 | 1.9973 | 1.9973 | 1.9973

## 18-00
Расчет коэффициента графика при ТЕКУЩЕМ ПОТРЕБЛЕНИИ
[13 empty] | Потребление по Новгородской областина на прогнозный максимум, МВТ | 744 |  | Постоянное значение, по заданию НРДУ
[13 empty] | Потребление по Новгородской областина текущее фактическое | 744 |  | Значение вносится в ручную
[13 empty] | Расчетный коэффициент для определения фактических обемов потребителей | 1 |  | ЗНАЧЕНИЕ по Формуле
ГРАФИК
временного отключения потребления на 2025/2026 гг.
по Новгородскому филиалу ПАО "Россети Северо-Запад" на территории Новгородской области
по данным КЗ 17 июня 2026
№ п/п | Потребитель | Наименование подстанции | Наименование фидера /наименование фидера контроля* | Способ ввода отключения по графику | Время отключения | Расчетный объем нагрузок ГВО по фидерам 6-10 кВ | Очередь ограничения (МВт) | [9 empty] | ОБЪЕМ НАГРУЗОК ПОТРЕБИТЕЛЕЙ в УТВЕРЖДЕННОМ ГВО на 2025-2026гг.
[7 empty] | I | II | III | IV | V | VI | VII | VIII | IX | X
1 | 2 | 3 | 4 | 5 | 6 |  | 7 | 8 | 9 | 10 | 11 | 12 | 13 | 14 | 15 | 16
Новгородского филиал ПАО "Россети Северо-Запад"
ПО "Ильменские электрические сети"
1 | АО "НПО "КВАНТ" | ПС 110 кВ Районная | ф. 09 | ДУ | до 5 мин | 0.6 | Очередь ограничения (МВт) I 7: 0 | 0.6
| дог. №18/86 ДОУПЭ |  |  |  | от 5 до 20 мин
| т. 8(8162)68-20-04 отдел гл. энергетика |  |  |  | от 20 до 60 мин
| м.т. 8-951-720-15-00 нач. отдела гл. энергетика |  | ф. 26*
м.т. 8-921-207-62-35 дежурный электрик
2 | ОАО "Спектр" | ПС 110 кВ Районная | ф. 64 | ДУ | до 5 мин | 0.25 | Очередь ограничения (МВт) I 7: 0 | 0.25
| дог. №11-00035 |  |  |  | от 5 до 20 мин
| т. 8(8162)33-51-73 приемная |  |  |  | от 20 до 60 мин
| м.т. 8-952-480-10-14 |  | ф. 55*
нач. ЭМО
т.8(8162)33-51-73 дисп. ЭМО
3 | ОАО "Заряд" | ПС 110 кВ Районная | ф. 30 | ДУ | до 5 мин | 0.65 | Очередь ограничения (МВт) I 7: 0 | 0.65
| дог. №11-00886 |  |  |  | от 5 до 20 мин
| т. 8(8162)62-73-23 тех. Директор |  |  |  | от 20 до 60 мин
| м.т. 8-911-609-21-05 нач. ЭМУ |  | ф. 16*
4 | ООО "Амкор СК Новгород" | ПС 110 кВ Районная | ф. 70 | ДУ | до 5 мин | 0.8 | Очередь ограничения (МВт) I 7: 0 | 0.8
| дог. №50 |  |  |  | от 5 до 20 мин
| т. 8(8162)940-888 приемная |  |  |  | от 20 до 60 мин
| м.т. 8-921-022-60-22 |  | ф. 61*
м.т. 8-921-190-17-63 гл. энергетик
м.т. 8-921-196-20-28 дежурный
5 | ООО "Прессман Софт Пэкеджинг | ПС 110 кВ Районная | ф. 66 | ДУ | до 5 мин | 0.45 | Очередь ограничения (МВт) I 7: 0 | 0.45
| Новгород" |  |  |  | от 5 до 20 мин
| дог. №11-00011 |  |  |  | от 20 до 60 мин
| т. 8(8162)680-680 приемная, |  | ф. 39*
м.т. 8-960-201-05-55, 8-963-334-58-89 - гл. энергетик
м.т. 8-963-333-46-59 менедж. по безоп и тех. обесп.
м.т. 8-963-330-68-50 нач. тех. отдела
м.т. 8-960-202-08-67 - старший инженер электрик
м.т. 8-906-202-09-54 - дежурный инженер электрик
6 | ОАО "ВН Мясной Двор" | ПС 110 кВ Районная | ф. 27 | ДУ | до 5 мин | 0.5 | Очередь ограничения (МВт) I 7: 0 | 0.5
| дог. №0000085 |  |  |  | от 5 до 20 мин
| т. 8(8162)680-501 приемная, |  |  |  | от 20 до 60 мин
| т. 8(8162)680-511гл. Инженер |  | ф. 44*
т. 8(81620680-565, м.т. 8-965-8085-51-23 гл. энерг.
м.т. 8-911-600-23-21 дежурный
7 | ООО "Гранит" | ПС 110 кВ Районная |  | ОП (ПП) | до 5 мин
| дог. №11-01389 |  |  |  | от 5 до 20 мин
| м.т.8-964-690-69-06 - оперативный персонал |  |  |  | от 20 до 60 мин | 0.25 | Очередь ограничения (МВт) VII 13: 0 | 0.25
ф. 47*, 48*
8 | ОАО "Новгородский завод | ПС 110 кВ Антоново |  | ОП (ПП) | до 5 мин
| стекловолокна" |  |  |  | от 5 до 20 мин
| дог. №01-00054 |  |  |  | от 20 до 60 мин | 1.5 | Очередь ограничения (МВт) VII 13: 0 | 1.5
| т. 8(8162)68-05-90 приемная |  | ф. 08*, 17*
т. 8-931-853-04-44 тех. директор
м.т. 8-921-730-33-13 инженер ОГЭ
9 | ИП Сивкова А.О. (ООО "НОРДИНВЕСТ") | ПС 110 кВ Базовая |  | ОП (ПП) | до 5 мин
| дог. №0000085 |  | ф. 10/10, 10/11 |  | от 5 до 20 мин
| м.т. 8-921-739-90-02 техический директор |  |  |  | от 20 до 60 мин | 0.6 | Очередь ограничения (МВт) VII 13: 0 | 0.6
т. 8(8162) 33-88-50 дежурный
10 | АО "СКТБ РТ" дог. №0000085 | ПС 110 кВ Базовая |  | ОП (ПП) | до 5 мин
| т. 8(8162)76-56-58 приемная |  |  |  | от 5 до 20 мин
| т. 8-950-684-61-14 гл. инженер |  | ф. 11 |  | от 20 до 60 мин | 0.7 | Очередь ограничения (МВт) VII 13: 0 | 0.7
| т. 8(8162)629-083 м.т. 8-921-699-77-68 дежурный |  | ф.69*
11 | ПАО "Контур" дог. №253 от 27.10.2017 | ПС 110 кВ Базовая |  | ОП (ПП) | до 5 мин
| т. 8(8162)680-900 приемная |  | ф. 66, 74
| т. 8(8162)680-910, 680-900 доб. 477 |  |  |  | от 20 до 60 мин | 1.75 | Очередь ограничения (МВт) VII 13: 0 | 1.75
| т. 8(8162)680-887, м.т. 8-965-808-03-33 |  | ф. 79*, 73*, 70*
гл. энергетик
м.т. 8-965-806-74-05 дежурный
12 | ООО "Трубичино" | ПС 330 кВ Новгородская |  | ОП (ПП) | до 5 мин
| дог. №13-00117 |  |  |  | от 5 до 20 мин
| т. 8(8162)741-133 приёмная |  |  |  | от 20 до 60 мин | 0.9 | Очередь ограничения (МВт) VII 13: 0 | 0.9
| т. 8(8162)741-139, м.т. 8-911-601-28-21 гл. энерг., дежурный |  | ф. 01*, 07*, 13*, 15*
13 | АО "НМЗ" | НТЭЦ 110 кВ (Новгородская ТЭЦ ПАО "ТГК-2") |  | ОП (ПП) | до 5 мин
| дог. №01/12/17-ОГЭ |  |  |  | от 5 до 20 мин
| т. 8(8162)940-750 - приёмная |  |  |  | от 20 до 60 мин | 1.8 | Очередь ограничения (МВт) VII 13: 0 | 1.8
| т. 8(8162)940-750 доб. 250, м.т. 8-911-600-74-72 |  | яч. 5*, яч. 46*
зам. главного энерг. по электрохозяйству
т. 8(8162)940-750 доб. 285, м.т. 8-911-600-46-70
ответственный за электрохозяйство
м.т. 8-911-600-66-35 - дежурный
14 | ПАО "Акрон" дог. №11702-1 от 06.12.2019 | ПС 110 кВ 100 ПС 110 кВ 315 | конторль ввода ГВО по величине потребления подстанций | ОП (ПП) | до 5 мин | 14 | Очередь ограничения (МВт) I 7: 0 | 14
| №11702-2 от 06.12.2019 |  |  |  | от 5 до 20 мин | 19.5 | Очередь ограничения (МВт) IV 10: 0 | 19.5
| №11702-3 от 06.12.2019 |  |  |  | от 20 до 60 мин | 15 | Очередь ограничения (МВт) VII 13: 0 | 15
173012 г. Великий Новгород
т. 8(8162)99-65-55 приемная
т. 8(8162)99-62-00 гл. инженер
т. 8(8162)99-62-05 гл. энергетик
т. 8(8162)99-63-77 нач. смены цеха эл. снабж.
т. 8(8162)99-62-54 диспетчер
т. 8(8162)99-61-09 справочная
15 | ООО "Новгородский бекон" | ПС 110 кВ Новоселицы |  | ОП (ПП) | до 5 мин
| п/ф д. Божонка |  |  |  | от 5 до 20 мин
| дог. №53110002312 |  |  |  | от 20 до 60 мин | 1.9 | Очередь ограничения (МВт) VII 13: 0 | 1.9
| т. 8(8162)682-631 приёмная |  | ф. 02*, 03*, 04*, 05*, 06*, 07*, 08*, 09*
м.т. 8-8-965-808-66-23 дежурный э/монтер
16 | ООО "Новгородский бекон" | ПС 110 кВ Чечулино ПС 110 кВ Подберезье |  | ОП (ПП) | до 5 мин
| дог. №53110002312 |  |  |  | от 5 до 20 мин
| т. 8(8162)682-631 приёмная |  |  |  | от 20 до 60 мин | 1 | Очередь ограничения (МВт) VII 13: 0 | 1
| м.т. 8-911-620-02-83 нач. электроцеха |  | ф. 05*, 06*, 07*, 08*
| т. 8(8162)682-670, 8(8162)682-660 дежурный |  | ф. 04*, 05*, 07*, 08*
17 | ОАО "Подберезский | ПС 110 кВ Подберезье |  | ОП (ПП) | до 5 мин
| комбинат хлебепродуктов" |  |  |  | от 5 до 20 мин
| дог. №11-01590 |  | ф. 06, 09 |  | от 20 до 60 мин | 1.13 | Очередь ограничения (МВт) VII 13: 0 | 1.13
т. 8(8162)742-641 приёмная
т. 8(8162) 742-643 гл. инженер
т. 8(8162)742-500, м.т. 8-911-645-24-67
оперативный персонал
18 | ООО "Агрокомплекс" | ПС 110 кВ Спасская |  | ОП (ПП) | до 5 мин
| дог. №51-00191 |  |  |  | от 5 до 20 мин
| м.т. 8-921-964-78-00 - оперативный персонал |  |  |  | от 20 до 60 мин | 1.3 | Очередь ограничения (МВт) VII 13: 0 | 1.3
ф. 01*, 04*
19 | ООО "УРСА Евразия" | ПС 110 кВ Энергомаш | ф. 38 | ДУ | до 5 мин | 1.5 | Очередь ограничения (МВт) III 9: 0 | 1.5
| дог. №53 |  |  |  | от 5 до 20 мин
| т. 8(81665)46-180 приёмная |  |  |  | от 20 до 60 мин
| т. 8(81665)46-180 главный инженер |  | ф. 16*
м.т. 8-921-202-44-60 главный энергетик
т. 8(81665)46-183 охрана
20 | ООО "ЮПМ-Кюммене Чудово" | ПС 110 кВ Энергомаш | ф. 04 | ДУ | до 5 мин | 1.7 | Очередь ограничения (МВт) III 9: 0 | 1.7
| дог. №514 ДОУПЭ от 06.12.2017 |  |  |  | от 5 до 20 мин
| т. 8(81665)44-606 приёмная |  |  |  | от 20 до 60 мин
| т. 8(81665)44-606 главный инженер |  | ф. 54*
т. 8(81665)44-606, м.т. 8-921-202-74-10 гл. энерг.
т. 8(81665)44-616 дежурный по подстанции
21 | ООО "Эс. Си. Джонсон" г. Чудово | ПС 110 кВ Энергомаш | ф. 36 | ОП | до 5 мин
| дог. №53110002230 |  |  |  | от 5 до 20 мин
| м.т. 8-964-310-00-22 директор (секретарь) |  |  |  | от 20 до 60 мин | 2 | Очередь ограничения (МВт) X 16: 0 | 2
| м.т. 8-964-694-49-96 гл. инженер |  | ф. 22
м.т. 8-921-020-19-17 гл. энергетик
м.т. 8-921-198-44-70 дежурный
22 | АО "Энергомаш" | ПС 110 кВ Энергомаш | ф. 13 | ДУ | до 5 мин | 0.5 | Очередь ограничения (МВт) III 9: 0 | 0.5
| дог. №51-00001 |  |  |  | от 5 до 20 мин
| т. 8(81665)49-235 приемная |  |  |  | от 20 до 60 мин
| т. 8(81665)49-306 гл. инженер |  | ф. 19*, 31*, 35*, 37*, 39*
т. 8(81665)49-342 гл. энергетик
|  | ПС 110 кВ Энергомаш | ф. 17 | ДУ |  | 0.3 | Очередь ограничения (МВт) III 9: 0 | 0.3
от 5 до 20 мин
от 20 до 60 мин
ф. 19*, 31*, 35*, 37*, 39*
|  | ПС 110 кВ Энергомаш | ф. 21 | ДУ |  | 0.2 | Очередь ограничения (МВт) III 9: 0 | 0.2
от 5 до 20 мин
от 20 до 60 мин
ф. 19*, 31*, 35*, 37*, 39*
|  | ПС 110 кВ Энергомаш | ф. 33 | ДУ |  | 0.3 | Очередь ограничения (МВт) III 9: 0 | 0.3
от 5 до 20 мин
от 20 до 60 мин
ф. 19*, 31*, 35*, 37*, 39*
23 | ООО "Хасслахерлес" | ПС 110 кВ Вишерская |  | ОП (ПП) | до 5 мин
| дог. №52-00069 |  |  |  | от 5 до 20 мин
| т. 8(8162)968-100 приёмная |  |  |  | от 20 до 60 мин | 1.8 | Очередь ограничения (МВт) X 16: 1.8 | 1.8
| м.т. 8-921-202-02-07 директор |  | ф. 09*, 10*
м.т. 8-921-707-24-24 ст. инженер
м.т.8-921-738-28-58 дежурный
24 | Смешанная нагрузка: Администрация Савинского сельского поселения, МАОУ "Hовоселицкая средняя общеобразовательная школа", Потребительское общество "Новгородское", ОАО "Вымпел-Коммуникации", ОАО "Мегафон", население | ПС 110 кВ Новоселицы | ф. 01 | ДУ | до 5 мин | 0.5 | Очередь ограничения (МВт) I 7: 0 | 0.5
от 5 до 20 мин
от 20 до 60 мин
25 | Смешанная нагрузка: Администрация Савинского сельского поселения, ОАО "Вымпел-Коммуникации", ОАО "Мегафон", Филиал ОАО "Мобильные Теле Системы", ФГУ "Упрдор России", население | ПС 110 кВ Новоселицы | ф. 10 | ДУ | до 5 мин | 0.8 | Очередь ограничения (МВт) I 7: 0 | 0.8
от 5 до 20 мин
от 20 до 60 мин
26 | Смешанная нагрузка: Государственная компания "Российские автомобильные дороги", ООО "Магистраль двух столиц" | ПС 110 кВ Дорожная | ф. 01 | ДУ | до 5 мин | 0.2 | Очередь ограничения (МВт) I 7: 0 | 0.2
от 5 до 20 мин
от 20 до 60 мин
|  | ПС 110 кВ Дорожная | ф. 02 | ДУ | до 5 мин | 0.5 | Очередь ограничения (МВт) I 7: 0 | 0.5
от 5 до 20 мин
от 20 до 60 мин
|  | ПС 110 кВ Дорожная | ф. 03 | ДУ | до 5 мин | 0.4 | Очередь ограничения (МВт) I 7: 0 | 0.4
от 5 до 20 мин
от 20 до 60 мин
|  | ПС 110 кВ Дорожная | ф. 04 | ДУ | до 5 мин | 0.36 | Очередь ограничения (МВт) I 7: 0 | 0.36
от 5 до 20 мин
от 20 до 60 мин
27 | Смешанная нагрузка: Государственная компания "Российские автомобильные дороги", ООО "Магистраль двух столиц" | ПС 110 кВ Магистральная | ф. 01 | ДУ | до 5 мин | 0.2 | Очередь ограничения (МВт) I 7: 0 | 0.2
от 5 до 20 мин
от 20 до 60 мин
|  | ПС 110 кВ Магистральная | ф. 02 | ДУ | до 5 мин | 0.2 | Очередь ограничения (МВт) I 7: 0 | 0.2
от 5 до 20 мин
от 20 до 60 мин
|  | ПС 110 кВ Магистральная | ф. 03 | ДУ | до 5 мин | 0.3 | Очередь ограничения (МВт) I 7: 0 | 0.3
от 5 до 20 мин
от 20 до 60 мин
|  | ПС 110 кВ Магистральная | ф. 04 | ДУ | до 5 мин | 0.4 | Очередь ограничения (МВт) I 7: 0 | 0.4
от 5 до 20 мин
от 20 до 60 мин
28 | Смешанная нагрузка: население п.Батецкий, д.Вшели,д.Гусина Горка, д.Бахарино, д.Глухово, уличное овещение, (пилорама), автомойка, Крестьянское (фермерское) хоз-во Коновалова Ивана Николаевича | ПС 110 кВ Батецкая | ф. 01 | ДУ | до 5 мин | 0 | Очередь ограничения (МВт) III 9: 0
от 5 до 20 мин
от 20 до 60 мин
29 | Смешанная нагрузка: СПК "Красная звезда", ИП Поляков Ю. А., ИП Авдеев С. П., Потребительское общество "Новгородское" (ПО "Новгородское"), население | ПС 110 кВ Батецкая | ф. 02 | ДУ | до 5 мин | 0 | Очередь ограничения (МВт) III 9: 0
от 5 до 20 мин
от 20 до 60 мин
30 | Смешанная нагрузка: МУП "Управляющая компания", ООО"Батецкое ДЭП", ЗАО "Садко", КФХ Свистунова Н. Д., ИП Лобач А. С., ИП Павленко А. А., ИП Ахмедова Н. М., Администрация Батецкого муниципального района, ООО "Новгороднефтепродукт", Потребительское общество "Новгородское" (ПО "Новгородское"), ИП Гасымов М. Н., население | ПС 110 кВ Батецкая | ф. 04 | ДУ | до 5 мин | 0 | Очередь ограничения (МВт) III 9: 0
от 5 до 20 мин
от 20 до 60 мин
31 | Смешанная нагрузка: ОАУСО "Шимский КЦСО (комплексный центр социального обслуживания)", МУ "Шимская ЦКДС " (централизованная культурно-досуговая система), КФХ Акашкин А. И., ООО "Капитан", ИП Ведехин А. С., ИП Митина, КХ Кадырова А. У., ООО "СП "Шелонь-1", Администрация Шимского муниципального района, население | ПС 110 кВ Шимск | ф. 13 | ОП | до 5 мин | 0.45 | Очередь ограничения (МВт) I 7: 0 | 0.45
от 5 до 20 мин
от 20 до 60 мин
32 | Смешанная нагрузка: Администрация Шимского муниципального района, население | ПС 110 кВ Шимск | ф. 14 | ОП | до 5 мин | 0.39 | Очередь ограничения (МВт) I 7: 0 | 0.39
от 5 до 20 мин
от 20 до 60 мин
33 | Смешанная нагрузка: МУП ЖКХ "Солецкого района", ОАО "Газпром газораспределение В. Новгород", ООО "Еврогаз", Солецкое РАЙПО, Администрация Дубровского сельского поселения, ИП Сычев А. В., население | ПС 110 кВ Сольцы | ф. 3 | ДУ | до 5 мин | 0 | Очередь ограничения (МВт) III 9: 0
от 5 до 20 мин
от 20 до 60 мин
34 | Смешанная нагрузка: Солецкое райпо, Администрация горского сельского поселения, СПК "Знамя Ленина", население | ПС 110 кВ Сольцы | ф. 4 | ДУ | до 5 мин | 0 | Очередь ограничения (МВт) III 9: 0
от 5 до 20 мин
от 20 до 60 мин
35 | Смешанная нагрузка: Администрация Горского сельского поселения | ПС 110 кВ Сольцы | ф. 13 | ДУ | до 5 мин | 0 | Очередь ограничения (МВт) III 9: 0
от 5 до 20 мин
от 20 до 60 мин
36 | Смешанная нагрузка: Солецкое райпо, МУП "ЖКХ "Солецкого района", ОАУСО "Солецкий КСЦО", население | ПС 110 кВ Сольцы | ф. 14 | ДУ | до 5 мин | 0 | Очередь ограничения (МВт) III 9: 0
от 5 до 20 мин
от 20 до 60 мин
37 | Смешанная нагрузка: УФПС Новгородской области-филиал ФГУП "Почта России", МАП ЖКХ "Солецкого района", ОАО "Газпром газораспределение В. Новгород", Солецкое РАЙПО, Администрация Выбитского сельского поселения, МАДОУ детский сад №8 г. Сольцы, МБУК "Центр культуры и досуга", ГУ "Солецкая райветстанция", КФХ Колесников Н. С., КФХ Михайлов, население | ПС 110 кВ Сольцы | ф. 16 | ДУ | до 5 мин | 0 | Очередь ограничения (МВт) III 9: 0
от 5 до 20 мин
от 20 до 60 мин
38 | Смешанная нагрузка: д. Желкун, д.Медвежья голова, д.Здринога, д.Песчаное (Поозерье) | ПС 110 кВ Южная | ф. 15 | ДУ | до 5 мин | 1.7 | Очередь ограничения (МВт) I 7: 0 | 1.7
от 5 до 20 мин
от 20 до 60 мин
39 | Смешанная нагрузка:н.п.Панковка, дачи, садоводчество | РП 10 кВ Южное | ф. 3 | ДУ | до 5 мин | 0.2 | Очередь ограничения (МВт) I 7: 0 | 0.2
от 5 до 20 мин
от 20 до 60 мин
40 | Смешанная нагрузка: н.п.Троица, Новое Ракомо, Старое Ракомо | РП 10 кВ Южное | ф. 4 | ДУ | до 5 мин | 0.65 | Очередь ограничения (МВт) I 7: 0 | 0.65
от 5 до 20 мин
от 20 до 60 мин
41 | Смешанная нагрузка: н.п. Старое Ракомо, Три Отрока | РП 10 кВ Южное | ф. 7 | ДУ | до 5 мин | 0.7 | Очередь ограничения (МВт) I 7: 0 | 0.7
от 5 до 20 мин
от 20 до 60 мин
42 | Смешанная нагрузка: Садовое общество "Жасмин", освещение трассы в пн.п.Панковка (светофоры) | РП 10 кВ Южное | ф. 9 | ДУ | до 5 мин | 0.7 | Очередь ограничения (МВт) I 7: 0 | 0.7
от 5 до 20 мин
от 20 до 60 мин
43 | Смешанная нагрузка: газовый распределительный пункт, гаражный комплекс "Акрон", ЧП Ковалев (бетон), фабрика упаковки. | ПС 330 кВ Новгородская | ф. 21 | ОП | до 5 мин | 0.3 | Очередь ограничения (МВт) I 7: 0 | 0.3
от 5 до 20 мин
от 20 до 60 мин
44 | Смешанная нагрузка: н.п.Вашково | ПС 330 кВ Юго-Западная | ф. 1 | ОП | до 5 мин | 0.2 | Очередь ограничения (МВт) I 7: 0 | 0.2
от 5 до 20 мин
от 20 до 60 мин
45 | Смешанная нагрузка: н.п.Видогощь, Кшентицы, ВашковоМагазины, РАЙПО, дачные участки, крестьянское хозяйство (циплята) | ПС 330 кВ Юго-Западная | ф. 3 | ОП | до 5 мин | 0.3 | Очередь ограничения (МВт) I 7: 0 | 0.3
от 5 до 20 мин
от 20 до 60 мин
46 | Смешанная нагрузка: полигон твердых бытовых отходов, н.п.Люболяды, Нащи, Вашково, дачные участки, сады | ПС 330 кВ Юго-Западная | ф. 7 | ОП | до 5 мин | 0.2 | Очередь ограничения (МВт) I 7: 0 | 0.2
от 5 до 20 мин
от 20 до 60 мин
ИТОГО по ПО "ИЭС" до 5 мин. |  |  |  |  | 0 |  | 0 | 0 | 0 | 0 | 0 | 0 | 0 | 0 | 0 | 0 | 31.4
ИТОГО по ПО "ИЭС" от 5 до 20 мин. |  |  |  |  | 0 |  | 0 | 0 | 0 | 0 | 0 | 0 | 0 | 0 | 0 | 0 | 19.5
ИТОГО по ПО "ИЭС" от 20 до 60 мин. |  |  |  |  | 1.8 |  | 0 | 0 | 0 | 0 | 0 | 0 | 0 | 0 | 0 | 1.8 | 31.63
ВСЕГО по ПО "ИЭС" до 20 мин. (включая объем нагрузки до 5 мин.) |  |  |  |  | 0 |  | 0 | 0 | 0 | 0 | 0 | 0 | 0 | 0 | 0 | 0 | 50.9
ВСЕГО по ПО "ИЭС" до 60 мин. (включая объем нагрузки до 5 мин., до 20 мин.) |  |  |  |  | 1.8 |  | 0 | 0 | 0 | 0 | 0 | 0 | 0 | 0 | 0 | 1.8 | 82.53
ИТОГО по ПО "ИЭС" до 5 мин. с нарастающим итогом | [6 empty] | 0 | 0 | 0 | 0 | 0 | 0 | 0 | 0 | 0 | 0
ИТОГО по ПО "ИЭС" от 5 до 20 мин. с нарастающим итогом | [6 empty] | 0 | 0 | 0 | 0 | 0 | 0 | 0 | 0 | 0 | 0
ИТОГО по ПО "ИЭС" от 20 до 60 мин. с нарастающим итогом | [6 empty] | 0 | 0 | 0 | 0 | 0 | 0 | 0 | 0 | 0 | 1.8
ВСЕГО по ПО "ИЭС" до 20 мин. (включая объем нагрузки до 5 мин.) с нарастающим итогом | [6 empty] | 0 | 0 | 0 | 0 | 0 | 0 | 0 | 0 | 0 | 0
ВСЕГО по ПО "ИЭС" до 60 мин. (включая объем нагрузки до 5 мин., до 20 мин.) с нарастающим итогом | [6 empty] | 0 | 0 | 0 | 0 | 0 | 0 | 0 | 0 | 0 | 1.8
ПО "Боровичские электрические сети"
47 | ООО "Элегия" | ПС 110 кВ Сельская |  | ОП (ПП) | до 5 мин.
| дог. №21-00003 |  |  |  | от 5 до 20 мин.
| тел. 8-(816-64) 21-010-приёмная |  |  |  | от 20 до 60 мин | 1 | Очередь ограничения (МВт) IX 15: 0 | 1
| 8-921-101-01-25-оперативный персонал |  | ф. 2*, 8*
48 | АО "Боровичский завод "Полимермаш" | ПС 110 кВ Сельская |  | ОП (ПП) | до 5 мин.
| дог.21-00001 |  |  |  | от 5 до 20 мин.
| т.8-(816-64) 46-588 - секретарь |  |  |  | от 20 до 60 мин | 0.55 | Очередь ограничения (МВт) IX 15: 0 | 0.55
| т.8-(816-64) 90-246 - энергетик |  | ф. 9*, 10*
м.т. 8-921-191-85-24 - оперативный персонал
49 | ОАО БКО | ПС 110 кВ Огнеупоры ПС 110 кВ Рудничная |  | ОП (ПП) | до 5 мин.
| дог.№ 21-00002 |  |  |  | от 5 до 20 мин.
| т.8-(816-64)-9-25-90, 9-25-91-щит управления |  |  |  | от 20 до 60 мин | 2 | Очередь ограничения (МВт) IX 15: 0 | 2
| т.8-(816-64)-2-63-12 диспетчер. |  | Ввод Т-1 110 кВ*
| т.8-921-705-07-09 - дежурный |  | Ввод Т-2 110 кВ*
50 | ООО ИПК "Эльбор" | ПС 110 кВ Прогресс |  | ОП (ПП) | до 5 мин.
| дог.№ 53090002809 |  |  |  | от 5 до 20 мин.
| 89210203330- дежурный |  |  |  | от 20 до 60 мин | 0.5 | Очередь ограничения (МВт) IX 15: 0 | 0.5
ф. 24*, 25*
51 | ООО "Сибелко Неболчи" | ПС 110 кВ Неболчи |  | ОП (ПП) | до 5 мин.
| дог. № 599 от 12.12.2018 |  |  |  | от 5 до 20 мин.
| 8-(816-2)-968-260, 8-911-618-38-80 гл.энерг. |  |  |  | от 20 до 60 мин | 1 | Очередь ограничения (МВт) IX 15: 0 | 1
| 8-(816-2)-968-260, 8-911-612-20-20 ген.дир. |  | ф. 6*, 12*
8-921-200-37-73 оперативный персонал
52 | ООО "Сетново" | ПС 110 кВ Неболчи |  | ОП (ПП) | до 5 мин.
| Договор оказания услуг по передаче электрической энергии №565 от 11.12.2017 |  |  |  | от 5 до 20 мин.
| (81668) 65101; 65-102; 61001; |  |  |  | от 20 до 60 мин | 1 | Очередь ограничения (МВт) IX 15: 0 | 1
| моб. 8-812-930-39-76 ген.дир. |  | ф. 10*, 11*
моб. 8-921-195-97-97 - мастер
моб. 8-921-029-93-95 - оперативный персонал
53 | ЗАО "Пестовский опытно-механический | ПС 110 кВ Пестово |  | ОП (ПП) | до 5 мин.
| завод" дог.№ 25-00017 |  |  |  | от 5 до 20 мин.
| м.т. 8-911-645-65-45 - директор |  |  |  | от 20 до 60 мин | 0.56 | Очередь ограничения (МВт) IX 15: 0 | 0.56
| т. 8-921-707-93-25 - гл.энергетик |  | ф. 10*
8-(816-69)-555-42 - оперативный персонал
54 | ООО "ГК "УЛК" Обособленное подразделение "Пестовский лесопромышленный комплекс" | ПС 110 кВ Пестово |  | ОП (ПП) | до 5 мин.
| дог.№ 45 |  |  |  | от 5 до 20 мин.
| т.8-(816-69)-55-563 главный энергетик |  |  |  | от 20 до 60 мин | 1.5 | Очередь ограничения (МВт) IX 15: 0 | 1.5
| т.8-(816-69)-555-62 оперативный персонал |  | ф. 11*, 12*
главный .энерг.
55 | ООО "Окуловская бумажная фабрика" |  |  | ОП (ПП) | до 5 мин.
| дог.№ 238 от 29.06.2018 | ПС 110 кВ Парахино |  |  | Иванов Владимир Геннадьевич
| т.8-911-603-24-50 - оперативный персонал | ГРУ-6,3 кВ |  |  | от 20 до 60 мин. | 1.1 | Очередь ограничения (МВт) IX 15: 0 | 1.1
| т.8-(816-57)-23-012 (приемная) |  | ф. 5*, 13*
| т.8-(812)-336-27-01 (приемная) |  | ф. 28*, 35*, 39*, 40*
56 | Государственная компания "Автодор" | ПС 110 кВ Варгусово | ф. 2* | ДУ | до 5 мин. | 0.15 | Очередь ограничения (МВт) II 8: 0 | 0.15
| дог.№ 53080001902 |  |  |  | от 5 до 20 мин.
| 89654038482 - руководитель |  |  |  | от 20 до 60 мин
89295736454 - отв.за эл.хозяйство
89116101903 - отв.за эл.хозяйство
|  | ПС 110 кВ Варгусово | ф. 3* | ДУ | до 5 мин. | 0.15 | Очередь ограничения (МВт) II 8: 0 | 0.15
от 5 до 20 мин.
от 20 до 60 мин
57 | Государственная компания "Автодор" | ПС 110 кВ Бор | ф. 1* | ДУ | до 5 мин. | 0.15 | Очередь ограничения (МВт) II 8: 0 | 0.15
| дог.№ 53080001902 |  |  |  | от 5 до 20 мин.
| 89654038482 - руководитель |  |  |  | от 20 до 60 мин
89295736454 - отв.за эл.хозяйство
89116101903 - отв.за эл.хозяйство
|  | ПС 110 кВ Бор | ф. 3* | ДУ | до 5 мин. | 0.15 | Очередь ограничения (МВт) II 8: 0 | 0.15
от 5 до 20 мин.
от 20 до 60 мин
58 | ООО "Завод Агрокабель" |  |  | ОП (ПП) | до 5 мин.
| дог. №53-00024 | ПС 330 кВ Окуловская |  |  | от 5 до 20 мин.
| 8 (816-57) 2-33-85, 2-37-31 - директор | ПС 10 кВ Окуловка 1 |  |  | от 20 до 60 мин. | 1 | Очередь ограничения (МВт) IX 15: 0 | 1
| 8 (816-57) 2-36-33 - тех. руководитель | ПС 110 кВ Окуловка-тяговая | ф. 21*, 35*, 7*
8 (816-57) 2-38-81 - оперативный персонал
8-(816-57) 2-30-49 - производство
59 | Смешанная нагрузка: ЗАО "УМ 282"; ООО "Экономдизайн"; Хрусталёв ВВ; СПК "Прогресс"; ИП Сканцев ДН; уличное освещение; СКЗ и ГРП (газораспределит.пункт); ООО "Звезда 2"; ООО "Мста М"; детский сад; ООО "Родина"; ИП Фомин КА; ООО "Мельница Боровичи"; Шевяков АГ; ООО "Автолига сервис"; ТК "Новгородская"; население. | ПС 110 кВ Прогресс | ф. 1 | ОП | до 5 мин. | 0.8 | Очередь ограничения (МВт) II 8: 0 | 0.8
от 5 до 20 мин.
от 20 до 60 мин.
60 | Смешанная нагрузка: ООО "Зета-Контакт"; ООО "Тухун"; уличное освещение; Почта; СКЗ; Казаков А.С.;Сапожников М.А.; ООО" Баккара"; Библиотека; детский сад; ООО "Родина"; ООО "Компания СЭВ; Карьер; ТК "Новгородская"; пилорамы; население. | ПС 110 кВ Прогресс | ф. 2 | ОП | до 5 мин. | 0.6 | Очередь ограничения (МВт) II 8: 0 | 0.6
от 5 до 20 мин.
от 20 до 60 мин.
61 | Смешанная нагрузка: ООО "Родина"; СТ "Мелиоратор";ООО "Борохотник"; ООО "Молочный дворик"; ИП Орловская; население. | ПС 110 кВ Прогресс | ф. 3 | ОП | до 5 мин. | 0.3 | Очередь ограничения (МВт) II 8: 0 | 0.3
от 5 до 20 мин.
от 20 до 60 мин.
62 | Смешанная нагрузка: уличное освещение; Церковь; Клуб; ИП Константинова; ООО "Триф"; УФПС ФГУП "Почта России", ТЦ ОАО "Деметра"; ИП Ищенко; ИП Яковлев; ООО "Родина"; МБУК "МКБО"; ИП Цыганкова; ИП Орловская; ООО МЕТСЕ; Булина ИВ; ООО "Норд энерго"; Васильева АВ; ТК Новгородская; население. | ПС 110 кВ Прогресс | ф. 4 | ОП | до 5 мин. | 0.4 | Очередь ограничения (МВт) II 8: 0 | 0.4
от 5 до 20 мин.
от 20 до 60 мин.
63 | Смешанная нагрузка: ООО " Грозный" ; ООО " СтальПром" ; Имадов А.М. ; ЗАО "УМ 282"; ООО "Боровичский Мясокомбинат"; ООО "Инвестрой"; Гурьянов АА; ИП Макаренкова А.А.УФПС ФГУП " Почта России"; Жуков АВ; Утленко ДВ; Белокуров СА; Котельникова ЕН; Иванова ГА; Федотов МС; Трошков СА; ИП Сканцев ДН; уличное освещение; Сельская администрация; Умов СА; ИП Иванова; ИП Тонян; ИП Сабиров; аптека; детский сад; Краснов ЮВ; ИП Плотникова; Клуб; Кобзев АМ; ИП Саркисян; ИП Бойцов; ИП Смирнов; Балагуров ДГ; Тиховская ВГ; ТК "Новгородская"; ООО "Гидроспецстрой"; ООО Т2 Мобайл; население: | ПС 110 кВ Прогресс | ф. 5 | ОП | до 5 мин. | 0.7 | Очередь ограничения (МВт) II 8: 0 | 0.7
от 5 до 20 мин.
от 20 до 60 мин.
64 | Смешанная нагрузка: ИП Соловьёв СА; ИП Кудряшов; ИП Силин АС; ИП Махова Е.А.; ИП Румянцев АВ; ООО "СК Монополис"; ИП Яковлев С.И.; ИП Бойцов СВ; ИП Кронштадтова ЕМ; ИП Густяков И.А.; ИП Петрова ИМ; ИП Веселов АИ; ООО "Универсал-строй"; ИП Кузин ИП Чугунова СВ; ИП Веселов ИМ; уличное освещение; ООО "Строй-гид"; население. | ПС 110 кВ Пестово | ф. 6 | ДУ | до 5 мин. | 0.5 | Очередь ограничения (МВт) II 8: 0 | 0.5
от 5 до 20 мин.
от 20 до 60 мин.
65 | Смешанная нагрузка: Уличное освещение; ИП Катешев ЕН; ИП Радыгин СВ; ИП Лебедева ВВ; МОБУ ДОД "ДЮСШ"; ИП Орлов ВВ; население. | ПС 110 кВ Пестово | ф. 9 | ДУ | до 5 мин. | 0.3 | Очередь ограничения (МВт) II 8: 0 | 0.3
от 5 до 20 мин.
от 20 до 60 мин.
66 | Смешанная нагрузка: Уличное освещение; КХ Джамалова МГ; КХ Михалева АС; ИП Андреева ЛА; ООО "Трансстроймеханизация"; ИП Мишиева ИИ; население. | ПС 330 кВ Окуловская | ф. 14 | ОП | до 5 мин. | 0.4 | Очередь ограничения (МВт) II 8: 0 | 0.4
от 5 до 20 мин.
от 20 до 60 мин.
67 | Смешанная нагрузка: Дом культуры; уличное освещение; Приход А.Невского; ООО "Первая Национальная группа"; ФГБУ НП "Валдайский"; ФГБУ "Национальный парк"; ООО "Русские башни"; Силиверстов И.А.;МАОУ "Школа Боровно"; ООО "Интерэнергосоюз"; население | ПС 330 кВ Окуловская | ф. 29 | ОП | до 5 мин. | 0.5 | Очередь ограничения (МВт) II 8: 0 | 0.5
от 5 до 20 мин.
от 20 до 60 мин.
68 | Смешанная нагрузка: Уличное освещение, АОУСО "Окуловский КЦСО" (культурный центр); ООО "Завод Агрокабель"; часовня; население. | ПС 330 кВ Окуловская | ф. 35 | ОП | до 5 мин. | 1.5 | Очередь ограничения (МВт) II 8: 0 | 1.5
от 5 до 20 мин.
от 20 до 60 мин.
69 | Смешанная нагрузка: ИП Усманов РХ; ООО "ВкусПродукт"; ООО "Мста-Лес"; уличное освещение; ИП Иванова СП; ИП Максимов СБ; ООО "Радуга"; ЧП Федоров С. Г.; МАУ "Физкультурно-спортивный центр"; население. | ПС 110 кВ Любытино | ф. 3 | ДУ | до 5 мин. | 0.4 | Очередь ограничения (МВт) II 8: 0 | 0.4
от 5 до 20 мин.
от 20 до 60 мин.
70 | Смешанная нагрузка: ИП Егоров СП; КХ Кузьмина; ИП Писарева ЕС; ООО "ВкусПродукт"; КФХ Пегливанян А.Б.; население. | ПС 110 кВ Любытино | ф. 5 | ДУ | до 5 мин. | 0.4 | Очередь ограничения (МВт) II 8: 0 | 0.4
от 5 до 20 мин.
от 20 до 60 мин.
71 | Смешанная нагрузка: Дом культуры; библиотеки; уличное освещение; ООО Агрофирма "Государь"; АО "ОКТАГОН"; Гончаренко ЕЛ; Литвинов ОЮ; ППО ПАО "Акрон" НОО РХП; ООО Агрофирма "ГОСУДАРЬ"; ООО "ЛЮБЫТИНО-ХУТОР"; население. | ПС 110 кВ Любытино | ф. 6 | ДУ | до 5 мин. | 0.4 | Очередь ограничения (МВт) II 8: 0 | 0.4
от 5 до 20 мин.
от 20 до 60 мин.
72 | Смешанная нагрузка: уличное освещение; Савенков ВВ; Зудин СА; ПАО Вымпелком; ФГУП " РТРС" Новгородский филиал ОРТПЦ (радио-телевизионный передающий центр; население. | ПС 110 кВ Любытино | ф. 8 | ДУ | до 5 мин. | 0.3 | Очередь ограничения (МВт) II 8: 0 | 0.3
от 5 до 20 мин.
от 20 до 60 мин.
73 | Смешанная нагрузка: ООО "Любытино-слалом"; уличное освещение; ПМРО прихода церкви Вознесения Господня; ООО "СтройПрогресс"; население. | ПС 110 кВ Любытино | ф. 7 | ДУ | до 5 мин. | 0.4 | Очередь ограничения (МВт) II 8: 0 | 0.4
от 5 до 20 мин.
от 20 до 60 мин.
74 | Смешанная нагрузка: ООО "Новгороднефтепродукт"; уличное освещение; ИП Костандян КС; ИП Егорова ЕА; ИП Туманов АВ; ООО "Экосити"; Семенов ВБ; ООО "АВЕРЬЯНОВО"; население. | ПС 110 кВ Любытино | ф. 12 | ДУ | до 5 мин. | 0.35 | Очередь ограничения (МВт) II 8: 0 | 0.35
от 5 до 20 мин.
от 20 до 60 мин.
75 | Смешанная нагрузка: ООО "Мошенское ДЭП" (дорожно эксплуатационное предприятие); уличное освещение; ООО "Грин-ВУД"; ООО "Галс"; Кр. хоз-во Кондратьева А.Д.; Мошенское РайПО; ООО "Стимул"; МОУ "СОШ с. Мошенское"; МУ Автобаза; библиотека; клуб; ИП Авакян РГ; Ганичев О.В.; ООО Содружество; ИП Голубева АА; Антонов АН; ООО "Рубеж"; ООО ТК Новгородская; население. | ПС 110 кВ Мошенское | ф. 2 | ОП | до 5 мин. | 0.5 | Очередь ограничения (МВт) II 8: 0 | 0.5
от 5 до 20 мин.
от 20 до 60 мин.
76 | Смешанная нагрузка: Хвойнинское РайПО; ООО "Норд"; МБУК ЦКДО "Гармония"; МОУ "СОШ д. Остахново"; уличное освещение; Королев ДЕ; Жегалин СК; Лесничество; Рыльская СС; СХК "Родина"; Пинаев АВ; ПАО Ростелеком; ООО ТК Новгородская; население. | ПС 110 кВ Хвойная | ф. 7 | ОП | до 5 мин. | 0.4 | Очередь ограничения (МВт) II 8: 0 | 0.4
от 5 до 20 мин.
от 20 до 60 мин.
77 | Смешанная нагрузка: КХ Кондратьев; ООО "Техсервис"; Хвойнинское РайПО; Почта; уличное освещение; МОУ "СОШИ д. Мякишево"; ООО "Ермак"; НАО "ТЭК"; население. | ПС 110 кВ Хвойная | ф. 5 | ОП | до 5 мин. | 0.2 | Очередь ограничения (МВт) II 8: 0 | 0.2
от 5 до 20 мин.
от 20 до 60 мин.
ИТОГО по ПО "БЭС" до 5 мин. |  |  |  |  | 0 |  | 0 | 0 | 0 | 0 | 0 | 0 | 0 | 0 | 0 | 0
ИТОГО по ПО "БЭС" от 5 до 20 мин. |  |  |  |  | 0 |  | 0 | 0 | 0 | 0 | 0 | 0 | 0 | 0 | 0 | 0
ИТОГО по ПО БЭС" от 20 до 60 мин. |  |  |  |  | 0 |  | 0 | 0 | 0 | 0 | 0 | 0 | 0 | 0 | 0 | 0
ВСЕГО по ПО "БЭС" до 20 мин. (включая объем нагрузки до 5 мин.) |  |  |  |  | 0 |  | 0 | 0 | 0 | 0 | 0 | 0 | 0 | 0 | 0 | 0
ВСЕГО по ПО "БЭС" до 60 мин. (включая объем нагрузки до 5 мин., до 20 мин.) |  |  |  |  | 0 |  | 0 | 0 | 0 | 0 | 0 | 0 | 0 | 0 | 0 | 0
ИТОГО по ПО "БЭС" до 5 мин. с нарастающим итогом | [6 empty] | 0 | 0 | 0 | 0 | 0 | 0 | 0 | 0 | 0 | 0
ИТОГО по ПО "БЭС" от 5 до 20 мин. с нарастающим итогом | [6 empty] | 0 | 0 | 0 | 0 | 0 | 0 | 0 | 0 | 0 | 0
ИТОГО по ПО "БЭС" от 20 до 60 мин. с нарастающим итогом | [6 empty] | 0 | 0 | 0 | 0 | 0 | 0 | 0 | 0 | 0 | 0
ВСЕГО по ПО "БЭС" до 20 мин. (включая объем нагрузки до 5 мин.) с нарастающим итогом | [6 empty] | 0 | 0 | 0 | 0 | 0 | 0 | 0 | 0 | 0 | 0
ВСЕГО по ПО "БЭС" до 60 мин. (включая объем нагрузки до 5 мин., до 20 мин.) с нарастающим итогом | [6 empty] | 0 | 0 | 0 | 0 | 0 | 0 | 0 | 0 | 0 | 0
ПО "Валдайские электрические сети"
Валдайский РЭС
78 | Смешанная нагрузка:населенные пункты Большие Луки, Гибно, Демянск, Зеленая, Ильина Гора, Малиновка, Малые, Луки, Пахомовщина, Подгорье, Покровка, Поцепово, Твердово, Усадьба (Песоцкое с/п), Фишово, Хозюпино, Шульгина Гора, Щеглово. Промышленность (пилорама, маштнный двор, мастерские ); торговля (магазин); с/х (телятник, кормоцех, зерноток, склад, ферма); транспорт (АЗС) | ПС 110 кВ Демянск | ф. 1 | ОП | до 5 мин. | 0.4 | Очередь ограничения (МВт) III 9: 0 | 0.4
от 5 до 20 мин.
от 20 до 60 мин
79 | Смешанная нагрузка: населенные пункты Большие Луки, Боровицы, Демянск, Каменка (Песоцкое с/п), Красная Горка, Пески. Торговля (магазин); промышленность (пилорама, мастерские) с/х (коровник); | ПС 110 кВ Демянск | ф. 2 | ОП | до 5 мин. | 0.35 | Очередь ограничения (МВт) III 9: 0 | 0.35
от 5 до 20 мин.
от 20 до 60 мин
80 | Смешанная нагрузка:населенные пункты Аркадово, Демянск, Добросли, Костьково, Малый Заход, Новинка, Новое Сохново, Ользи, Петровское, Старое Сохново, Шумилов Бор, Шумилово. Торговля (магазин); промышленность (станция катодной защиты, пилорама), транспорт (АЗС); услуги (база отдыха); | ПС 110 кВ Демянск | ф. 3 | ОП | до 5 мин. | 0.3 | Очередь ограничения (МВт) III 9: 0 | 0.3
от 5 до 20 мин.
от 20 до 60 мин
81 | Смешанная нагрузка: населенные пункты Болдыри, Борок, Высокуша, Вязовня, Головково, Демянск, Ермаково, Заболотье (Тарасовское с/п), Игожево, Икандово, Леониха, Меглино, Новые Ладомири, Пеньково, Тарасово. Торговля (магазин); промышленность (пилорама). | ПС 110 кВ Демянск | ф. 8 | ОП | до 5 мин. | 0.25 | Очередь ограничения (МВт) III 9: 0 | 0.25
от 5 до 20 мин.
от 20 до 60 мин
82 | Смешанная нагрузка: населенные пункты Кожевниково, Михеево, Намещи, Скобово, Шишково. Торговля (магазин); промышленность (пилорама). | ПС 110 кВ Демянск | ф. 9 | ОП | до 5 мин. | 0.2 | Очередь ограничения (МВт) III 9: 0 | 0.2
от 5 до 20 мин.
от 20 до 60 мин
83 | Смешанная нагрузка:населенные пункты Большое Опуево, Глебовщина, Демянск, Жирково, Заозерье, Новое Подсосонье, Пекахино. Промышленность (цех по переработке молока, мастерские). | ПС 110 кВ Демянск | ф. 11 | ОП | до 5 мин. | 0.25 | Очередь ограничения (МВт) III 9: 0 | 0.25
от 5 до 20 мин.
от 20 до 60 мин
84 | Смешанная нагрузка: населенные пункты Долгий Бор, Литвиново, Мокрый Остров, Новая Болотница, Переезд, Светлый, Старая Болотница, Стуковья, Топорково, Ярково. ООО «Свинокомплекс "Устьволмский"», ИП Ткачик, ООО "Тим-Экс", ООО "Лукойл-Энергосервис", ГОКУ МЦ 2Резерв", ООО "Крестцысельхозхимия", МАОУ "Детская флотилия "Парус", ФГУ "Упрдор России", ОАО "Вымпел-Коммуникации", Филиал "Мобильные ТелеСистемы" МАУДО ДООЦ "Гверстянец". | ПС 110 кВ Крестцы | ф. 2 | ОП | до 5 мин. | 0.2 | Очередь ограничения (МВт) III 9: 0 | 0.2
от 5 до 20 мин.
от 20 до 60 мин
85 | Смешанная нагрузка: население, ООО "Тимбер Тек", ООО "Валдайский жемчуг", ООО Биопродмаш", АО "Петербургская сбытовая компания", ИП Андреев А.Н., ООО "ЭнергоСервис" | ПС 110 кВ Крестцы | ф. 10 | ОП | до 5 мин. | 0.37 | Очередь ограничения (МВт) III 9: 0 | 0.37
от 5 до 20 мин.
от 20 до 60 мин
86 | Смешанная нагрузка: население, ФГУП "РТРС" Новгородский филиал ОРТПЦ, ООО "Крестцысельхозхимия", ООО "ПилПром". | ПС 110 кВ Крестцы | ф. 12 | ОП | до 5 мин. | 0.2 | Очередь ограничения (МВт) III 9: 0 | 0.2
от 5 до 20 мин.
от 20 до 60 мин
87 | Смешанная нагрузка: население Моисеевского, Маревского сельского поселения, уличное освещение, ООО "Новгороднефтепродукт" (АЗС-56), магазины, АМДОУ детский сад. | ПС 110 кВ Марёво | ф. 1 | ДУ | до 5 мин. | 0.15 | Очередь ограничения (МВт) III 9: 0 | 0.15
от 5 до 20 мин.
от 20 до 60 мин
88 | Смешанная нагрузка: население Моисеевского, Маревского сельского поселения, уличное освещение, котельная. | ПС 110 кВ Марёво | ф. 2 | ДУ | до 5 мин. | 0.2 | Очередь ограничения (МВт) III 9: 0 | 0.2
от 5 до 20 мин.
от 20 до 60 мин
89 | Смешанная нагрузка: население Моисеевского, Маревского, Велильского сельского поселения, уличное освещение, ИП Сулайманов Ш.И., ООО 2т2 Мобайл", ПБОЮЛ Сулайманов (пилорама), ООО "Горские устья". | ПС 110 кВ Марёво | ф. 4 | ДУ | до 5 мин. | 0.1 | Очередь ограничения (МВт) III 9: 0 | 0.1
от 5 до 20 мин.
от 20 до 60 мин
90 | Смешанная нагрузка: население Молвотицкого, Моисеевского, Маревского сельского поселения, уличное освещение, магазины. | ПС 110 кВ Марёво | ф. 5 | ДУ | до 5 мин. | 0.1 | Очередь ограничения (МВт) III 9: 0 | 0.1
от 5 до 20 мин.
от 20 до 60 мин
91 | Смешанная нагрузка: население Моисеевского сельского поселения, уличное освещение. | ПС 110 кВ Марёво | ф. 7 | ДУ | до 5 мин. | 0.1 | Очередь ограничения (МВт) III 9: 0 | 0.1
| магазины |  |  |  | от 5 до 20 мин.
от 20 до 60 мин
92 | Смешанная нагрузка: население Моисеевского сельского поселения, уличное освещение, ТК Новгородская (котельная), МРЭС (отопление, освещение), ООО "Русбиоком". | ПС 110 кВ Марёво | ф. 8 | ДУ | до 5 мин. | 0.1 | Очередь ограничения (МВт) III 9: 0 | 0.1
от 5 до 20 мин.
от 20 до 60 мин
93 | Смешанная нагрузка: население Моисеевского, Маревского сельского поселения, уличное освещение, ПБОЮЛ Лемко И.И. (пилорама), магазин, АМДОУ детский сад. | ПС 110 кВ Марёво | ф. 9 | ДУ | до 5 мин. | 0.1 | Очередь ограничения (МВт) III 9: 0 | 0.1
от 5 до 20 мин.
от 20 до 60 мин
ИТОГО по Валдайскому РЭС до 5 мин. |  |  |  |  | 0 |  | 0 | 0 | 0 | 0 | 0 | 0 | 0 | 0 | 0 | 0
ИТОГО по Валдайскому РЭС от 5 до 20 мин. |  |  |  |  | 0 |  | 0 | 0 | 0 | 0 | 0 | 0 | 0 | 0 | 0 | 0
ИТОГО по Валдайскому РЭС от 20 до 60 мин. |  |  |  |  | 0 |  | 0 | 0 | 0 | 0 | 0 | 0 | 0 | 0 | 0 | 0
ВСЕГО по Валдайскому РЭС до 20 мин. (включая объем нагрузки до 5 мин.) |  |  |  |  | 0 |  | 0 | 0 | 0 | 0 | 0 | 0 | 0 | 0 | 0 | 0
ВСЕГО по Валдайскому РЭС до 60 мин. (включая объем нагрузки до 5 мин., до 20 мин.) |  |  |  |  | 0 |  | 0 | 0 | 0 | 0 | 0 | 0 | 0 | 0 | 0 | 0
ИТОГО по Валдайскому РЭС до 5 мин. с нарастающим итогом | [6 empty] | 0 | 0 | 0 | 0 | 0 | 0 | 0 | 0 | 0 | 0
ИТОГО по Валдайскому РЭС от 5 до 20 мин. с нарастающим итогом | [6 empty] | 0 | 0 | 0 | 0 | 0 | 0 | 0 | 0 | 0 | 0
ИТОГО по Валдайскому РЭС от 20 до 60 мин. с нарастающим итогом | [6 empty] | 0 | 0 | 0 | 0 | 0 | 0 | 0 | 0 | 0 | 0
ВСЕГО по Валдайскому РЭС до 20 мин. (включая объем нагрузки до 5 мин.) с нарастающим итогом | [6 empty] | 0 | 0 | 0 | 0 | 0 | 0 | 0 | 0 | 0 | 0
ВСЕГО по Валдайскому РЭС до 60 мин. (включая объем нагрузки до 5 мин., до 20 мин.) с нарастающим итогом | [6 empty] | 0 | 0 | 0 | 0 | 0 | 0 | 0 | 0 | 0 | 0
ПО "Валдайские электрические сети"
Старорусский РЭС
94 | ОАО "ПФК" | ПС 110 кВ Парфино |  | ОП (ПП) | до 5 мин.
| т. 8-964-310-70-79 - гл. энергетик |  | ф. 7 (6 кВ) |  | от 5 до 20 мин.
| т. 8-(816-50)-68-560, 8-921-697-19-58 - |  |  |  | от 20 до 60 мин | 1.2 | Очередь ограничения (МВт) VIII 14: 0 | 1.2
| главный инженер |  | ф. 3* (6 кВ)
т.8-(816-50)68-548 начальник энергослужбы
8-921-024-54-12 - оперативный персонал
95 | НОАУ "Демянский | ПС 110 кВ Медниково |  | ОП (ПП) | до 5 мин.
| лесхоз" |  |  |  | от 5 до 20 мин.
| тел.8-(816-52)-58-537 - приемная |  | ф. 9 |  | от 20 до 60 мин | 0.4 | Очередь ограничения (МВт) VIII 14: 0 | 0.4
м.т. 8-911-612-00-53 оперативный персонал
96 | ООО"ЭКО ВУД" тел.8-911-351-05-82 оперативный персонал | ПС 110 кВ Парфино | ф. 4 (6 кВ) | ОП (ПП) | до 5 мин.
от 5 до 20 мин.
[5 empty] | от 20 до 60 мин | 0.8 | Очередь ограничения (МВт) VIII 14: 0 | 0.8
97 | ИП Иванов М.Е тел.8-(816-50)-61-984, 8-911-614-01-26 оперативный персонал | ПС 110 кВ Парфино | ф. 1 (10 кВ) | ОП (ПП) | до 5 мин.
от 5 до 20 мин.
[5 empty] | от 20 до 60 мин | 0.8 | Очередь ограничения (МВт) VIII 14: 0 | 0.8
98 | Смешанная нагрузка (частный сектор, с/х предприятия, магазины, школа) | ПС 110 кВ Русса | ф. 5 | ДУ | до 5 мин. | 0.5 | Очередь ограничения (МВт) I 7: 0 | 0.5
от 5 до 20 мин.
от 20 до 60 мин
ИТОГО по Старорусскому РЭС до 5 мин. |  |  |  |  | 0 |  | 0 | 0 | 0 | 0 | 0 | 0 | 0 | 0 | 0 | 0
ИТОГО по Старорусскому РЭС от 5 до 20 мин. |  |  |  |  | 0 |  | 0 | 0 | 0 | 0 | 0 | 0 | 0 | 0 | 0 | 0
ИТОГО по Старорусскому РЭС от 20 до 60 мин. |  |  |  |  | 0 |  | 0 | 0 | 0 | 0 | 0 | 0 | 0 | 0 | 0 | 0
ВСЕГО по Старорусскому РЭС до 20 мин. (включая объем нагрузки до 5 мин.) |  |  |  |  | 0 |  | 0 | 0 | 0 | 0 | 0 | 0 | 0 | 0 | 0 | 0
ВСЕГО по Старорусскому РЭС до 60 мин. (включая объем нагрузки до 5 мин., до 20 мин.) |  |  |  |  | 0 |  | 0 | 0 | 0 | 0 | 0 | 0 | 0 | 0 | 0 | 0
ИТОГО по Старорусскому РЭС до 5 мин. с нарастающим итогом | [6 empty] | 0 | 0 | 0 | 0 | 0 | 0 | 0 | 0 | 0 | 0
ИТОГО по Старорусскому РЭС от 5 до 20 мин. с нарастающим итогом | [6 empty] | 0 | 0 | 0 | 0 | 0 | 0 | 0 | 0 | 0 | 0
ИТОГО по Старорусскому РЭС от 20 до 60 мин. с нарастающим итогом | [6 empty] | 0 | 0 | 0 | 0 | 0 | 0 | 0 | 0 | 0 | 0
ВСЕГО по Старорусскому РЭС до 20 мин. (включая объем нагрузки до 5 мин.) с нарастающим итогом | [6 empty] | 0 | 0 | 0 | 0 | 0 | 0 | 0 | 0 | 0 | 0
ВСЕГО по Старорусскому РЭС до 60 мин. (включая объем нагрузки до 5 мин., до 20 мин.) с нарастающим итогом | [6 empty] | 0 | 0 | 0 | 0 | 0 | 0 | 0 | 0 | 0 | 0
ИТОГО по ПО "ВЭС" до 5 мин. |  |  |  |  | 0 |  | 0 | 0 | 0 | 0 | 0 | 0 | 0 | 0 | 0 | 0
ИТОГО по ПО "ВЭС" 5 до 20 мин. |  |  |  |  | 0 |  | 0 | 0 | 0 | 0 | 0 | 0 | 0 | 0 | 0 | 0
ИТОГО по ПО "ВЭС" 20 до 60 мин. |  |  |  |  | 0 |  | 0 | 0 | 0 | 0 | 0 | 0 | 0 | 0 | 0 | 0
ВСЕГО по ПО "ВЭС" до 20 мин. (включая объем нагрузки до 5 мин.) |  |  |  |  | 0 |  | 0 | 0 | 0 | 0 | 0 | 0 | 0 | 0 | 0 | 0
ВСЕГО по ПО "ВЭС" до 60 мин. (включая объем нагрузки до 5 мин., до 20 мин.) |  |  |  |  | 0 |  | 0 | 0 | 0 | 0 | 0 | 0 | 0 | 0 | 0 | 0
ИТОГО по ПО "ВЭС" до 5 мин. с нарастающим итогом | [6 empty] | 0 | 0 | 0 | 0 | 0 | 0 | 0 | 0 | 0 | 0
ИТОГО по ПО "ВЭС" от 5 до 20 мин. с нарастающим итогом | [6 empty] | 0 | 0 | 0 | 0 | 0 | 0 | 0 | 0 | 0 | 0
ИТОГО по ПО "ВЭС" от 20 до 60 мин. с нарастающим итогом | [6 empty] | 0 | 0 | 0 | 0 | 0 | 0 | 0 | 0 | 0 | 0
ВСЕГО по ПО "ВЭС" до 20 мин. (включая объем нагрузки до 5 мин.) с нарастающим итогом | [6 empty] | 0 | 0 | 0 | 0 | 0 | 0 | 0 | 0 | 0 | 0
ВСЕГО по ПО "ВЭС" 60 мин. (включая объем нагрузки до 5 мин., до 20 мин.) с нарастающим итогом | [6 empty] | 0 | 0 | 0 | 0 | 0 | 0 | 0 | 0 | 0 | 0
ИТОГО по Новгородскому филиалу ПАО "Россети Северо-Запад" до 5 мин. |  |  |  |  | 0 |  | 0 | 0 | 0 | 0 | 0 | 0 | 0 | 0 | 0 | 0
ИТОГО по Новгородскому филиалу ПАО "Россети Северо-Запад" от 5 до 20 мин. |  |  |  |  | 0 |  | 0 | 0 | 0 | 0 | 0 | 0 | 0 | 0 | 0 | 0
ИТОГО по Новгородскому филиалу ПАО "Россети Северо-Запад" от 20 до 60 мин. |  |  |  |  | 1.8 |  | 0 | 0 | 0 | 0 | 0 | 0 | 0 | 0 | 0 | 1.8
ВСЕГО по Новгородскому филиалу ПАО "Россети Северо-Запад" до 20 мин. (включая объем нагрузки до 5 мин.) |  |  |  |  | 0 |  | 0 | 0 | 0 | 0 | 0 | 0 | 0 | 0 | 0 | 0
ВСЕГО по Новгородскому филиалу ПАО "Россети Северо-Запад" до 60 мин. (включая объем нагрузки до 5 мин., до 20 мин.) |  |  |  |  | 1.8 |  | 0 | 0 | 0 | 0 | 0 | 0 | 0 | 0 | 0 | 1.8
ИТОГО по Новгородскому филиалу ПАО "Россети Северо-Запад" до 5 мин. с нарастающим итогом | [6 empty] | 0 | 0 | 0 | 0 | 0 | 0 | 0 | 0 | 0 | 0
ИТОГО по Новгородскому филиалу ПАО "Россети Северо-Запад" от 5 до 20 мин. с нарастающим итогом | [6 empty] | 0 | 0 | 0 | 0 | 0 | 0 | 0 | 0 | 0 | 0
ИТОГО по Новгородскому филиалу ПАО "Россети Северо-Запад" от 20 до 60 мин. с нарастающим итогом | [6 empty] | 0 | 0 | 0 | 0 | 0 | 0 | 0 | 0 | 0 | 1.8
ВСЕГО по Новгородскому филиалу ПАО "Россети Северо-Запад" до 20 мин. (включая объем нагрузки до 5 мин.) с нарастающим итогом | [6 empty] | 0 | 0 | 0 | 0 | 0 | 0 | 0 | 0 | 0 | 0
ВСЕГО по Новгородскому филиалу ПАО "Россети Северо-Запад" до 60 мин. (включая объем нагрузки до 5 мин., до 20 мин.) с нарастающим итогом | [6 empty] | 0 | 0 | 0 | 0 | 0 | 0 | 0 | 0 | 0 | 1.8
Потребители АО "Новгородоблэлектро"
Новгородское отделение, тел. диспетчера 77-22-22
99 | Промышленная зона | ПС 110 кВ Районная | ф.41 | ДУ | до 5 мин. | 0.5 | Очередь ограничения (МВт) I 7: 0.29232 | 0.5
| (ООО "Новгородснаб" тел.:62-82-46, 62-86-04 |  |  |  | от 5 до 20 мин.
| ООО "Лес" тел.:8-911-027-03-04) и др. |  |  |  | от 20 до 60 мин
тел. 77-22-22 деж. диспетчер НОКЭ
100 | Промышленная зона | ПС 110 кВ Районная | ф.33 | ДУ | до 5 мин. | 0.4 | Очередь ограничения (МВт) I 7: 0.15984 | 0.4
| (ЗАО "Стройснаб" тел.:73-26-14, |  |  |  | от 5 до 20 мин.
| 8-911-633-12-15 |  |  |  | от 20 до 60 мин
ООО "Фабус" тел.:640-052, 640-202
ООО "Строительное предприятие 640"
тел.: 642-404, 641-627)
101 | ЗАО "ПК "Волховец", дог.№ 00005 и др. | ПС 110 кВ Районная | ф.20 | ДУ | до 5 мин. | 1.6 | Очередь ограничения (МВт) I 7: 0.74088 | 1.6
| 94-46-00 приемная, |  |  |  | от 5 до 20 мин.
| 94-47-08, 8-911-600-39-88 гл.энергетик, |  |  |  | от 20 до 60 мин
94-46-94, 8-911-041-96-33 зам. гл. энергетика
94-46-88, 94-47-29 дежурный электрик
|  | ПС 110 кВ Районная | ф. 34 | ДУ | до 5 мин. |  | Очередь ограничения (МВт) I 7: 0.13932 | 1.1
от 5 до 20 мин.
от 20 до 60 мин
102 | ОАО "Трансвит" | ПС 110 кВ Районная |  | ОП (ПП) | до 5 мин.
| дог.№53010000668 |  |  |  | от 5 до 20 мин.
| тел. 77-44-74 гл. энергетик |  | ф. 13, 22 |  | от 20 до 60 мин | 1.2 | Очередь ограничения (МВт) VIII 14: 0.70056 | 1.2
тел: 60-74-50 - энергетик
тел: 33-97-37 - дежурный электрик
103 | Жилая зона ООО УК "Белый город" | ПС 110 кВ Южная | ф. 07, 30 | ДУ | до 5 мин. | 1.2 | Очередь ограничения (МВт) I 7: 0.7224 | 1.2
от 5 до 20 мин.
от 20 до 60 мин
104 | Промышленная зона "Квант" 3-я площадка | ПС 110 кВ Районная | ф. 62, 67 | ДУ | до 5 мин. | 0.4 | Очередь ограничения (МВт) I 7: 0.10584 | 0.4
| (ООО РТС и прочее) |  |  |  | от 5 до 20 мин.
от 20 до 60 мин
105 | ЗАО "Лактис", дог.№01337, | ПС 110 кВ Районная |  | ОП (ПП) | до 5 мин.
| 500-908, 8-921-201-03-00 гл. энергетик, |  |  |  | от 5 до 20 мин.
| тел.629-108, 8-921-606-20-36 мастер эл.служ. |  | ф. 45, 46 |  | от 20 до 60 мин | 1.2 | Очередь ограничения (МВт) VIII 14: 1.3446 | 1.2
629-128, 8-921-606-20-43 дежурный электромонтер
106 | ООО "Лента", дог.№ 53010000004 | ПС 110 кВ Южная |  | ОП (ПП) | до 5 мин.
| 8-(812)-380-61-31 центр.приемная, |  |  |  | от 5 до 20 мин.
| 68-00-91 гл. инженер, 8-921-570-12-08 оперативный персонал |  | ф. 14, 23 |  | от 20 до 60 мин | 0.6 | Очередь ограничения (МВт) VIII 14: 0.4491 | 0.6
68-00-96 доб. 768 - гл. энергетик
107 | ООО "Лента", дог.№ 53010000002 | ПС 110 кВ Районная |  | ОП (ПП) | до 5 мин.
| 8-(812)-380-61-31 центр.приемная, |  |  |  | от 5 до 20 мин.
| 68-00-91 гл. инженер, 8-921-980-15-65 оперативный персонал |  | ф. 23, 28 |  | от 20 до 60 мин | 0.5 | Очередь ограничения (МВт) VIII 14: 0.2932 | 0.5
68-00-96 доб. 768 - гл. энергетик
ИТОГО по Новгородскому отделению до 5 мин. |  |  |  |  | 2.1606 |  | 2.1606 | 0 | 0 | 0 | 0 | 0 | 0 | 0 | 0 | 0
ИТОГО по Новгородскому отделению от 5 до 20 мин. |  |  |  |  | 0 |  | 0 | 0 | 0 | 0 | 0 | 0 | 0 | 0 | 0 | 0
ИТОГО по Новгородскому отделению от 20 до 60 мин. |  |  |  |  | 2.7874 |  | 0 | 0 | 0 | 0 | 0 | 0 | 0 | 2.7874 | 0 | 0
ИТОГО по Новгородскому отделению до 20 мин. (включая объем нагрузки до 5 мин.) |  |  |  |  | 2.1606 |  | 2.1606 | 0 | 0 | 0 | 0 | 0 | 0 | 0 | 0 | 0
ИТОГО по Новгородскому отделению до 60 мин. (включая объем нагрузки до 5 мин., до 20 мин.) |  |  |  |  | 4.948 |  | 2.1606 | 0 | 0 | 0 | 0 | 0 | 0 | 2.7874 | 0 | 0
ИТОГО по Новгородскому отделению до 5 мин. с нарастающим итогом | [6 empty] | 2.1606 | 2.1606 | 2.1606 | 2.1606 | 2.1606 | 2.1606 | 2.1606 | 2.1606 | 2.1606 | 2.1606
ИТОГО по Новгородскому отделению от 5 до 20 мин. с нарастающим итогом | [6 empty] | 0 | 0 | 0 | 0 | 0 | 0 | 0 | 0 | 0 | 0
ИТОГО по Новгородскому отделению от 20 до 60 мин. с нарастающим итогом | [6 empty] | 0 | 0 | 0 | 0 | 0 | 0 | 0 | 2.7874 | 0 | 0
ИТОГО по Новгородскому отделению до 20 мин. (включая объем нагрузки до 5 мин.) с нарастающим итогом | [6 empty] | 2.1606 | 2.1606 | 2.1606 | 2.1606 | 2.1606 | 2.1606 | 2.1606 | 2.1606 | 2.1606 | 2.1606
ИТОГО по Новгородскому отделению до 60 мин. (включая объем нагрузки до 5 мин., до 20 мин.) с нарастающим итогом | [6 empty] | 2.1606 | 2.1606 | 2.1606 | 2.1606 | 2.1606 | 2.1606 | 2.1606 | 4.948 | 4.948 | 4.948
Чудовский филиал тел. диспетчера 8-(816-65)-54-260
108 | ЗАО "Русская спичка", | ПС 330 кВ Чудово | ф. 11 | ОП | до 5 мин.
| дог.№ 00211 |  |  |  | от 5 до 20 мин.
| тел.: 8-(816-65)-444-66, 8-(816-65)-49-703, |  |  |  | от 20 до 60 мин | 0.2 | Очередь ограничения (МВт) IX 15: 0.03396 | 0.2
8-(816-65)-49-755
109 | ЗАО "Русская спичка", | ПС 330 кВ Чудово | ф. 20 | ОП | до 5 мин.
| дог.№ 00211 |  |  |  | от 5 до 20 мин.
| тел.: 8-(816-65)-444-66, 8-(816-65)-49-703, |  |  |  | от 20 до 60 мин | 0.2 | Очередь ограничения (МВт) IX 15: 0 | 0.2
8-(816-65)-49-755
110 | Жилая зона и предприятия | ПС 330 кВ Чудово | ф.16 | ОП | до 5 мин.
| "Чудовский Лесхоз" |  |  |  | от 5 до 20 мин.
| тел. 8-(816-65)-54-260 |  |  |  | от 20 до 60 мин | 0.5 | Очередь ограничения (МВт) IX 15: 0.203 | 0.5
ИТОГО по Чудовскому филиалу до 5 мин. |  |  |  |  | 0 |  | 0 | 0 | 0 | 0 | 0 | 0 | 0 | 0 | 0 | 0
ИТОГО по Чудовскому филиалу от 5 до 20 мин. |  |  |  |  | 0 |  | 0 | 0 | 0 | 0 | 0 | 0 | 0 | 0 | 0 | 0
ИТОГО по Чудовскому филиалу от 20 до 60 мин. |  |  |  |  | 0.23696 |  | 0 | 0 | 0 | 0 | 0 | 0 | 0 | 0 | 0.23696 | 0
ИТОГО по Чудовскому филиалу до 20 мин. (включая объем нагрузки до 5 мин.) |  |  |  |  | 0 |  | 0 | 0 | 0 | 0 | 0 | 0 | 0 | 0 | 0 | 0
ИТОГО по Чудовскому филиалу до 60 мин. (включая объем нагрузки до 5 мин., до 20 мин.) |  |  |  |  | 0.23696 |  | 0 | 0 | 0 | 0 | 0 | 0 | 0 | 0 | 0.23696 | 0
ИТОГО по Чудовскому филиалу до 5 мин. с нарастающим итогом | [6 empty] | 0 | 0 | 0 | 0 | 0 | 0 | 0 | 0 | 0 | 0
ИТОГО по Чудовскому филиалу от 5 до 20 мин. с нарастающим итогом | [6 empty] | 0 | 0 | 0 | 0 | 0 | 0 | 0 | 0 | 0 | 0
ИТОГО по Чудовскому филиалу от 20 до 60 мин. с нарастающим итогом | [6 empty] | 0 | 0 | 0 | 0 | 0 | 0 | 0 | 0 | 0.23696 | 0.23696
ИТОГО по Чудовскому филиалу до 20 мин. (включая объем нагрузки до 5 мин.) с нарастающим итогом | [6 empty] | 0 | 0 | 0 | 0 | 0 | 0 | 0 | 0 | 0 | 0
ИТОГО по Чудовскому филиалу до 60 мин. (включая объем нагрузки до 5 мин., до 20 мин.) с нарастающим итогом | [6 empty] | 0 | 0 | 0 | 0 | 0 | 0 | 0 | 0 | 0.23696 | 0.23696
Восточный филиал, тел. диспетчера 8-(816-64)-4-17-27, 8-(816-52)-52-639, 8-(81-57)-2-24-35
111 | Жилая зона и ЗАО "Боровичи - мебель" | ПС 110 кВ Прогресс | ф.7 | ОП | до 5 мин. | 0.8 | Очередь ограничения (МВт) II 8: 0.9296 | 0.8
| дог.№ 00678 |  |  |  | от 5 до 20 мин.
| тел.: 8-(816-64)-21-222 -продавцы, |  |  |  | от 20 до 60 мин
тел: 8-(816-64)-211-03 - приемная тел. 8-921-202-81-01 - энергетик
112 | Жилая зона и ОАО "Красный Октябрь" | ПС 110 кВ Прогресс | ф. 9 | ОП | до 5 мин. | 0.2 | Очередь ограничения (МВт) II 8: 0.1528 | 0.2
| дог. 1210 |  |  |  | от 5 до 20 мин.
| тел.: 8-(816-64)404-26 |  |  |  | от 20 до 60 мин
113 | Жилая зона и ОАО "Красный Октябрь" | ПС 110 кВ Прогресс | ф. 10 | ОП | до 5 мин. | 0.2 | Очередь ограничения (МВт) II 8: 0 | 0.2
| дог. 1210 |  |  |  | от 5 до 20 мин.
| тел.: 8-(816-64)404-26 |  |  |  | от 20 до 60 мин
114 | Промышленная зона | ПС 330 кВ Окуловская | ф.38 | ОП | до 5 мин.
| дог.№ 00476 |  |  |  | от 5 до 20 мин.
| (ОАО "Олес") |  |  |  | от 20 до 60 мин | 0.35 | Очередь ограничения (МВт) IX 15: 0.687 | 0.35
тел.8-(816-52)-23-881 дисп. Энергетик
115 | ЗАО "Окуловский завод мебельной | ПС 10 кВ Окуловка -1 |  | ОП (ПП) | до 5 мин.
| фурнитуры" |  |  |  | от 5 до 20 мин.
| дог.№ 53080000883 |  | ф.18 |  | от 20 до 60 мин | 0.45 | Очередь ограничения (МВт) IX 15: 0.349 | 0.45
8-(816-57)-23-588 дежурный электрик;
8-911-613-86-35 энергетик
ИТОГО по Боровичскому филиалу 5 мин. |  |  |  |  | 1.0824 |  | 0 | 1.0824 | 0 | 0 | 0 | 0 | 0 | 0 | 0 | 0
ИТОГО по Боровичскому филиалу от 5 до 20 мин. |  |  |  |  | 0 |  | 0 | 0 | 0 | 0 | 0 | 0 | 0 | 0 | 0 | 0
ИТОГО по Боровичскому филиалу от 20 до 60 мин. |  |  |  |  | 1.036 |  | 0 | 0 | 0 | 0 | 0 | 0 | 0 | 0 | 1.036 | 0
ИТОГО по Боровичскому филиалу до 20 мин. (включая объем нагрузки до 5 мин.) |  |  |  |  | 1.0824 |  | 0 | 1.0824 | 0 | 0 | 0 | 0 | 0 | 0 | 0 | 0
ИТОГО по Боровичскому филиалу до 60 мин. (включая объем нагрузки до 5 мин., до 20 мин.) |  |  |  |  | 2.1184 |  | 0 | 1.0824 | 0 | 0 | 0 | 0 | 0 | 0 | 1.036 | 0
ИТОГО по Боровичскому филиалу 5 мин. с нарастающим итогом | [6 empty] | 0 | 1.0824 | 1.0824 | 1.0824 | 1.0824 | 1.0824 | 1.0824 | 1.0824 | 1.0824 | 1.0824
ИТОГО по Боровичскому филиалу от 5 до 20 мин. с нарастающим итогом | [6 empty] | 0 | 0 | 0 | 0 | 0 | 0 | 0 | 0 | 0 | 0
ИТОГО по Боровичскому филиалу от 20 до 60 мин. с нарастающим итогом | [6 empty] | 0 | 0 | 0 | 0 | 0 | 0 | 0 | 0 | 1.036 | 1.036
ИТОГО по Боровичскому филиалу до 20 мин. (включая объем нагрузки до 5 мин.) с нарастающим итогом | [6 empty] | 0 | 1.0824 | 1.0824 | 1.0824 | 1.0824 | 1.0824 | 1.0824 | 1.0824 | 1.0824 | 1.0824
ИТОГО по Боровичскому филиалу до 60 мин. (включая объем нагрузки до 5 мин., до 20 мин.) с нарастающим итогом | [6 empty] | 0 | 1.0824 | 1.0824 | 1.0824 | 1.0824 | 1.0824 | 1.0824 | 1.0824 | 2.1184 | 2.1184
Старорусский филиал, тел. диспетчера 8-(816-52)-52-639
116 | Промышленная зона | ПС 110 кВ Русса | ф.15, 21 | ДУ | до 5 мин. | 0.5 | Очередь ограничения (МВт) I 7: 1.036 | 0.5
| (ООО "Лакто-Новгород") |  |  |  | от 5 до 20 мин.
| т.8-(816-52)-5-61-85 |  |  |  | от 20 до 60 мин
ИТОГО по Старорусскому филиалу до 5 мин. |  |  |  |  | 1.036 |  | 1.036 | 0 | 0 | 0 | 0 | 0 | 0 | 0 | 0 | 0 | 0.5
ИТОГО по Старорусскому филиалу от 5 до 20 мин. |  |  |  |  | 0 |  | 0 | 0 | 0 | 0 | 0 | 0 | 0 | 0 | 0 | 0 | 0
ИТОГО по Старорусскому филиалу от 20 до 60 мин. |  |  |  |  | 0 |  | 0 | 0 | 0 | 0 | 0 | 0 | 0 | 0 | 0 | 0 | 0
ИТОГО по Старорусскому филиалу до 20 мин. (включая объем нагрузки до 5 мин.) |  |  |  |  | 1.036 |  | 1.036 | 0 | 0 | 0 | 0 | 0 | 0 | 0 | 0 | 0 | 0.5
ИТОГО по Старорусскому филиалу до 60 мин. (включая объем нагрузки до 5 мин., до 20 мин.) |  |  |  |  | 1.036 |  | 1.036 | 0 | 0 | 0 | 0 | 0 | 0 | 0 | 0 | 0 | 0.5
ИТОГО по Старорусскому филиалу до 5 мин. с нарастающим итогом | [6 empty] | 1.036 | 1.036 | 1.036 | 1.036 | 1.036 | 1.036 | 1.036 | 1.036 | 1.036 | 1.036
ИТОГО по Старорусскому филиалу от 5 до 20 мин. с нарастающим итогом | [6 empty] | 0 | 0 | 0 | 0 | 0 | 0 | 0 | 0 | 0 | 0
ИТОГО по Старорусскому филиалу от 20 до 60 мин. с нарастающим итогом | [6 empty] | 0 | 0 | 0 | 0 | 0 | 0 | 0 | 0 | 0 | 0
ИТОГО по Старорусскому филиалу до 20 мин. (включая объем нагрузки до 5 мин.) с нарастающим итогом | [6 empty] | 1.036 | 1.036 | 1.036 | 1.036 | 1.036 | 1.036 | 1.036 | 1.036 | 1.036 | 1.036
ИТОГО по Старорусскому филиалу до 60 мин. (включая объем нагрузки до 5 мин., до 20 мин.) с нарастающим итогом | [6 empty] | 1.036 | 1.036 | 1.036 | 1.036 | 1.036 | 1.036 | 1.036 | 1.036 | 1.036 | 1.036
ИТОГО по АО "Новгородоблэлектро" до 5 мин. |  |  |  |  | 4.279 |  | 3.1966 | 1.0824 | 0 | 0 | 0 | 0 | 0 | 0 | 0 | 0
ИТОГО по АО "Новгородоблэлектро" от 5 до 20 мин. |  |  |  |  | 0 |  | 0 | 0 | 0 | 0 | 0 | 0 | 0 | 0 | 0 | 0
ИТОГО по АО "Новгородоблэлектро" от 20 до 60 мин. |  |  |  |  | 4.0604 |  | 0 | 0 | 0 | 0 | 0 | 0 | 0 | 2.7874 | 1.273 | 0
ИТОГО по АО "Новгородобэлектро" до 20 мин. (включая объем нагрузки до 5 мин.) |  |  |  |  | 4.279 |  | 3.1966 | 1.0824 | 0 | 0 | 0 | 0 | 0 | 0 | 0 | 0
ИТОГО по АО "Новгородобэлектро" до 60 мин. (включая объем нагрузки до 5 мин., до 20 мин.) |  |  |  |  | 8.3394 |  | 3.1966 | 1.0824 | 0 | 0 | 0 | 0 | 0 | 2.7874 | 1.273 | 0
ИТОГО по АО "Новгородоблэлектро" до 5 мин. с нарастающим итогом | [6 empty] | 3.1966 | 4.279 | 4.279 | 4.279 | 4.279 | 4.279 | 4.279 | 4.279 | 4.279 | 4.279
ИТОГО по АО "Новгородоблэлектро" от 5 до 20 мин. с нарастающим итогом | [6 empty] | 0 | 0 | 0 | 0 | 0 | 0 | 0 | 0 | 0 | 0
ИТОГО по АО "Новгородоблэлектро" от 20 до 60 мин. с нарастающим итогом | [6 empty] | 0 | 0 | 0 | 0 | 0 | 0 | 0 | 2.7874 | 4.0604 | 4.0604
ИТОГО по АО "Новгородобэлектро"до 20 мин. (включая объем нагрузки до 5 мин.) с нарастающим итогом | [6 empty] | 3.1966 | 4.279 | 4.279 | 4.279 | 4.279 | 4.279 | 4.279 | 4.279 | 4.279 | 4.279
ИТОГО по АО "Новгородобэлектро" до 60 мин. (включая объем нагрузки до 5 мин., до 20 мин.) с нарастающим итогом | [6 empty] | 3.1966 | 4.279 | 4.279 | 4.279 | 4.279 | 4.279 | 4.279 | 7.0664 | 8.3394 | 8.3394
Потребители ООО "Транснефть-Балтика"
117 | ООО "Транснефть-Балтика" | НРУ 110 кВ Пестово |  | ОП (ПП) | до 5 мин.
| (НПС Быково) |  |  |  | от 5 до 20 мин. | 5.25 | Очередь ограничения (МВт) V 11: 0 | 5.25
| Инженер энергетик Шинтяков Н.А |  |  |  | от 20 до 60 мин | 4.5 | Очередь ограничения (МВт) IX 15: 0 | 4.5
| тел. 8-911-643-33-97, |  | ВЛ 110 кВ НРУ Пестово - Быково НПС-2 I цепь (Л.Нефтяная-1)*
тел. 8-(816-69)-5-91-22,
тел. 8-911-040-40-11 инж. энергетик
| Диспетчер-технолог (круглосуточно) |  | ВЛ 110 кВ НРУ Пестово - Быково НПС-2 II цепь (Л.Нефтяная-2)*
8-(485-2)-44-83-64
Энергодиспетчер
8-(485-2)-49-14-67 (дневное время)
118 | ООО "Транснефть-Балтика" | ПС 110 кВ Песь |  | ОП (ПП) | до 5 мин.
| (НПС Песь) |  |  |  | от 5 до 20 мин. | 5.5 | Очередь ограничения (МВт) V 11: 0 | 5.5
| Инженер энергетик Созин В. Л. |  |  |  | от 20 до 60 мин | 4 | Очередь ограничения (МВт) IX 15: 0 | 4
| тел. 8-911-643-33-70, |  | ф. 3*, 4*
тел. 8-(816-67)-5-32-80
Диспетчер-технолог (круглосуточно)
8-(485-2)-44-83-64
Энергодиспетчер
8-(485-2)-49-14-67 (дневное время)
ИТОГО по ООО "Транснефть-Балтика" до 5 мин. |  |  |  |  | 0 |  | 0 | 0 | 0 | 0 | 0 | 0 | 0 | 0 | 0 | 0 | 0
ИТОГО по ООО "Транснефть-Балтика" от 5 до 20 мин. |  |  |  |  | 0 |  | 0 | 0 | 0 | 0 | 0 | 0 | 0 | 0 | 0 | 0 | 10.75
ИТОГО по ООО "Транснефть-Балтика" от 20 до 60 мин. |  |  |  |  | 0 |  | 0 | 0 | 0 | 0 | 0 | 0 | 0 | 0 | 0 | 0 | 8.5
ВСЕГО по ООО "Транснефть-Балтика" до 20 мин. (включая объем нагрузки до 5 мин.) |  |  |  |  | 0 |  | 0 | 0 | 0 | 0 | 0 | 0 | 0 | 0 | 0 | 0 | 10.75
ВСЕГО по ООО "Транснефть-Балтика" до 60 мин. (включая объем нагрузки до 5 мин., до 20 мин.) |  |  |  |  | 0 |  | 0 | 0 | 0 | 0 | 0 | 0 | 0 | 0 | 0 | 0 | 19.25
ИТОГО по ООО "Транснефть-Балтика" до 5 мин. с нарастающим итогом | [6 empty] | 0 | 0 | 0 | 0 | 0 | 0 | 0 | 0 | 0 | 0
ИТОГО по ООО "Транснефть-Балтика" от 5 до 20 мин. с нарастающим итогом | [6 empty] | 0 | 0 | 0 | 0 | 0 | 0 | 0 | 0 | 0 | 0
ИТОГО по ООО "Транснефть-Балтика" от 20 до 60 мин. с нарастающим итогом | [6 empty] | 0 | 0 | 0 | 0 | 0 | 0 | 0 | 0 | 0 | 0
ВСЕГО по "Транснефть-Балтика" до 20 мин. (включая объем нагрузки до 5 мин.) с нарастающим итогом | [6 empty] | 0 | 0 | 0 | 0 | 0 | 0 | 0 | 0 | 0 | 0
ВСЕГО по "Транснефть-Балтика" до 60 мин. (включая объем нагрузки до 5 мин., до 20 мин.) с нарастающим итогом | [6 empty] | 0 | 0 | 0 | 0 | 0 | 0 | 0 | 0 | 0 | 0
Потребители Филиала ПАО "ФСК ЕЭС" Новгородского предприятия МЭС
119 | ОАО "Красный Октябрь" | ПС 330 кВ Новгородская |  | ОП (ПП) | до 5 мин.
| директор: 64-29-10 |  |  |  | от 5 до 20 мин.
8-963-366-3169
| Начальник команды: 64-21-50 |  |  |  | от 20 до 60 мин. | 1.2 | Очередь ограничения (МВт) VII 13: 0 | 1.2
| 8-911-644-6822 оперативный персонал |  | ВЛ 10 кВ л. 4 З-д Энергия*
| 8-911-601-0067 оперативный персонал |  | ВЛ 10 кВ л. 18 З-д Энергия*
Электромонтер: 8-951-720-2180
8-911-619-15-35 гл. энергетик
120 | ООО "Газпром трансгаз | ПС 330 кВ Новгородская |  | ОП (ПП) | до 5 мин.
| Санкт-Петербург" |  |  |  | от 5 до 20 мин.
Начальник СЭВС: 944-829,
| 8-958-453-50-70 |  |  |  | от 20 до 60 мин. | 0.5 | Очередь ограничения (МВт) VII 13: 0 | 0.5
Инженер СЭВС: 944-839
| 8-921-205-8569 оперативный персонал |  | Фидер 10 кВ л. 6, 8 Газпром
| 8-921-205-8540 оперативный персонал |  | Трансгаз С-Петербург*
121 | ООО "Транснефть-Балтика" | ПС 330 кВ Юго-Западная |  | ОП (ПП) | до 5 мин.
| Гл.энергетик: 8-931-850-90-08 |  |  |  | от 5 до 20 мин. | 3 | Очередь ограничения (МВт) IV 10: 0 | 3
| Зам. гл. энергетика: 8-931-850-90-50 |  |  |  | от 20 до 60 мин
| энергетик: 8-931-850-90-64 |  | ВЛ 110 кВ Юго-Западная -
| энергодиспетчер: 8-931-850-90-22 |  | НПС-7 № 1*
ВЛ 110 кВ Юго-Западная -
НПС-7 № 2*
ИТОГО по Филиалу ПАО "ФСК ЕЭС" Новгородского предприятия МЭС до 5 мин. |  |  |  |  | 0 |  | 0 | 0 | 0 | 0 | 0 | 0 | 0 | 0 | 0 | 0
ИТОГО по Филиалу ПАО "ФСК ЕЭС" Новгородского предприятия МЭС от 5 до 20 мин. |  |  |  |  | 0 |  | 0 | 0 | 0 | 0 | 0 | 0 | 0 | 0 | 0 | 0
ИТОГО по Филиалу ПАО "ФСК ЕЭС" Новгородского предприятия МЭС от 20 до 60 мин. |  |  |  |  | 0 |  | 0 | 0 | 0 | 0 | 0 | 0 | 0 | 0 | 0 | 0
ВСЕГО по Филиалу ПАО "ФСК ЕЭС" Новгородского предприятия МЭС до 20 мин. (включая объем нагрузки до 5 мин.) |  |  |  |  | 0 |  | 0 | 0 | 0 | 0 | 0 | 0 | 0 | 0 | 0 | 0
ВСЕГО по Филиалу ПАО "ФСК ЕЭС" Новгородского предприятия МЭС до 60 мин. (включая объем нагрузки до 5 мин., до 20 мин.) |  |  |  |  | 0 |  | 0 | 0 | 0 | 0 | 0 | 0 | 0 | 0 | 0 | 0
ИТОГО по Филиалу ПАО "ФСК ЕЭС" Новгородского предприятия МЭС до 5 мин. с нарастающим итогом | [6 empty] | 0 | 0 | 0 | 0 | 0 | 0 | 0 | 0 | 0 | 0
ИТОГО по Филиалу ПАО "ФСК ЕЭС" Новгородского предприятия МЭС от 5 до 20 мин. с нарастающим итогом | [6 empty] | 0 | 0 | 0 | 0 | 0 | 0 | 0 | 0 | 0 | 0
ИТОГО по Филиалу ПАО "ФСК ЕЭС" Новгородского предприятия МЭС от 20 до 60 мин. с нарастающим итогом | [6 empty] | 0 | 0 | 0 | 0 | 0 | 0 | 0 | 0 | 0 | 0
ВСЕГО по Филиалу ПАО "ФСК ЕЭС" Новгородского предприятия МЭС до 20 мин. (включая объем нагрузки до 5 мин.) с нарастающим итогом | [6 empty] | 0 | 0 | 0 | 0 | 0 | 0 | 0 | 0 | 0 | 0
ВСЕГО по Филиалу ПАО "ФСК ЕЭС" Новгородского предприятия МЭС до 60 мин. (включая объем нагрузки до 5 мин., до 20 мин.) с нарастающим итогом | [6 empty] | 0 | 0 | 0 | 0 | 0 | 0 | 0 | 0 | 0 | 0
ПАО "ТГК-2" (ООО "Новэлектросети" - ПАО "Акрон")
122 | ПАО "Акрон" дог. №0000071 дкп, | НТЭЦ 110 кВ | конторль ввода ГВО по величине потребления подстанций | ОП (ПП) | до 5 мин | 3 | Очередь ограничения (МВт) I 7: 0 | 3
| 173012 г. Великий Новгород | (Новгородская ТЭЦ |  |  | от 5 до 20 мин | 7.4 | Очередь ограничения (МВт) IV 10: 0 | 7.4
| т. 8(8162)99-65-55 приемная | ПАО "ТГК-2") |  |  | от 20 до 60 мин | 4.6 | Очередь ограничения (МВт) VII 13: 0 | 4.6
т. 8(8162)99-62-00 гл. инженер
т. 8(8162)99-62-05 гл. энергетик
т. 8(8162)99-63-77 нач. смены цеха эл. снабж.
т. 8(8162)99-62-54 диспетчер
т. 8(8162)99-61-09 справочная
ИТОГО по ПАО "ТГК-2" (ООО "Новэлектросети" - ПАО "Акрон") до 5 мин. |  |  |  |  | 0 |  | 0 | 0 | 0 | 0 | 0 | 0 | 0 | 0 | 0 | 0
ИТОГО по ПАО "ТГК-2" (ООО "Новэлектросети" - ПАО "Акрон") от 5 до 20 мин. |  |  |  |  | 0 |  | 0 | 0 | 0 | 0 | 0 | 0 | 0 | 0 | 0 | 0
ИТОГО по ПАО "ТГК-2" (ООО "Новэлектросети" - ПАО "Акрон") от 20 до 60 мин. |  |  |  |  | 0 |  | 0 | 0 | 0 | 0 | 0 | 0 | 0 | 0 | 0 | 0
ВСЕГО по ПАО "ТГК-2" (ООО "Новэлектросети" - ПАО "Акрон") до 20 мин. (включая объем нагрузки до 5 мин.) |  |  |  |  | 0 |  | 0 | 0 | 0 | 0 | 0 | 0 | 0 | 0 | 0 | 0
ВСЕГО по ПАО "ТГК-2" (ООО "Новэлектросети" - ПАО "Акрон") до 60 мин. (включая объем нагрузки до 5 мин., до 20 мин.) |  |  |  |  | 0 |  | 0 | 0 | 0 | 0 | 0 | 0 | 0 | 0 | 0 | 0
ИТОГО по ПАО "ТГК-2" (ООО "Новэлектросети" - ПАО "Акрон") до 5 мин. с нарастающим итогом | [6 empty] | 0 | 0 | 0 | 0 | 0 | 0 | 0 | 0 | 0 | 0
ИТОГО по ПАО "ТГК-2" (ООО "Новэлектросети" - ПАО "Акрон") от 5 до 20 мин. с нарастающим итогом | [6 empty] | 0 | 0 | 0 | 0 | 0 | 0 | 0 | 0 | 0 | 0
ИТОГО по ПАО "ТГК-2" (ООО "Новэлектросети" - ПАО "Акрон") от 20 до 60 мин. с нарастающим итогом | [6 empty] | 0 | 0 | 0 | 0 | 0 | 0 | 0 | 0 | 0 | 0
ВСЕГО по ПАО "ТГК-2" (ООО "Новэлектросети" - ПАО "Акрон") до 20 мин. (включая объем нагрузки до 5 мин.) с нарастающим итогом | [6 empty] | 0 | 0 | 0 | 0 | 0 | 0 | 0 | 0 | 0 | 0
ВСЕГО по ПАО "ТГК-2" (ООО "Новэлектросети" - ПАО "Акрон") до 60 мин. (включая объем нагрузки до 5 мин., до 20 мин.) с нарастающим итогом | [6 empty] | 0 | 0 | 0 | 0 | 0 | 0 | 0 | 0 | 0 | 0
ИТОГО по Новгородской области до 5 мин. |  |  |  |  | 4.279 |  | 3.1966 | 1.0824 | 0 | 0 | 0 | 0 | 0 | 0 | 0 | 0
ИТОГО по Новгородской области от 5 до 20 мин. |  |  |  |  | 0 |  | 0 | 0 | 0 | 0 | 0 | 0 | 0 | 0 | 0 | 0
ИТОГО по Новгородской области от 20 до 60 мин. |  |  |  |  | 5.8604 |  | 0 | 0 | 0 | 0 | 0 | 0 | 0 | 2.7874 | 1.273 | 1.8
ВСЕГО по Новгородской области до 20 мин. (включая объем нагрузки до 5 мин.) |  |  |  |  | 4.279 |  | 3.1966 | 1.0824 | 0 | 0 | 0 | 0 | 0 | 0 | 0 | 0
ВСЕГО по Новгородской области до 60 мин. (включая объем нагрузки до 5 мин., до 20 мин.) |  |  |  |  | 10.1394 |  | 3.1966 | 1.0824 | 0 | 0 | 0 | 0 | 0 | 2.7874 | 1.273 | 1.8
ВСЕГО по ДУ в Новгородской области до 5 мин. |  |  |  |  | 2.0548 |  | 2.0548 | 0 | 0 | 0 | 0 | 0 | 0 | 0 | 0 | 0
ИТОГО по Новгородской области до 5 мин. с нарастающим итогом | [6 empty] | 3.1966 | 4.279 | 4.279 | 4.279 | 4.279 | 4.279 | 4.279 | 4.279 | 4.279 | 4.279
ИТОГО по Новгородской области от 5 до 20 мин. с нарастающим итогом | [6 empty] | 0 | 0 | 0 | 0 | 0 | 0 | 0 | 0 | 0 | 0
ИТОГО по Новгородской областиот 20 до 60 мин. с нарастающим итогом | [6 empty] | 0 | 0 | 0 | 0 | 0 | 0 | 0 | 2.7874 | 4.0604 | 5.8604
ВСЕГО по Новгородской области до 20 мин. (включая объем нагрузки до 5 мин.) с нарастающим итогом | [6 empty] | 3.1966 | 4.279 | 4.279 | 4.279 | 4.279 | 4.279 | 4.279 | 4.279 | 4.279 | 4.279
ВСЕГО по Новгородской области до 60 мин. (включая объем нагрузки до 5 мин., до 20 мин.) с нарастающим итогом | [6 empty] | 3.1966 | 4.279 | 4.279 | 4.279 | 4.279 | 4.279 | 4.279 | 7.0664 | 8.3394 | 10.1394
ВСЕГО по ДУ в Новгородской области до 5 мин. с нарастающим итогом | [6 empty] | 2.0548 | 2.0548 | 2.0548 | 2.0548 | 2.0548 | 2.0548 | 2.0548 | 2.0548 | 2.0548 | 2.0548

## 19-00
Расчет коэффициента графика при ТЕКУЩЕМ ПОТРЕБЛЕНИИ
[13 empty] | Потребление по Новгородской областина на прогнозный максимум, МВТ | 744 |  | Постоянное значение, по заданию НРДУ
[13 empty] | Потребление по Новгородской областина текущее фактическое | 744 |  | Значение вносится в ручную
[13 empty] | Расчетный коэффициент для определения фактических обемов потребителей | 1 |  | ЗНАЧЕНИЕ по Формуле
ГРАФИК
временного отключения потребления на 2025/2026 гг.
по Новгородскому филиалу ПАО "Россети Северо-Запад" на территории Новгородской области
по данным КЗ 17 июня 2026
№ п/п | Потребитель | Наименование подстанции | Наименование фидера /наименование фидера контроля* | Способ ввода отключения по графику | Время отключения | Расчетный объем нагрузок ГВО по фидерам 6-10 кВ | Очередь ограничения (МВт) | [9 empty] | ОБЪЕМ НАГРУЗОК ПОТРЕБИТЕЛЕЙ в УТВЕРЖДЕННОМ ГВО на 2025-2026гг.
[7 empty] | I | II | III | IV | V | VI | VII | VIII | IX | X
1 | 2 | 3 | 4 | 5 | 6 |  | 7 | 8 | 9 | 10 | 11 | 12 | 13 | 14 | 15 | 16
Новгородского филиал ПАО "Россети Северо-Запад"
ПО "Ильменские электрические сети"
1 | АО "НПО "КВАНТ" | ПС 110 кВ Районная | ф. 09 | ДУ | до 5 мин | 0.6 | Очередь ограничения (МВт) I 7: 0 | 0.6
| дог. №18/86 ДОУПЭ |  |  |  | от 5 до 20 мин
| т. 8(8162)68-20-04 отдел гл. энергетика |  |  |  | от 20 до 60 мин
| м.т. 8-951-720-15-00 нач. отдела гл. энергетика |  | ф. 26*
м.т. 8-921-207-62-35 дежурный электрик
2 | ОАО "Спектр" | ПС 110 кВ Районная | ф. 64 | ДУ | до 5 мин | 0.25 | Очередь ограничения (МВт) I 7: 0 | 0.25
| дог. №11-00035 |  |  |  | от 5 до 20 мин
| т. 8(8162)33-51-73 приемная |  |  |  | от 20 до 60 мин
| м.т. 8-952-480-10-14 |  | ф. 55*
нач. ЭМО
т.8(8162)33-51-73 дисп. ЭМО
3 | ОАО "Заряд" | ПС 110 кВ Районная | ф. 30 | ДУ | до 5 мин | 0.65 | Очередь ограничения (МВт) I 7: 0 | 0.65
| дог. №11-00886 |  |  |  | от 5 до 20 мин
| т. 8(8162)62-73-23 тех. Директор |  |  |  | от 20 до 60 мин
| м.т. 8-911-609-21-05 нач. ЭМУ |  | ф. 16*
4 | ООО "Амкор СК Новгород" | ПС 110 кВ Районная | ф. 70 | ДУ | до 5 мин | 0.8 | Очередь ограничения (МВт) I 7: 0 | 0.8
| дог. №50 |  |  |  | от 5 до 20 мин
| т. 8(8162)940-888 приемная |  |  |  | от 20 до 60 мин
| м.т. 8-921-022-60-22 |  | ф. 61*
м.т. 8-921-190-17-63 гл. энергетик
м.т. 8-921-196-20-28 дежурный
5 | ООО "Прессман Софт Пэкеджинг | ПС 110 кВ Районная | ф. 66 | ДУ | до 5 мин | 0.45 | Очередь ограничения (МВт) I 7: 0 | 0.45
| Новгород" |  |  |  | от 5 до 20 мин
| дог. №11-00011 |  |  |  | от 20 до 60 мин
| т. 8(8162)680-680 приемная, |  | ф. 39*
м.т. 8-960-201-05-55, 8-963-334-58-89 - гл. энергетик
м.т. 8-963-333-46-59 менедж. по безоп и тех. обесп.
м.т. 8-963-330-68-50 нач. тех. отдела
м.т. 8-960-202-08-67 - старший инженер электрик
м.т. 8-906-202-09-54 - дежурный инженер электрик
6 | ОАО "ВН Мясной Двор" | ПС 110 кВ Районная | ф. 27 | ДУ | до 5 мин | 0.5 | Очередь ограничения (МВт) I 7: 0 | 0.5
| дог. №0000085 |  |  |  | от 5 до 20 мин
| т. 8(8162)680-501 приемная, |  |  |  | от 20 до 60 мин
| т. 8(8162)680-511гл. Инженер |  | ф. 44*
т. 8(81620680-565, м.т. 8-965-8085-51-23 гл. энерг.
м.т. 8-911-600-23-21 дежурный
7 | ООО "Гранит" | ПС 110 кВ Районная |  | ОП (ПП) | до 5 мин
| дог. №11-01389 |  |  |  | от 5 до 20 мин
| м.т.8-964-690-69-06 - оперативный персонал |  |  |  | от 20 до 60 мин | 0.25 | Очередь ограничения (МВт) VII 13: 0 | 0.25
ф. 47*, 48*
8 | ОАО "Новгородский завод | ПС 110 кВ Антоново |  | ОП (ПП) | до 5 мин
| стекловолокна" |  |  |  | от 5 до 20 мин
| дог. №01-00054 |  |  |  | от 20 до 60 мин | 1.5 | Очередь ограничения (МВт) VII 13: 0 | 1.5
| т. 8(8162)68-05-90 приемная |  | ф. 08*, 17*
т. 8-931-853-04-44 тех. директор
м.т. 8-921-730-33-13 инженер ОГЭ
9 | ИП Сивкова А.О. (ООО "НОРДИНВЕСТ") | ПС 110 кВ Базовая |  | ОП (ПП) | до 5 мин
| дог. №0000085 |  | ф. 10/10, 10/11 |  | от 5 до 20 мин
| м.т. 8-921-739-90-02 техический директор |  |  |  | от 20 до 60 мин | 0.6 | Очередь ограничения (МВт) VII 13: 0 | 0.6
т. 8(8162) 33-88-50 дежурный
10 | АО "СКТБ РТ" дог. №0000085 | ПС 110 кВ Базовая |  | ОП (ПП) | до 5 мин
| т. 8(8162)76-56-58 приемная |  |  |  | от 5 до 20 мин
| т. 8-950-684-61-14 гл. инженер |  | ф. 11 |  | от 20 до 60 мин | 0.7 | Очередь ограничения (МВт) VII 13: 0 | 0.7
| т. 8(8162)629-083 м.т. 8-921-699-77-68 дежурный |  | ф.69*
11 | ПАО "Контур" дог. №253 от 27.10.2017 | ПС 110 кВ Базовая |  | ОП (ПП) | до 5 мин
| т. 8(8162)680-900 приемная |  | ф. 66, 74
| т. 8(8162)680-910, 680-900 доб. 477 |  |  |  | от 20 до 60 мин | 1.75 | Очередь ограничения (МВт) VII 13: 0 | 1.75
| т. 8(8162)680-887, м.т. 8-965-808-03-33 |  | ф. 79*, 73*, 70*
гл. энергетик
м.т. 8-965-806-74-05 дежурный
12 | ООО "Трубичино" | ПС 330 кВ Новгородская |  | ОП (ПП) | до 5 мин
| дог. №13-00117 |  |  |  | от 5 до 20 мин
| т. 8(8162)741-133 приёмная |  |  |  | от 20 до 60 мин | 0.9 | Очередь ограничения (МВт) VII 13: 0 | 0.9
| т. 8(8162)741-139, м.т. 8-911-601-28-21 гл. энерг., дежурный |  | ф. 01*, 07*, 13*, 15*
13 | АО "НМЗ" | НТЭЦ 110 кВ (Новгородская ТЭЦ ПАО "ТГК-2") |  | ОП (ПП) | до 5 мин
| дог. №01/12/17-ОГЭ |  |  |  | от 5 до 20 мин
| т. 8(8162)940-750 - приёмная |  |  |  | от 20 до 60 мин | 1.8 | Очередь ограничения (МВт) VII 13: 0 | 1.8
| т. 8(8162)940-750 доб. 250, м.т. 8-911-600-74-72 |  | яч. 5*, яч. 46*
зам. главного энерг. по электрохозяйству
т. 8(8162)940-750 доб. 285, м.т. 8-911-600-46-70
ответственный за электрохозяйство
м.т. 8-911-600-66-35 - дежурный
14 | ПАО "Акрон" дог. №11702-1 от 06.12.2019 | ПС 110 кВ 100 ПС 110 кВ 315 | конторль ввода ГВО по величине потребления подстанций | ОП (ПП) | до 5 мин | 14 | Очередь ограничения (МВт) I 7: 0 | 14
| №11702-2 от 06.12.2019 |  |  |  | от 5 до 20 мин | 19.5 | Очередь ограничения (МВт) IV 10: 0 | 19.5
| №11702-3 от 06.12.2019 |  |  |  | от 20 до 60 мин | 15 | Очередь ограничения (МВт) VII 13: 0 | 15
173012 г. Великий Новгород
т. 8(8162)99-65-55 приемная
т. 8(8162)99-62-00 гл. инженер
т. 8(8162)99-62-05 гл. энергетик
т. 8(8162)99-63-77 нач. смены цеха эл. снабж.
т. 8(8162)99-62-54 диспетчер
т. 8(8162)99-61-09 справочная
15 | ООО "Новгородский бекон" | ПС 110 кВ Новоселицы |  | ОП (ПП) | до 5 мин
| п/ф д. Божонка |  |  |  | от 5 до 20 мин
| дог. №53110002312 |  |  |  | от 20 до 60 мин | 1.9 | Очередь ограничения (МВт) VII 13: 0 | 1.9
| т. 8(8162)682-631 приёмная |  | ф. 02*, 03*, 04*, 05*, 06*, 07*, 08*, 09*
м.т. 8-8-965-808-66-23 дежурный э/монтер
16 | ООО "Новгородский бекон" | ПС 110 кВ Чечулино ПС 110 кВ Подберезье |  | ОП (ПП) | до 5 мин
| дог. №53110002312 |  |  |  | от 5 до 20 мин
| т. 8(8162)682-631 приёмная |  |  |  | от 20 до 60 мин | 1 | Очередь ограничения (МВт) VII 13: 0 | 1
| м.т. 8-911-620-02-83 нач. электроцеха |  | ф. 05*, 06*, 07*, 08*
| т. 8(8162)682-670, 8(8162)682-660 дежурный |  | ф. 04*, 05*, 07*, 08*
17 | ОАО "Подберезский | ПС 110 кВ Подберезье |  | ОП (ПП) | до 5 мин
| комбинат хлебепродуктов" |  |  |  | от 5 до 20 мин
| дог. №11-01590 |  | ф. 06, 09 |  | от 20 до 60 мин | 1.13 | Очередь ограничения (МВт) VII 13: 0 | 1.13
т. 8(8162)742-641 приёмная
т. 8(8162) 742-643 гл. инженер
т. 8(8162)742-500, м.т. 8-911-645-24-67
оперативный персонал
18 | ООО "Агрокомплекс" | ПС 110 кВ Спасская |  | ОП (ПП) | до 5 мин
| дог. №51-00191 |  |  |  | от 5 до 20 мин
| м.т. 8-921-964-78-00 - оперативный персонал |  |  |  | от 20 до 60 мин | 1.3 | Очередь ограничения (МВт) VII 13: 0 | 1.3
ф. 01*, 04*
19 | ООО "УРСА Евразия" | ПС 110 кВ Энергомаш | ф. 38 | ДУ | до 5 мин | 1.5 | Очередь ограничения (МВт) III 9: 0 | 1.5
| дог. №53 |  |  |  | от 5 до 20 мин
| т. 8(81665)46-180 приёмная |  |  |  | от 20 до 60 мин
| т. 8(81665)46-180 главный инженер |  | ф. 16*
м.т. 8-921-202-44-60 главный энергетик
т. 8(81665)46-183 охрана
20 | ООО "ЮПМ-Кюммене Чудово" | ПС 110 кВ Энергомаш | ф. 04 | ДУ | до 5 мин | 1.7 | Очередь ограничения (МВт) III 9: 0 | 1.7
| дог. №514 ДОУПЭ от 06.12.2017 |  |  |  | от 5 до 20 мин
| т. 8(81665)44-606 приёмная |  |  |  | от 20 до 60 мин
| т. 8(81665)44-606 главный инженер |  | ф. 54*
т. 8(81665)44-606, м.т. 8-921-202-74-10 гл. энерг.
т. 8(81665)44-616 дежурный по подстанции
21 | ООО "Эс. Си. Джонсон" г. Чудово | ПС 110 кВ Энергомаш | ф. 36 | ОП | до 5 мин
| дог. №53110002230 |  |  |  | от 5 до 20 мин
| м.т. 8-964-310-00-22 директор (секретарь) |  |  |  | от 20 до 60 мин | 2 | Очередь ограничения (МВт) X 16: 0 | 2
| м.т. 8-964-694-49-96 гл. инженер |  | ф. 22
м.т. 8-921-020-19-17 гл. энергетик
м.т. 8-921-198-44-70 дежурный
22 | АО "Энергомаш" | ПС 110 кВ Энергомаш | ф. 13 | ДУ | до 5 мин | 0.5 | Очередь ограничения (МВт) III 9: 0 | 0.5
| дог. №51-00001 |  |  |  | от 5 до 20 мин
| т. 8(81665)49-235 приемная |  |  |  | от 20 до 60 мин
| т. 8(81665)49-306 гл. инженер |  | ф. 19*, 31*, 35*, 37*, 39*
т. 8(81665)49-342 гл. энергетик
|  | ПС 110 кВ Энергомаш | ф. 17 | ДУ |  | 0.3 | Очередь ограничения (МВт) III 9: 0 | 0.3
от 5 до 20 мин
от 20 до 60 мин
ф. 19*, 31*, 35*, 37*, 39*
|  | ПС 110 кВ Энергомаш | ф. 21 | ДУ |  | 0.2 | Очередь ограничения (МВт) III 9: 0 | 0.2
от 5 до 20 мин
от 20 до 60 мин
ф. 19*, 31*, 35*, 37*, 39*
|  | ПС 110 кВ Энергомаш | ф. 33 | ДУ |  | 0.3 | Очередь ограничения (МВт) III 9: 0 | 0.3
от 5 до 20 мин
от 20 до 60 мин
ф. 19*, 31*, 35*, 37*, 39*
23 | ООО "Хасслахерлес" | ПС 110 кВ Вишерская |  | ОП (ПП) | до 5 мин
| дог. №52-00069 |  |  |  | от 5 до 20 мин
| т. 8(8162)968-100 приёмная |  |  |  | от 20 до 60 мин | 1.8 | Очередь ограничения (МВт) X 16: 1.8 | 1.8
| м.т. 8-921-202-02-07 директор |  | ф. 09*, 10*
м.т. 8-921-707-24-24 ст. инженер
м.т.8-921-738-28-58 дежурный
24 | Смешанная нагрузка: Администрация Савинского сельского поселения, МАОУ "Hовоселицкая средняя общеобразовательная школа", Потребительское общество "Новгородское", ОАО "Вымпел-Коммуникации", ОАО "Мегафон", население | ПС 110 кВ Новоселицы | ф. 01 | ДУ | до 5 мин | 0.5 | Очередь ограничения (МВт) I 7: 0 | 0.5
от 5 до 20 мин
от 20 до 60 мин
25 | Смешанная нагрузка: Администрация Савинского сельского поселения, ОАО "Вымпел-Коммуникации", ОАО "Мегафон", Филиал ОАО "Мобильные Теле Системы", ФГУ "Упрдор России", население | ПС 110 кВ Новоселицы | ф. 10 | ДУ | до 5 мин | 0.8 | Очередь ограничения (МВт) I 7: 0 | 0.8
от 5 до 20 мин
от 20 до 60 мин
26 | Смешанная нагрузка: Государственная компания "Российские автомобильные дороги", ООО "Магистраль двух столиц" | ПС 110 кВ Дорожная | ф. 01 | ДУ | до 5 мин | 0.2 | Очередь ограничения (МВт) I 7: 0 | 0.2
от 5 до 20 мин
от 20 до 60 мин
|  | ПС 110 кВ Дорожная | ф. 02 | ДУ | до 5 мин | 0.5 | Очередь ограничения (МВт) I 7: 0 | 0.5
от 5 до 20 мин
от 20 до 60 мин
|  | ПС 110 кВ Дорожная | ф. 03 | ДУ | до 5 мин | 0.4 | Очередь ограничения (МВт) I 7: 0 | 0.4
от 5 до 20 мин
от 20 до 60 мин
|  | ПС 110 кВ Дорожная | ф. 04 | ДУ | до 5 мин | 0.36 | Очередь ограничения (МВт) I 7: 0 | 0.36
от 5 до 20 мин
от 20 до 60 мин
27 | Смешанная нагрузка: Государственная компания "Российские автомобильные дороги", ООО "Магистраль двух столиц" | ПС 110 кВ Магистральная | ф. 01 | ДУ | до 5 мин | 0.2 | Очередь ограничения (МВт) I 7: 0 | 0.2
от 5 до 20 мин
от 20 до 60 мин
|  | ПС 110 кВ Магистральная | ф. 02 | ДУ | до 5 мин | 0.2 | Очередь ограничения (МВт) I 7: 0 | 0.2
от 5 до 20 мин
от 20 до 60 мин
|  | ПС 110 кВ Магистральная | ф. 03 | ДУ | до 5 мин | 0.3 | Очередь ограничения (МВт) I 7: 0 | 0.3
от 5 до 20 мин
от 20 до 60 мин
|  | ПС 110 кВ Магистральная | ф. 04 | ДУ | до 5 мин | 0.4 | Очередь ограничения (МВт) I 7: 0 | 0.4
от 5 до 20 мин
от 20 до 60 мин
28 | Смешанная нагрузка: население п.Батецкий, д.Вшели,д.Гусина Горка, д.Бахарино, д.Глухово, уличное овещение, (пилорама), автомойка, Крестьянское (фермерское) хоз-во Коновалова Ивана Николаевича | ПС 110 кВ Батецкая | ф. 01 | ДУ | до 5 мин | 0 | Очередь ограничения (МВт) III 9: 0
от 5 до 20 мин
от 20 до 60 мин
29 | Смешанная нагрузка: СПК "Красная звезда", ИП Поляков Ю. А., ИП Авдеев С. П., Потребительское общество "Новгородское" (ПО "Новгородское"), население | ПС 110 кВ Батецкая | ф. 02 | ДУ | до 5 мин | 0 | Очередь ограничения (МВт) III 9: 0
от 5 до 20 мин
от 20 до 60 мин
30 | Смешанная нагрузка: МУП "Управляющая компания", ООО"Батецкое ДЭП", ЗАО "Садко", КФХ Свистунова Н. Д., ИП Лобач А. С., ИП Павленко А. А., ИП Ахмедова Н. М., Администрация Батецкого муниципального района, ООО "Новгороднефтепродукт", Потребительское общество "Новгородское" (ПО "Новгородское"), ИП Гасымов М. Н., население | ПС 110 кВ Батецкая | ф. 04 | ДУ | до 5 мин | 0 | Очередь ограничения (МВт) III 9: 0
от 5 до 20 мин
от 20 до 60 мин
31 | Смешанная нагрузка: ОАУСО "Шимский КЦСО (комплексный центр социального обслуживания)", МУ "Шимская ЦКДС " (централизованная культурно-досуговая система), КФХ Акашкин А. И., ООО "Капитан", ИП Ведехин А. С., ИП Митина, КХ Кадырова А. У., ООО "СП "Шелонь-1", Администрация Шимского муниципального района, население | ПС 110 кВ Шимск | ф. 13 | ОП | до 5 мин | 0.45 | Очередь ограничения (МВт) I 7: 0 | 0.45
от 5 до 20 мин
от 20 до 60 мин
32 | Смешанная нагрузка: Администрация Шимского муниципального района, население | ПС 110 кВ Шимск | ф. 14 | ОП | до 5 мин | 0.39 | Очередь ограничения (МВт) I 7: 0 | 0.39
от 5 до 20 мин
от 20 до 60 мин
33 | Смешанная нагрузка: МУП ЖКХ "Солецкого района", ОАО "Газпром газораспределение В. Новгород", ООО "Еврогаз", Солецкое РАЙПО, Администрация Дубровского сельского поселения, ИП Сычев А. В., население | ПС 110 кВ Сольцы | ф. 3 | ДУ | до 5 мин | 0 | Очередь ограничения (МВт) III 9: 0
от 5 до 20 мин
от 20 до 60 мин
34 | Смешанная нагрузка: Солецкое райпо, Администрация горского сельского поселения, СПК "Знамя Ленина", население | ПС 110 кВ Сольцы | ф. 4 | ДУ | до 5 мин | 0 | Очередь ограничения (МВт) III 9: 0
от 5 до 20 мин
от 20 до 60 мин
35 | Смешанная нагрузка: Администрация Горского сельского поселения | ПС 110 кВ Сольцы | ф. 13 | ДУ | до 5 мин | 0 | Очередь ограничения (МВт) III 9: 0
от 5 до 20 мин
от 20 до 60 мин
36 | Смешанная нагрузка: Солецкое райпо, МУП "ЖКХ "Солецкого района", ОАУСО "Солецкий КСЦО", население | ПС 110 кВ Сольцы | ф. 14 | ДУ | до 5 мин | 0 | Очередь ограничения (МВт) III 9: 0
от 5 до 20 мин
от 20 до 60 мин
37 | Смешанная нагрузка: УФПС Новгородской области-филиал ФГУП "Почта России", МАП ЖКХ "Солецкого района", ОАО "Газпром газораспределение В. Новгород", Солецкое РАЙПО, Администрация Выбитского сельского поселения, МАДОУ детский сад №8 г. Сольцы, МБУК "Центр культуры и досуга", ГУ "Солецкая райветстанция", КФХ Колесников Н. С., КФХ Михайлов, население | ПС 110 кВ Сольцы | ф. 16 | ДУ | до 5 мин | 0 | Очередь ограничения (МВт) III 9: 0
от 5 до 20 мин
от 20 до 60 мин
38 | Смешанная нагрузка: д. Желкун, д.Медвежья голова, д.Здринога, д.Песчаное (Поозерье) | ПС 110 кВ Южная | ф. 15 | ДУ | до 5 мин | 1.7 | Очередь ограничения (МВт) I 7: 0 | 1.7
от 5 до 20 мин
от 20 до 60 мин
39 | Смешанная нагрузка:н.п.Панковка, дачи, садоводчество | РП 10 кВ Южное | ф. 3 | ДУ | до 5 мин | 0.2 | Очередь ограничения (МВт) I 7: 0 | 0.2
от 5 до 20 мин
от 20 до 60 мин
40 | Смешанная нагрузка: н.п.Троица, Новое Ракомо, Старое Ракомо | РП 10 кВ Южное | ф. 4 | ДУ | до 5 мин | 0.65 | Очередь ограничения (МВт) I 7: 0 | 0.65
от 5 до 20 мин
от 20 до 60 мин
41 | Смешанная нагрузка: н.п. Старое Ракомо, Три Отрока | РП 10 кВ Южное | ф. 7 | ДУ | до 5 мин | 0.7 | Очередь ограничения (МВт) I 7: 0 | 0.7
от 5 до 20 мин
от 20 до 60 мин
42 | Смешанная нагрузка: Садовое общество "Жасмин", освещение трассы в пн.п.Панковка (светофоры) | РП 10 кВ Южное | ф. 9 | ДУ | до 5 мин | 0.7 | Очередь ограничения (МВт) I 7: 0 | 0.7
от 5 до 20 мин
от 20 до 60 мин
43 | Смешанная нагрузка: газовый распределительный пункт, гаражный комплекс "Акрон", ЧП Ковалев (бетон), фабрика упаковки. | ПС 330 кВ Новгородская | ф. 21 | ОП | до 5 мин | 0.3 | Очередь ограничения (МВт) I 7: 0 | 0.3
от 5 до 20 мин
от 20 до 60 мин
44 | Смешанная нагрузка: н.п.Вашково | ПС 330 кВ Юго-Западная | ф. 1 | ОП | до 5 мин | 0.2 | Очередь ограничения (МВт) I 7: 0 | 0.2
от 5 до 20 мин
от 20 до 60 мин
45 | Смешанная нагрузка: н.п.Видогощь, Кшентицы, ВашковоМагазины, РАЙПО, дачные участки, крестьянское хозяйство (циплята) | ПС 330 кВ Юго-Западная | ф. 3 | ОП | до 5 мин | 0.3 | Очередь ограничения (МВт) I 7: 0 | 0.3
от 5 до 20 мин
от 20 до 60 мин
46 | Смешанная нагрузка: полигон твердых бытовых отходов, н.п.Люболяды, Нащи, Вашково, дачные участки, сады | ПС 330 кВ Юго-Западная | ф. 7 | ОП | до 5 мин | 0.2 | Очередь ограничения (МВт) I 7: 0 | 0.2
от 5 до 20 мин
от 20 до 60 мин
ИТОГО по ПО "ИЭС" до 5 мин. |  |  |  |  | 0 |  | 0 | 0 | 0 | 0 | 0 | 0 | 0 | 0 | 0 | 0 | 31.4
ИТОГО по ПО "ИЭС" от 5 до 20 мин. |  |  |  |  | 0 |  | 0 | 0 | 0 | 0 | 0 | 0 | 0 | 0 | 0 | 0 | 19.5
ИТОГО по ПО "ИЭС" от 20 до 60 мин. |  |  |  |  | 1.8 |  | 0 | 0 | 0 | 0 | 0 | 0 | 0 | 0 | 0 | 1.8 | 31.63
ВСЕГО по ПО "ИЭС" до 20 мин. (включая объем нагрузки до 5 мин.) |  |  |  |  | 0 |  | 0 | 0 | 0 | 0 | 0 | 0 | 0 | 0 | 0 | 0 | 50.9
ВСЕГО по ПО "ИЭС" до 60 мин. (включая объем нагрузки до 5 мин., до 20 мин.) |  |  |  |  | 1.8 |  | 0 | 0 | 0 | 0 | 0 | 0 | 0 | 0 | 0 | 1.8 | 82.53
ИТОГО по ПО "ИЭС" до 5 мин. с нарастающим итогом | [6 empty] | 0 | 0 | 0 | 0 | 0 | 0 | 0 | 0 | 0 | 0
ИТОГО по ПО "ИЭС" от 5 до 20 мин. с нарастающим итогом | [6 empty] | 0 | 0 | 0 | 0 | 0 | 0 | 0 | 0 | 0 | 0
ИТОГО по ПО "ИЭС" от 20 до 60 мин. с нарастающим итогом | [6 empty] | 0 | 0 | 0 | 0 | 0 | 0 | 0 | 0 | 0 | 1.8
ВСЕГО по ПО "ИЭС" до 20 мин. (включая объем нагрузки до 5 мин.) с нарастающим итогом | [6 empty] | 0 | 0 | 0 | 0 | 0 | 0 | 0 | 0 | 0 | 0
ВСЕГО по ПО "ИЭС" до 60 мин. (включая объем нагрузки до 5 мин., до 20 мин.) с нарастающим итогом | [6 empty] | 0 | 0 | 0 | 0 | 0 | 0 | 0 | 0 | 0 | 1.8
ПО "Боровичские электрические сети"
47 | ООО "Элегия" | ПС 110 кВ Сельская |  | ОП (ПП) | до 5 мин.
| дог. №21-00003 |  |  |  | от 5 до 20 мин.
| тел. 8-(816-64) 21-010-приёмная |  |  |  | от 20 до 60 мин | 1 | Очередь ограничения (МВт) IX 15: 0 | 1
| 8-921-101-01-25-оперативный персонал |  | ф. 2*, 8*
48 | АО "Боровичский завод "Полимермаш" | ПС 110 кВ Сельская |  | ОП (ПП) | до 5 мин.
| дог.21-00001 |  |  |  | от 5 до 20 мин.
| т.8-(816-64) 46-588 - секретарь |  |  |  | от 20 до 60 мин | 0.55 | Очередь ограничения (МВт) IX 15: 0 | 0.55
| т.8-(816-64) 90-246 - энергетик |  | ф. 9*, 10*
м.т. 8-921-191-85-24 - оперативный персонал
49 | ОАО БКО | ПС 110 кВ Огнеупоры ПС 110 кВ Рудничная |  | ОП (ПП) | до 5 мин.
| дог.№ 21-00002 |  |  |  | от 5 до 20 мин.
| т.8-(816-64)-9-25-90, 9-25-91-щит управления |  |  |  | от 20 до 60 мин | 2 | Очередь ограничения (МВт) IX 15: 0 | 2
| т.8-(816-64)-2-63-12 диспетчер. |  | Ввод Т-1 110 кВ*
| т.8-921-705-07-09 - дежурный |  | Ввод Т-2 110 кВ*
50 | ООО ИПК "Эльбор" | ПС 110 кВ Прогресс |  | ОП (ПП) | до 5 мин.
| дог.№ 53090002809 |  |  |  | от 5 до 20 мин.
| 89210203330- дежурный |  |  |  | от 20 до 60 мин | 0.5 | Очередь ограничения (МВт) IX 15: 0 | 0.5
ф. 24*, 25*
51 | ООО "Сибелко Неболчи" | ПС 110 кВ Неболчи |  | ОП (ПП) | до 5 мин.
| дог. № 599 от 12.12.2018 |  |  |  | от 5 до 20 мин.
| 8-(816-2)-968-260, 8-911-618-38-80 гл.энерг. |  |  |  | от 20 до 60 мин | 1 | Очередь ограничения (МВт) IX 15: 0 | 1
| 8-(816-2)-968-260, 8-911-612-20-20 ген.дир. |  | ф. 6*, 12*
8-921-200-37-73 оперативный персонал
52 | ООО "Сетново" | ПС 110 кВ Неболчи |  | ОП (ПП) | до 5 мин.
| Договор оказания услуг по передаче электрической энергии №565 от 11.12.2017 |  |  |  | от 5 до 20 мин.
| (81668) 65101; 65-102; 61001; |  |  |  | от 20 до 60 мин | 1 | Очередь ограничения (МВт) IX 15: 0 | 1
| моб. 8-812-930-39-76 ген.дир. |  | ф. 10*, 11*
моб. 8-921-195-97-97 - мастер
моб. 8-921-029-93-95 - оперативный персонал
53 | ЗАО "Пестовский опытно-механический | ПС 110 кВ Пестово |  | ОП (ПП) | до 5 мин.
| завод" дог.№ 25-00017 |  |  |  | от 5 до 20 мин.
| м.т. 8-911-645-65-45 - директор |  |  |  | от 20 до 60 мин | 0.56 | Очередь ограничения (МВт) IX 15: 0 | 0.56
| т. 8-921-707-93-25 - гл.энергетик |  | ф. 10*
8-(816-69)-555-42 - оперативный персонал
54 | ООО "ГК "УЛК" Обособленное подразделение "Пестовский лесопромышленный комплекс" | ПС 110 кВ Пестово |  | ОП (ПП) | до 5 мин.
| дог.№ 45 |  |  |  | от 5 до 20 мин.
| т.8-(816-69)-55-563 главный энергетик |  |  |  | от 20 до 60 мин | 1.5 | Очередь ограничения (МВт) IX 15: 0 | 1.5
| т.8-(816-69)-555-62 оперативный персонал |  | ф. 11*, 12*
главный .энерг.
55 | ООО "Окуловская бумажная фабрика" |  |  | ОП (ПП) | до 5 мин.
| дог.№ 238 от 29.06.2018 | ПС 110 кВ Парахино |  |  | Иванов Владимир Геннадьевич
| т.8-911-603-24-50 - оперативный персонал | ГРУ-6,3 кВ |  |  | от 20 до 60 мин. | 1.1 | Очередь ограничения (МВт) IX 15: 0 | 1.1
| т.8-(816-57)-23-012 (приемная) |  | ф. 5*, 13*
| т.8-(812)-336-27-01 (приемная) |  | ф. 28*, 35*, 39*, 40*
56 | Государственная компания "Автодор" | ПС 110 кВ Варгусово | ф. 2* | ДУ | до 5 мин. | 0.15 | Очередь ограничения (МВт) II 8: 0 | 0.15
| дог.№ 53080001902 |  |  |  | от 5 до 20 мин.
| 89654038482 - руководитель |  |  |  | от 20 до 60 мин
89295736454 - отв.за эл.хозяйство
89116101903 - отв.за эл.хозяйство
|  | ПС 110 кВ Варгусово | ф. 3* | ДУ | до 5 мин. | 0.15 | Очередь ограничения (МВт) II 8: 0 | 0.15
от 5 до 20 мин.
от 20 до 60 мин
57 | Государственная компания "Автодор" | ПС 110 кВ Бор | ф. 1* | ДУ | до 5 мин. | 0.15 | Очередь ограничения (МВт) II 8: 0 | 0.15
| дог.№ 53080001902 |  |  |  | от 5 до 20 мин.
| 89654038482 - руководитель |  |  |  | от 20 до 60 мин
89295736454 - отв.за эл.хозяйство
89116101903 - отв.за эл.хозяйство
|  | ПС 110 кВ Бор | ф. 3* | ДУ | до 5 мин. | 0.15 | Очередь ограничения (МВт) II 8: 0 | 0.15
от 5 до 20 мин.
от 20 до 60 мин
58 | ООО "Завод Агрокабель" |  |  | ОП (ПП) | до 5 мин.
| дог. №53-00024 | ПС 330 кВ Окуловская |  |  | от 5 до 20 мин.
| 8 (816-57) 2-33-85, 2-37-31 - директор | ПС 10 кВ Окуловка 1 |  |  | от 20 до 60 мин. | 1 | Очередь ограничения (МВт) IX 15: 0 | 1
| 8 (816-57) 2-36-33 - тех. руководитель | ПС 110 кВ Окуловка-тяговая | ф. 21*, 35*, 7*
8 (816-57) 2-38-81 - оперативный персонал
8-(816-57) 2-30-49 - производство
59 | Смешанная нагрузка: ЗАО "УМ 282"; ООО "Экономдизайн"; Хрусталёв ВВ; СПК "Прогресс"; ИП Сканцев ДН; уличное освещение; СКЗ и ГРП (газораспределит.пункт); ООО "Звезда 2"; ООО "Мста М"; детский сад; ООО "Родина"; ИП Фомин КА; ООО "Мельница Боровичи"; Шевяков АГ; ООО "Автолига сервис"; ТК "Новгородская"; население. | ПС 110 кВ Прогресс | ф. 1 | ОП | до 5 мин. | 0.8 | Очередь ограничения (МВт) II 8: 0 | 0.8
от 5 до 20 мин.
от 20 до 60 мин.
60 | Смешанная нагрузка: ООО "Зета-Контакт"; ООО "Тухун"; уличное освещение; Почта; СКЗ; Казаков А.С.;Сапожников М.А.; ООО" Баккара"; Библиотека; детский сад; ООО "Родина"; ООО "Компания СЭВ; Карьер; ТК "Новгородская"; пилорамы; население. | ПС 110 кВ Прогресс | ф. 2 | ОП | до 5 мин. | 0.6 | Очередь ограничения (МВт) II 8: 0 | 0.6
от 5 до 20 мин.
от 20 до 60 мин.
61 | Смешанная нагрузка: ООО "Родина"; СТ "Мелиоратор";ООО "Борохотник"; ООО "Молочный дворик"; ИП Орловская; население. | ПС 110 кВ Прогресс | ф. 3 | ОП | до 5 мин. | 0.3 | Очередь ограничения (МВт) II 8: 0 | 0.3
от 5 до 20 мин.
от 20 до 60 мин.
62 | Смешанная нагрузка: уличное освещение; Церковь; Клуб; ИП Константинова; ООО "Триф"; УФПС ФГУП "Почта России", ТЦ ОАО "Деметра"; ИП Ищенко; ИП Яковлев; ООО "Родина"; МБУК "МКБО"; ИП Цыганкова; ИП Орловская; ООО МЕТСЕ; Булина ИВ; ООО "Норд энерго"; Васильева АВ; ТК Новгородская; население. | ПС 110 кВ Прогресс | ф. 4 | ОП | до 5 мин. | 0.4 | Очередь ограничения (МВт) II 8: 0 | 0.4
от 5 до 20 мин.
от 20 до 60 мин.
63 | Смешанная нагрузка: ООО " Грозный" ; ООО " СтальПром" ; Имадов А.М. ; ЗАО "УМ 282"; ООО "Боровичский Мясокомбинат"; ООО "Инвестрой"; Гурьянов АА; ИП Макаренкова А.А.УФПС ФГУП " Почта России"; Жуков АВ; Утленко ДВ; Белокуров СА; Котельникова ЕН; Иванова ГА; Федотов МС; Трошков СА; ИП Сканцев ДН; уличное освещение; Сельская администрация; Умов СА; ИП Иванова; ИП Тонян; ИП Сабиров; аптека; детский сад; Краснов ЮВ; ИП Плотникова; Клуб; Кобзев АМ; ИП Саркисян; ИП Бойцов; ИП Смирнов; Балагуров ДГ; Тиховская ВГ; ТК "Новгородская"; ООО "Гидроспецстрой"; ООО Т2 Мобайл; население: | ПС 110 кВ Прогресс | ф. 5 | ОП | до 5 мин. | 0.7 | Очередь ограничения (МВт) II 8: 0 | 0.7
от 5 до 20 мин.
от 20 до 60 мин.
64 | Смешанная нагрузка: ИП Соловьёв СА; ИП Кудряшов; ИП Силин АС; ИП Махова Е.А.; ИП Румянцев АВ; ООО "СК Монополис"; ИП Яковлев С.И.; ИП Бойцов СВ; ИП Кронштадтова ЕМ; ИП Густяков И.А.; ИП Петрова ИМ; ИП Веселов АИ; ООО "Универсал-строй"; ИП Кузин ИП Чугунова СВ; ИП Веселов ИМ; уличное освещение; ООО "Строй-гид"; население. | ПС 110 кВ Пестово | ф. 6 | ДУ | до 5 мин. | 0.5 | Очередь ограничения (МВт) II 8: 0 | 0.5
от 5 до 20 мин.
от 20 до 60 мин.
65 | Смешанная нагрузка: Уличное освещение; ИП Катешев ЕН; ИП Радыгин СВ; ИП Лебедева ВВ; МОБУ ДОД "ДЮСШ"; ИП Орлов ВВ; население. | ПС 110 кВ Пестово | ф. 9 | ДУ | до 5 мин. | 0.3 | Очередь ограничения (МВт) II 8: 0 | 0.3
от 5 до 20 мин.
от 20 до 60 мин.
66 | Смешанная нагрузка: Уличное освещение; КХ Джамалова МГ; КХ Михалева АС; ИП Андреева ЛА; ООО "Трансстроймеханизация"; ИП Мишиева ИИ; население. | ПС 330 кВ Окуловская | ф. 14 | ОП | до 5 мин. | 0.4 | Очередь ограничения (МВт) II 8: 0 | 0.4
от 5 до 20 мин.
от 20 до 60 мин.
67 | Смешанная нагрузка: Дом культуры; уличное освещение; Приход А.Невского; ООО "Первая Национальная группа"; ФГБУ НП "Валдайский"; ФГБУ "Национальный парк"; ООО "Русские башни"; Силиверстов И.А.;МАОУ "Школа Боровно"; ООО "Интерэнергосоюз"; население | ПС 330 кВ Окуловская | ф. 29 | ОП | до 5 мин. | 0.5 | Очередь ограничения (МВт) II 8: 0 | 0.5
от 5 до 20 мин.
от 20 до 60 мин.
68 | Смешанная нагрузка: Уличное освещение, АОУСО "Окуловский КЦСО" (культурный центр); ООО "Завод Агрокабель"; часовня; население. | ПС 330 кВ Окуловская | ф. 35 | ОП | до 5 мин. | 1.5 | Очередь ограничения (МВт) II 8: 0 | 1.5
от 5 до 20 мин.
от 20 до 60 мин.
69 | Смешанная нагрузка: ИП Усманов РХ; ООО "ВкусПродукт"; ООО "Мста-Лес"; уличное освещение; ИП Иванова СП; ИП Максимов СБ; ООО "Радуга"; ЧП Федоров С. Г.; МАУ "Физкультурно-спортивный центр"; население. | ПС 110 кВ Любытино | ф. 3 | ДУ | до 5 мин. | 0.4 | Очередь ограничения (МВт) II 8: 0 | 0.4
от 5 до 20 мин.
от 20 до 60 мин.
70 | Смешанная нагрузка: ИП Егоров СП; КХ Кузьмина; ИП Писарева ЕС; ООО "ВкусПродукт"; КФХ Пегливанян А.Б.; население. | ПС 110 кВ Любытино | ф. 5 | ДУ | до 5 мин. | 0.4 | Очередь ограничения (МВт) II 8: 0 | 0.4
от 5 до 20 мин.
от 20 до 60 мин.
71 | Смешанная нагрузка: Дом культуры; библиотеки; уличное освещение; ООО Агрофирма "Государь"; АО "ОКТАГОН"; Гончаренко ЕЛ; Литвинов ОЮ; ППО ПАО "Акрон" НОО РХП; ООО Агрофирма "ГОСУДАРЬ"; ООО "ЛЮБЫТИНО-ХУТОР"; население. | ПС 110 кВ Любытино | ф. 6 | ДУ | до 5 мин. | 0.4 | Очередь ограничения (МВт) II 8: 0 | 0.4
от 5 до 20 мин.
от 20 до 60 мин.
72 | Смешанная нагрузка: уличное освещение; Савенков ВВ; Зудин СА; ПАО Вымпелком; ФГУП " РТРС" Новгородский филиал ОРТПЦ (радио-телевизионный передающий центр; население. | ПС 110 кВ Любытино | ф. 8 | ДУ | до 5 мин. | 0.3 | Очередь ограничения (МВт) II 8: 0 | 0.3
от 5 до 20 мин.
от 20 до 60 мин.
73 | Смешанная нагрузка: ООО "Любытино-слалом"; уличное освещение; ПМРО прихода церкви Вознесения Господня; ООО "СтройПрогресс"; население. | ПС 110 кВ Любытино | ф. 7 | ДУ | до 5 мин. | 0.4 | Очередь ограничения (МВт) II 8: 0 | 0.4
от 5 до 20 мин.
от 20 до 60 мин.
74 | Смешанная нагрузка: ООО "Новгороднефтепродукт"; уличное освещение; ИП Костандян КС; ИП Егорова ЕА; ИП Туманов АВ; ООО "Экосити"; Семенов ВБ; ООО "АВЕРЬЯНОВО"; население. | ПС 110 кВ Любытино | ф. 12 | ДУ | до 5 мин. | 0.35 | Очередь ограничения (МВт) II 8: 0 | 0.35
от 5 до 20 мин.
от 20 до 60 мин.
75 | Смешанная нагрузка: ООО "Мошенское ДЭП" (дорожно эксплуатационное предприятие); уличное освещение; ООО "Грин-ВУД"; ООО "Галс"; Кр. хоз-во Кондратьева А.Д.; Мошенское РайПО; ООО "Стимул"; МОУ "СОШ с. Мошенское"; МУ Автобаза; библиотека; клуб; ИП Авакян РГ; Ганичев О.В.; ООО Содружество; ИП Голубева АА; Антонов АН; ООО "Рубеж"; ООО ТК Новгородская; население. | ПС 110 кВ Мошенское | ф. 2 | ОП | до 5 мин. | 0.5 | Очередь ограничения (МВт) II 8: 0 | 0.5
от 5 до 20 мин.
от 20 до 60 мин.
76 | Смешанная нагрузка: Хвойнинское РайПО; ООО "Норд"; МБУК ЦКДО "Гармония"; МОУ "СОШ д. Остахново"; уличное освещение; Королев ДЕ; Жегалин СК; Лесничество; Рыльская СС; СХК "Родина"; Пинаев АВ; ПАО Ростелеком; ООО ТК Новгородская; население. | ПС 110 кВ Хвойная | ф. 7 | ОП | до 5 мин. | 0.4 | Очередь ограничения (МВт) II 8: 0 | 0.4
от 5 до 20 мин.
от 20 до 60 мин.
77 | Смешанная нагрузка: КХ Кондратьев; ООО "Техсервис"; Хвойнинское РайПО; Почта; уличное освещение; МОУ "СОШИ д. Мякишево"; ООО "Ермак"; НАО "ТЭК"; население. | ПС 110 кВ Хвойная | ф. 5 | ОП | до 5 мин. | 0.2 | Очередь ограничения (МВт) II 8: 0 | 0.2
от 5 до 20 мин.
от 20 до 60 мин.
ИТОГО по ПО "БЭС" до 5 мин. |  |  |  |  | 0 |  | 0 | 0 | 0 | 0 | 0 | 0 | 0 | 0 | 0 | 0
ИТОГО по ПО "БЭС" от 5 до 20 мин. |  |  |  |  | 0 |  | 0 | 0 | 0 | 0 | 0 | 0 | 0 | 0 | 0 | 0
ИТОГО по ПО БЭС" от 20 до 60 мин. |  |  |  |  | 0 |  | 0 | 0 | 0 | 0 | 0 | 0 | 0 | 0 | 0 | 0
ВСЕГО по ПО "БЭС" до 20 мин. (включая объем нагрузки до 5 мин.) |  |  |  |  | 0 |  | 0 | 0 | 0 | 0 | 0 | 0 | 0 | 0 | 0 | 0
ВСЕГО по ПО "БЭС" до 60 мин. (включая объем нагрузки до 5 мин., до 20 мин.) |  |  |  |  | 0 |  | 0 | 0 | 0 | 0 | 0 | 0 | 0 | 0 | 0 | 0
ИТОГО по ПО "БЭС" до 5 мин. с нарастающим итогом | [6 empty] | 0 | 0 | 0 | 0 | 0 | 0 | 0 | 0 | 0 | 0
ИТОГО по ПО "БЭС" от 5 до 20 мин. с нарастающим итогом | [6 empty] | 0 | 0 | 0 | 0 | 0 | 0 | 0 | 0 | 0 | 0
ИТОГО по ПО "БЭС" от 20 до 60 мин. с нарастающим итогом | [6 empty] | 0 | 0 | 0 | 0 | 0 | 0 | 0 | 0 | 0 | 0
ВСЕГО по ПО "БЭС" до 20 мин. (включая объем нагрузки до 5 мин.) с нарастающим итогом | [6 empty] | 0 | 0 | 0 | 0 | 0 | 0 | 0 | 0 | 0 | 0
ВСЕГО по ПО "БЭС" до 60 мин. (включая объем нагрузки до 5 мин., до 20 мин.) с нарастающим итогом | [6 empty] | 0 | 0 | 0 | 0 | 0 | 0 | 0 | 0 | 0 | 0
ПО "Валдайские электрические сети"
Валдайский РЭС
78 | Смешанная нагрузка:населенные пункты Большие Луки, Гибно, Демянск, Зеленая, Ильина Гора, Малиновка, Малые, Луки, Пахомовщина, Подгорье, Покровка, Поцепово, Твердово, Усадьба (Песоцкое с/п), Фишово, Хозюпино, Шульгина Гора, Щеглово. Промышленность (пилорама, маштнный двор, мастерские ); торговля (магазин); с/х (телятник, кормоцех, зерноток, склад, ферма); транспорт (АЗС) | ПС 110 кВ Демянск | ф. 1 | ОП | до 5 мин. | 0.4 | Очередь ограничения (МВт) III 9: 0 | 0.4
от 5 до 20 мин.
от 20 до 60 мин
79 | Смешанная нагрузка: населенные пункты Большие Луки, Боровицы, Демянск, Каменка (Песоцкое с/п), Красная Горка, Пески. Торговля (магазин); промышленность (пилорама, мастерские) с/х (коровник); | ПС 110 кВ Демянск | ф. 2 | ОП | до 5 мин. | 0.35 | Очередь ограничения (МВт) III 9: 0 | 0.35
от 5 до 20 мин.
от 20 до 60 мин
80 | Смешанная нагрузка:населенные пункты Аркадово, Демянск, Добросли, Костьково, Малый Заход, Новинка, Новое Сохново, Ользи, Петровское, Старое Сохново, Шумилов Бор, Шумилово. Торговля (магазин); промышленность (станция катодной защиты, пилорама), транспорт (АЗС); услуги (база отдыха); | ПС 110 кВ Демянск | ф. 3 | ОП | до 5 мин. | 0.3 | Очередь ограничения (МВт) III 9: 0 | 0.3
от 5 до 20 мин.
от 20 до 60 мин
81 | Смешанная нагрузка: населенные пункты Болдыри, Борок, Высокуша, Вязовня, Головково, Демянск, Ермаково, Заболотье (Тарасовское с/п), Игожево, Икандово, Леониха, Меглино, Новые Ладомири, Пеньково, Тарасово. Торговля (магазин); промышленность (пилорама). | ПС 110 кВ Демянск | ф. 8 | ОП | до 5 мин. | 0.25 | Очередь ограничения (МВт) III 9: 0 | 0.25
от 5 до 20 мин.
от 20 до 60 мин
82 | Смешанная нагрузка: населенные пункты Кожевниково, Михеево, Намещи, Скобово, Шишково. Торговля (магазин); промышленность (пилорама). | ПС 110 кВ Демянск | ф. 9 | ОП | до 5 мин. | 0.2 | Очередь ограничения (МВт) III 9: 0 | 0.2
от 5 до 20 мин.
от 20 до 60 мин
83 | Смешанная нагрузка:населенные пункты Большое Опуево, Глебовщина, Демянск, Жирково, Заозерье, Новое Подсосонье, Пекахино. Промышленность (цех по переработке молока, мастерские). | ПС 110 кВ Демянск | ф. 11 | ОП | до 5 мин. | 0.25 | Очередь ограничения (МВт) III 9: 0 | 0.25
от 5 до 20 мин.
от 20 до 60 мин
84 | Смешанная нагрузка: населенные пункты Долгий Бор, Литвиново, Мокрый Остров, Новая Болотница, Переезд, Светлый, Старая Болотница, Стуковья, Топорково, Ярково. ООО «Свинокомплекс "Устьволмский"», ИП Ткачик, ООО "Тим-Экс", ООО "Лукойл-Энергосервис", ГОКУ МЦ 2Резерв", ООО "Крестцысельхозхимия", МАОУ "Детская флотилия "Парус", ФГУ "Упрдор России", ОАО "Вымпел-Коммуникации", Филиал "Мобильные ТелеСистемы" МАУДО ДООЦ "Гверстянец". | ПС 110 кВ Крестцы | ф. 2 | ОП | до 5 мин. | 0.2 | Очередь ограничения (МВт) III 9: 0 | 0.2
от 5 до 20 мин.
от 20 до 60 мин
85 | Смешанная нагрузка: население, ООО "Тимбер Тек", ООО "Валдайский жемчуг", ООО Биопродмаш", АО "Петербургская сбытовая компания", ИП Андреев А.Н., ООО "ЭнергоСервис" | ПС 110 кВ Крестцы | ф. 10 | ОП | до 5 мин. | 0.37 | Очередь ограничения (МВт) III 9: 0 | 0.37
от 5 до 20 мин.
от 20 до 60 мин
86 | Смешанная нагрузка: население, ФГУП "РТРС" Новгородский филиал ОРТПЦ, ООО "Крестцысельхозхимия", ООО "ПилПром". | ПС 110 кВ Крестцы | ф. 12 | ОП | до 5 мин. | 0.2 | Очередь ограничения (МВт) III 9: 0 | 0.2
от 5 до 20 мин.
от 20 до 60 мин
87 | Смешанная нагрузка: население Моисеевского, Маревского сельского поселения, уличное освещение, ООО "Новгороднефтепродукт" (АЗС-56), магазины, АМДОУ детский сад. | ПС 110 кВ Марёво | ф. 1 | ДУ | до 5 мин. | 0.15 | Очередь ограничения (МВт) III 9: 0 | 0.15
от 5 до 20 мин.
от 20 до 60 мин
88 | Смешанная нагрузка: население Моисеевского, Маревского сельского поселения, уличное освещение, котельная. | ПС 110 кВ Марёво | ф. 2 | ДУ | до 5 мин. | 0.2 | Очередь ограничения (МВт) III 9: 0 | 0.2
от 5 до 20 мин.
от 20 до 60 мин
89 | Смешанная нагрузка: население Моисеевского, Маревского, Велильского сельского поселения, уличное освещение, ИП Сулайманов Ш.И., ООО 2т2 Мобайл", ПБОЮЛ Сулайманов (пилорама), ООО "Горские устья". | ПС 110 кВ Марёво | ф. 4 | ДУ | до 5 мин. | 0.1 | Очередь ограничения (МВт) III 9: 0 | 0.1
от 5 до 20 мин.
от 20 до 60 мин
90 | Смешанная нагрузка: население Молвотицкого, Моисеевского, Маревского сельского поселения, уличное освещение, магазины. | ПС 110 кВ Марёво | ф. 5 | ДУ | до 5 мин. | 0.1 | Очередь ограничения (МВт) III 9: 0 | 0.1
от 5 до 20 мин.
от 20 до 60 мин
91 | Смешанная нагрузка: население Моисеевского сельского поселения, уличное освещение. | ПС 110 кВ Марёво | ф. 7 | ДУ | до 5 мин. | 0.1 | Очередь ограничения (МВт) III 9: 0 | 0.1
| магазины |  |  |  | от 5 до 20 мин.
от 20 до 60 мин
92 | Смешанная нагрузка: население Моисеевского сельского поселения, уличное освещение, ТК Новгородская (котельная), МРЭС (отопление, освещение), ООО "Русбиоком". | ПС 110 кВ Марёво | ф. 8 | ДУ | до 5 мин. | 0.1 | Очередь ограничения (МВт) III 9: 0 | 0.1
от 5 до 20 мин.
от 20 до 60 мин
93 | Смешанная нагрузка: население Моисеевского, Маревского сельского поселения, уличное освещение, ПБОЮЛ Лемко И.И. (пилорама), магазин, АМДОУ детский сад. | ПС 110 кВ Марёво | ф. 9 | ДУ | до 5 мин. | 0.1 | Очередь ограничения (МВт) III 9: 0 | 0.1
от 5 до 20 мин.
от 20 до 60 мин
ИТОГО по Валдайскому РЭС до 5 мин. |  |  |  |  | 0 |  | 0 | 0 | 0 | 0 | 0 | 0 | 0 | 0 | 0 | 0
ИТОГО по Валдайскому РЭС от 5 до 20 мин. |  |  |  |  | 0 |  | 0 | 0 | 0 | 0 | 0 | 0 | 0 | 0 | 0 | 0
ИТОГО по Валдайскому РЭС от 20 до 60 мин. |  |  |  |  | 0 |  | 0 | 0 | 0 | 0 | 0 | 0 | 0 | 0 | 0 | 0
ВСЕГО по Валдайскому РЭС до 20 мин. (включая объем нагрузки до 5 мин.) |  |  |  |  | 0 |  | 0 | 0 | 0 | 0 | 0 | 0 | 0 | 0 | 0 | 0
ВСЕГО по Валдайскому РЭС до 60 мин. (включая объем нагрузки до 5 мин., до 20 мин.) |  |  |  |  | 0 |  | 0 | 0 | 0 | 0 | 0 | 0 | 0 | 0 | 0 | 0
ИТОГО по Валдайскому РЭС до 5 мин. с нарастающим итогом | [6 empty] | 0 | 0 | 0 | 0 | 0 | 0 | 0 | 0 | 0 | 0
ИТОГО по Валдайскому РЭС от 5 до 20 мин. с нарастающим итогом | [6 empty] | 0 | 0 | 0 | 0 | 0 | 0 | 0 | 0 | 0 | 0
ИТОГО по Валдайскому РЭС от 20 до 60 мин. с нарастающим итогом | [6 empty] | 0 | 0 | 0 | 0 | 0 | 0 | 0 | 0 | 0 | 0
ВСЕГО по Валдайскому РЭС до 20 мин. (включая объем нагрузки до 5 мин.) с нарастающим итогом | [6 empty] | 0 | 0 | 0 | 0 | 0 | 0 | 0 | 0 | 0 | 0
ВСЕГО по Валдайскому РЭС до 60 мин. (включая объем нагрузки до 5 мин., до 20 мин.) с нарастающим итогом | [6 empty] | 0 | 0 | 0 | 0 | 0 | 0 | 0 | 0 | 0 | 0
ПО "Валдайские электрические сети"
Старорусский РЭС
94 | ОАО "ПФК" | ПС 110 кВ Парфино |  | ОП (ПП) | до 5 мин.
| т. 8-964-310-70-79 - гл. энергетик |  | ф. 7 (6 кВ) |  | от 5 до 20 мин.
| т. 8-(816-50)-68-560, 8-921-697-19-58 - |  |  |  | от 20 до 60 мин | 1.2 | Очередь ограничения (МВт) VIII 14: 0 | 1.2
| главный инженер |  | ф. 3* (6 кВ)
т.8-(816-50)68-548 начальник энергослужбы
8-921-024-54-12 - оперативный персонал
95 | НОАУ "Демянский | ПС 110 кВ Медниково |  | ОП (ПП) | до 5 мин.
| лесхоз" |  |  |  | от 5 до 20 мин.
| тел.8-(816-52)-58-537 - приемная |  | ф. 9 |  | от 20 до 60 мин | 0.4 | Очередь ограничения (МВт) VIII 14: 0 | 0.4
м.т. 8-911-612-00-53 оперативный персонал
96 | ООО"ЭКО ВУД" тел.8-911-351-05-82 оперативный персонал | ПС 110 кВ Парфино | ф. 4 (6 кВ) | ОП (ПП) | до 5 мин.
от 5 до 20 мин.
[5 empty] | от 20 до 60 мин | 0.8 | Очередь ограничения (МВт) VIII 14: 0 | 0.8
97 | ИП Иванов М.Е тел.8-(816-50)-61-984, 8-911-614-01-26 оперативный персонал | ПС 110 кВ Парфино | ф. 1 (10 кВ) | ОП (ПП) | до 5 мин.
от 5 до 20 мин.
[5 empty] | от 20 до 60 мин | 0.8 | Очередь ограничения (МВт) VIII 14: 0 | 0.8
98 | Смешанная нагрузка (частный сектор, с/х предприятия, магазины, школа) | ПС 110 кВ Русса | ф. 5 | ДУ | до 5 мин. | 0.5 | Очередь ограничения (МВт) I 7: 0 | 0.5
от 5 до 20 мин.
от 20 до 60 мин
ИТОГО по Старорусскому РЭС до 5 мин. |  |  |  |  | 0 |  | 0 | 0 | 0 | 0 | 0 | 0 | 0 | 0 | 0 | 0
ИТОГО по Старорусскому РЭС от 5 до 20 мин. |  |  |  |  | 0 |  | 0 | 0 | 0 | 0 | 0 | 0 | 0 | 0 | 0 | 0
ИТОГО по Старорусскому РЭС от 20 до 60 мин. |  |  |  |  | 0 |  | 0 | 0 | 0 | 0 | 0 | 0 | 0 | 0 | 0 | 0
ВСЕГО по Старорусскому РЭС до 20 мин. (включая объем нагрузки до 5 мин.) |  |  |  |  | 0 |  | 0 | 0 | 0 | 0 | 0 | 0 | 0 | 0 | 0 | 0
ВСЕГО по Старорусскому РЭС до 60 мин. (включая объем нагрузки до 5 мин., до 20 мин.) |  |  |  |  | 0 |  | 0 | 0 | 0 | 0 | 0 | 0 | 0 | 0 | 0 | 0
ИТОГО по Старорусскому РЭС до 5 мин. с нарастающим итогом | [6 empty] | 0 | 0 | 0 | 0 | 0 | 0 | 0 | 0 | 0 | 0
ИТОГО по Старорусскому РЭС от 5 до 20 мин. с нарастающим итогом | [6 empty] | 0 | 0 | 0 | 0 | 0 | 0 | 0 | 0 | 0 | 0
ИТОГО по Старорусскому РЭС от 20 до 60 мин. с нарастающим итогом | [6 empty] | 0 | 0 | 0 | 0 | 0 | 0 | 0 | 0 | 0 | 0
ВСЕГО по Старорусскому РЭС до 20 мин. (включая объем нагрузки до 5 мин.) с нарастающим итогом | [6 empty] | 0 | 0 | 0 | 0 | 0 | 0 | 0 | 0 | 0 | 0
ВСЕГО по Старорусскому РЭС до 60 мин. (включая объем нагрузки до 5 мин., до 20 мин.) с нарастающим итогом | [6 empty] | 0 | 0 | 0 | 0 | 0 | 0 | 0 | 0 | 0 | 0
ИТОГО по ПО "ВЭС" до 5 мин. |  |  |  |  | 0 |  | 0 | 0 | 0 | 0 | 0 | 0 | 0 | 0 | 0 | 0
ИТОГО по ПО "ВЭС" 5 до 20 мин. |  |  |  |  | 0 |  | 0 | 0 | 0 | 0 | 0 | 0 | 0 | 0 | 0 | 0
ИТОГО по ПО "ВЭС" 20 до 60 мин. |  |  |  |  | 0 |  | 0 | 0 | 0 | 0 | 0 | 0 | 0 | 0 | 0 | 0
ВСЕГО по ПО "ВЭС" до 20 мин. (включая объем нагрузки до 5 мин.) |  |  |  |  | 0 |  | 0 | 0 | 0 | 0 | 0 | 0 | 0 | 0 | 0 | 0
ВСЕГО по ПО "ВЭС" до 60 мин. (включая объем нагрузки до 5 мин., до 20 мин.) |  |  |  |  | 0 |  | 0 | 0 | 0 | 0 | 0 | 0 | 0 | 0 | 0 | 0
ИТОГО по ПО "ВЭС" до 5 мин. с нарастающим итогом | [6 empty] | 0 | 0 | 0 | 0 | 0 | 0 | 0 | 0 | 0 | 0
ИТОГО по ПО "ВЭС" от 5 до 20 мин. с нарастающим итогом | [6 empty] | 0 | 0 | 0 | 0 | 0 | 0 | 0 | 0 | 0 | 0
ИТОГО по ПО "ВЭС" от 20 до 60 мин. с нарастающим итогом | [6 empty] | 0 | 0 | 0 | 0 | 0 | 0 | 0 | 0 | 0 | 0
ВСЕГО по ПО "ВЭС" до 20 мин. (включая объем нагрузки до 5 мин.) с нарастающим итогом | [6 empty] | 0 | 0 | 0 | 0 | 0 | 0 | 0 | 0 | 0 | 0
ВСЕГО по ПО "ВЭС" 60 мин. (включая объем нагрузки до 5 мин., до 20 мин.) с нарастающим итогом | [6 empty] | 0 | 0 | 0 | 0 | 0 | 0 | 0 | 0 | 0 | 0
ИТОГО по Новгородскому филиалу ПАО "Россети Северо-Запад" до 5 мин. |  |  |  |  | 0 |  | 0 | 0 | 0 | 0 | 0 | 0 | 0 | 0 | 0 | 0
ИТОГО по Новгородскому филиалу ПАО "Россети Северо-Запад" от 5 до 20 мин. |  |  |  |  | 0 |  | 0 | 0 | 0 | 0 | 0 | 0 | 0 | 0 | 0 | 0
ИТОГО по Новгородскому филиалу ПАО "Россети Северо-Запад" от 20 до 60 мин. |  |  |  |  | 1.8 |  | 0 | 0 | 0 | 0 | 0 | 0 | 0 | 0 | 0 | 1.8
ВСЕГО по Новгородскому филиалу ПАО "Россети Северо-Запад" до 20 мин. (включая объем нагрузки до 5 мин.) |  |  |  |  | 0 |  | 0 | 0 | 0 | 0 | 0 | 0 | 0 | 0 | 0 | 0
ВСЕГО по Новгородскому филиалу ПАО "Россети Северо-Запад" до 60 мин. (включая объем нагрузки до 5 мин., до 20 мин.) |  |  |  |  | 1.8 |  | 0 | 0 | 0 | 0 | 0 | 0 | 0 | 0 | 0 | 1.8
ИТОГО по Новгородскому филиалу ПАО "Россети Северо-Запад" до 5 мин. с нарастающим итогом | [6 empty] | 0 | 0 | 0 | 0 | 0 | 0 | 0 | 0 | 0 | 0
ИТОГО по Новгородскому филиалу ПАО "Россети Северо-Запад" от 5 до 20 мин. с нарастающим итогом | [6 empty] | 0 | 0 | 0 | 0 | 0 | 0 | 0 | 0 | 0 | 0
ИТОГО по Новгородскому филиалу ПАО "Россети Северо-Запад" от 20 до 60 мин. с нарастающим итогом | [6 empty] | 0 | 0 | 0 | 0 | 0 | 0 | 0 | 0 | 0 | 1.8
ВСЕГО по Новгородскому филиалу ПАО "Россети Северо-Запад" до 20 мин. (включая объем нагрузки до 5 мин.) с нарастающим итогом | [6 empty] | 0 | 0 | 0 | 0 | 0 | 0 | 0 | 0 | 0 | 0
ВСЕГО по Новгородскому филиалу ПАО "Россети Северо-Запад" до 60 мин. (включая объем нагрузки до 5 мин., до 20 мин.) с нарастающим итогом | [6 empty] | 0 | 0 | 0 | 0 | 0 | 0 | 0 | 0 | 0 | 1.8
Потребители АО "Новгородоблэлектро"
Новгородское отделение, тел. диспетчера 77-22-22
99 | Промышленная зона | ПС 110 кВ Районная | ф.41 | ДУ | до 5 мин. | 0.5 | Очередь ограничения (МВт) I 7: 0.252 | 0.5
| (ООО "Новгородснаб" тел.:62-82-46, 62-86-04 |  |  |  | от 5 до 20 мин.
| ООО "Лес" тел.:8-911-027-03-04) и др. |  |  |  | от 20 до 60 мин
тел. 77-22-22 деж. диспетчер НОКЭ
100 | Промышленная зона | ПС 110 кВ Районная | ф.33 | ДУ | до 5 мин. | 0.4 | Очередь ограничения (МВт) I 7: 0.11592 | 0.4
| (ЗАО "Стройснаб" тел.:73-26-14, |  |  |  | от 5 до 20 мин.
| 8-911-633-12-15 |  |  |  | от 20 до 60 мин
ООО "Фабус" тел.:640-052, 640-202
ООО "Строительное предприятие 640"
тел.: 642-404, 641-627)
101 | ЗАО "ПК "Волховец", дог.№ 00005 и др. | ПС 110 кВ Районная | ф.20 | ДУ | до 5 мин. | 1.6 | Очередь ограничения (МВт) I 7: 0.48024 | 1.6
| 94-46-00 приемная, |  |  |  | от 5 до 20 мин.
| 94-47-08, 8-911-600-39-88 гл.энергетик, |  |  |  | от 20 до 60 мин
94-46-94, 8-911-041-96-33 зам. гл. энергетика
94-46-88, 94-47-29 дежурный электрик
|  | ПС 110 кВ Районная | ф. 34 | ДУ | до 5 мин. |  | Очередь ограничения (МВт) I 7: 0.10296 | 1.1
от 5 до 20 мин.
от 20 до 60 мин
102 | ОАО "Трансвит" | ПС 110 кВ Районная |  | ОП (ПП) | до 5 мин.
| дог.№53010000668 |  |  |  | от 5 до 20 мин.
| тел. 77-44-74 гл. энергетик |  | ф. 13, 22 |  | от 20 до 60 мин | 1.2 | Очередь ограничения (МВт) VIII 14: 0.57888 | 1.2
тел: 60-74-50 - энергетик
тел: 33-97-37 - дежурный электрик
103 | Жилая зона ООО УК "Белый город" | ПС 110 кВ Южная | ф. 07, 30 | ДУ | до 5 мин. | 1.2 | Очередь ограничения (МВт) I 7: 0.7572 | 1.2
от 5 до 20 мин.
от 20 до 60 мин
104 | Промышленная зона "Квант" 3-я площадка | ПС 110 кВ Районная | ф. 62, 67 | ДУ | до 5 мин. | 0.4 | Очередь ограничения (МВт) I 7: 0.09936 | 0.4
| (ООО РТС и прочее) |  |  |  | от 5 до 20 мин.
от 20 до 60 мин
105 | ЗАО "Лактис", дог.№01337, | ПС 110 кВ Районная |  | ОП (ПП) | до 5 мин.
| 500-908, 8-921-201-03-00 гл. энергетик, |  |  |  | от 5 до 20 мин.
| тел.629-108, 8-921-606-20-36 мастер эл.служ. |  | ф. 45, 46 |  | от 20 до 60 мин | 1.2 | Очередь ограничения (МВт) VIII 14: 1.395 | 1.2
629-128, 8-921-606-20-43 дежурный электромонтер
106 | ООО "Лента", дог.№ 53010000004 | ПС 110 кВ Южная |  | ОП (ПП) | до 5 мин.
| 8-(812)-380-61-31 центр.приемная, |  |  |  | от 5 до 20 мин.
| 68-00-91 гл. инженер, 8-921-570-12-08 оперативный персонал |  | ф. 14, 23 |  | от 20 до 60 мин | 0.6 | Очередь ограничения (МВт) VIII 14: 0.44585 | 0.6
68-00-96 доб. 768 - гл. энергетик
107 | ООО "Лента", дог.№ 53010000002 | ПС 110 кВ Районная |  | ОП (ПП) | до 5 мин.
| 8-(812)-380-61-31 центр.приемная, |  |  |  | от 5 до 20 мин.
| 68-00-91 гл. инженер, 8-921-980-15-65 оперативный персонал |  | ф. 23, 28 |  | от 20 до 60 мин | 0.5 | Очередь ограничения (МВт) VIII 14: 0.2814 | 0.5
68-00-96 доб. 768 - гл. энергетик
ИТОГО по Новгородскому отделению до 5 мин. |  |  |  |  | 1.8077 |  | 1.8077 | 0 | 0 | 0 | 0 | 0 | 0 | 0 | 0 | 0
ИТОГО по Новгородскому отделению от 5 до 20 мин. |  |  |  |  | 0 |  | 0 | 0 | 0 | 0 | 0 | 0 | 0 | 0 | 0 | 0
ИТОГО по Новгородскому отделению от 20 до 60 мин. |  |  |  |  | 2.7011 |  | 0 | 0 | 0 | 0 | 0 | 0 | 0 | 2.7011 | 0 | 0
ИТОГО по Новгородскому отделению до 20 мин. (включая объем нагрузки до 5 мин.) |  |  |  |  | 1.8077 |  | 1.8077 | 0 | 0 | 0 | 0 | 0 | 0 | 0 | 0 | 0
ИТОГО по Новгородскому отделению до 60 мин. (включая объем нагрузки до 5 мин., до 20 мин.) |  |  |  |  | 4.5088 |  | 1.8077 | 0 | 0 | 0 | 0 | 0 | 0 | 2.7011 | 0 | 0
ИТОГО по Новгородскому отделению до 5 мин. с нарастающим итогом | [6 empty] | 1.8077 | 1.8077 | 1.8077 | 1.8077 | 1.8077 | 1.8077 | 1.8077 | 1.8077 | 1.8077 | 1.8077
ИТОГО по Новгородскому отделению от 5 до 20 мин. с нарастающим итогом | [6 empty] | 0 | 0 | 0 | 0 | 0 | 0 | 0 | 0 | 0 | 0
ИТОГО по Новгородскому отделению от 20 до 60 мин. с нарастающим итогом | [6 empty] | 0 | 0 | 0 | 0 | 0 | 0 | 0 | 2.7011 | 0 | 0
ИТОГО по Новгородскому отделению до 20 мин. (включая объем нагрузки до 5 мин.) с нарастающим итогом | [6 empty] | 1.8077 | 1.8077 | 1.8077 | 1.8077 | 1.8077 | 1.8077 | 1.8077 | 1.8077 | 1.8077 | 1.8077
ИТОГО по Новгородскому отделению до 60 мин. (включая объем нагрузки до 5 мин., до 20 мин.) с нарастающим итогом | [6 empty] | 1.8077 | 1.8077 | 1.8077 | 1.8077 | 1.8077 | 1.8077 | 1.8077 | 4.5088 | 4.5088 | 4.5088
Чудовский филиал тел. диспетчера 8-(816-65)-54-260
108 | ЗАО "Русская спичка", | ПС 330 кВ Чудово | ф. 11 | ОП | до 5 мин.
| дог.№ 00211 |  |  |  | от 5 до 20 мин.
| тел.: 8-(816-65)-444-66, 8-(816-65)-49-703, |  |  |  | от 20 до 60 мин | 0.2 | Очередь ограничения (МВт) IX 15: 0.03704 | 0.2
8-(816-65)-49-755
109 | ЗАО "Русская спичка", | ПС 330 кВ Чудово | ф. 20 | ОП | до 5 мин.
| дог.№ 00211 |  |  |  | от 5 до 20 мин.
| тел.: 8-(816-65)-444-66, 8-(816-65)-49-703, |  |  |  | от 20 до 60 мин | 0.2 | Очередь ограничения (МВт) IX 15: 0 | 0.2
8-(816-65)-49-755
110 | Жилая зона и предприятия | ПС 330 кВ Чудово | ф.16 | ОП | до 5 мин.
| "Чудовский Лесхоз" |  |  |  | от 5 до 20 мин.
| тел. 8-(816-65)-54-260 |  |  |  | от 20 до 60 мин | 0.5 | Очередь ограничения (МВт) IX 15: 0.22 | 0.5
ИТОГО по Чудовскому филиалу до 5 мин. |  |  |  |  | 0 |  | 0 | 0 | 0 | 0 | 0 | 0 | 0 | 0 | 0 | 0
ИТОГО по Чудовскому филиалу от 5 до 20 мин. |  |  |  |  | 0 |  | 0 | 0 | 0 | 0 | 0 | 0 | 0 | 0 | 0 | 0
ИТОГО по Чудовскому филиалу от 20 до 60 мин. |  |  |  |  | 0.25704 |  | 0 | 0 | 0 | 0 | 0 | 0 | 0 | 0 | 0.25704 | 0
ИТОГО по Чудовскому филиалу до 20 мин. (включая объем нагрузки до 5 мин.) |  |  |  |  | 0 |  | 0 | 0 | 0 | 0 | 0 | 0 | 0 | 0 | 0 | 0
ИТОГО по Чудовскому филиалу до 60 мин. (включая объем нагрузки до 5 мин., до 20 мин.) |  |  |  |  | 0.25704 |  | 0 | 0 | 0 | 0 | 0 | 0 | 0 | 0 | 0.25704 | 0
ИТОГО по Чудовскому филиалу до 5 мин. с нарастающим итогом | [6 empty] | 0 | 0 | 0 | 0 | 0 | 0 | 0 | 0 | 0 | 0
ИТОГО по Чудовскому филиалу от 5 до 20 мин. с нарастающим итогом | [6 empty] | 0 | 0 | 0 | 0 | 0 | 0 | 0 | 0 | 0 | 0
ИТОГО по Чудовскому филиалу от 20 до 60 мин. с нарастающим итогом | [6 empty] | 0 | 0 | 0 | 0 | 0 | 0 | 0 | 0 | 0.25704 | 0.25704
ИТОГО по Чудовскому филиалу до 20 мин. (включая объем нагрузки до 5 мин.) с нарастающим итогом | [6 empty] | 0 | 0 | 0 | 0 | 0 | 0 | 0 | 0 | 0 | 0
ИТОГО по Чудовскому филиалу до 60 мин. (включая объем нагрузки до 5 мин., до 20 мин.) с нарастающим итогом | [6 empty] | 0 | 0 | 0 | 0 | 0 | 0 | 0 | 0 | 0.25704 | 0.25704
Восточный филиал, тел. диспетчера 8-(816-64)-4-17-27, 8-(816-52)-52-639, 8-(81-57)-2-24-35
111 | Жилая зона и ЗАО "Боровичи - мебель" | ПС 110 кВ Прогресс | ф.7 | ОП | до 5 мин. | 0.8 | Очередь ограничения (МВт) II 8: 0.9392 | 0.8
| дог.№ 00678 |  |  |  | от 5 до 20 мин.
| тел.: 8-(816-64)-21-222 -продавцы, |  |  |  | от 20 до 60 мин
тел: 8-(816-64)-211-03 - приемная тел. 8-921-202-81-01 - энергетик
112 | Жилая зона и ОАО "Красный Октябрь" | ПС 110 кВ Прогресс | ф. 9 | ОП | до 5 мин. | 0.2 | Очередь ограничения (МВт) II 8: 0.128 | 0.2
| дог. 1210 |  |  |  | от 5 до 20 мин.
| тел.: 8-(816-64)404-26 |  |  |  | от 20 до 60 мин
113 | Жилая зона и ОАО "Красный Октябрь" | ПС 110 кВ Прогресс | ф. 10 | ОП | до 5 мин. | 0.2 | Очередь ограничения (МВт) II 8: 0 | 0.2
| дог. 1210 |  |  |  | от 5 до 20 мин.
| тел.: 8-(816-64)404-26 |  |  |  | от 20 до 60 мин
114 | Промышленная зона | ПС 330 кВ Окуловская | ф.38 | ОП | до 5 мин.
| дог.№ 00476 |  |  |  | от 5 до 20 мин.
| (ОАО "Олес") |  |  |  | от 20 до 60 мин | 0.35 | Очередь ограничения (МВт) IX 15: 0.674 | 0.35
тел.8-(816-52)-23-881 дисп. Энергетик
115 | ЗАО "Окуловский завод мебельной | ПС 10 кВ Окуловка -1 |  | ОП (ПП) | до 5 мин.
| фурнитуры" |  |  |  | от 5 до 20 мин.
| дог.№ 53080000883 |  | ф.18 |  | от 20 до 60 мин | 0.45 | Очередь ограничения (МВт) IX 15: 0.3086 | 0.45
8-(816-57)-23-588 дежурный электрик;
8-911-613-86-35 энергетик
ИТОГО по Боровичскому филиалу 5 мин. |  |  |  |  | 1.0672 |  | 0 | 1.0672 | 0 | 0 | 0 | 0 | 0 | 0 | 0 | 0
ИТОГО по Боровичскому филиалу от 5 до 20 мин. |  |  |  |  | 0 |  | 0 | 0 | 0 | 0 | 0 | 0 | 0 | 0 | 0 | 0
ИТОГО по Боровичскому филиалу от 20 до 60 мин. |  |  |  |  | 0.9826 |  | 0 | 0 | 0 | 0 | 0 | 0 | 0 | 0 | 0.9826 | 0
ИТОГО по Боровичскому филиалу до 20 мин. (включая объем нагрузки до 5 мин.) |  |  |  |  | 1.0672 |  | 0 | 1.0672 | 0 | 0 | 0 | 0 | 0 | 0 | 0 | 0
ИТОГО по Боровичскому филиалу до 60 мин. (включая объем нагрузки до 5 мин., до 20 мин.) |  |  |  |  | 2.0498 |  | 0 | 1.0672 | 0 | 0 | 0 | 0 | 0 | 0 | 0.9826 | 0
ИТОГО по Боровичскому филиалу 5 мин. с нарастающим итогом | [6 empty] | 0 | 1.0672 | 1.0672 | 1.0672 | 1.0672 | 1.0672 | 1.0672 | 1.0672 | 1.0672 | 1.0672
ИТОГО по Боровичскому филиалу от 5 до 20 мин. с нарастающим итогом | [6 empty] | 0 | 0 | 0 | 0 | 0 | 0 | 0 | 0 | 0 | 0
ИТОГО по Боровичскому филиалу от 20 до 60 мин. с нарастающим итогом | [6 empty] | 0 | 0 | 0 | 0 | 0 | 0 | 0 | 0 | 0.9826 | 0.9826
ИТОГО по Боровичскому филиалу до 20 мин. (включая объем нагрузки до 5 мин.) с нарастающим итогом | [6 empty] | 0 | 1.0672 | 1.0672 | 1.0672 | 1.0672 | 1.0672 | 1.0672 | 1.0672 | 1.0672 | 1.0672
ИТОГО по Боровичскому филиалу до 60 мин. (включая объем нагрузки до 5 мин., до 20 мин.) с нарастающим итогом | [6 empty] | 0 | 1.0672 | 1.0672 | 1.0672 | 1.0672 | 1.0672 | 1.0672 | 1.0672 | 2.0498 | 2.0498
Старорусский филиал, тел. диспетчера 8-(816-52)-52-639
116 | Промышленная зона | ПС 110 кВ Русса | ф.15, 21 | ДУ | до 5 мин. | 0.5 | Очередь ограничения (МВт) I 7: 0.9408 | 0.5
| (ООО "Лакто-Новгород") |  |  |  | от 5 до 20 мин.
| т.8-(816-52)-5-61-85 |  |  |  | от 20 до 60 мин
ИТОГО по Старорусскому филиалу до 5 мин. |  |  |  |  | 0.9408 |  | 0.9408 | 0 | 0 | 0 | 0 | 0 | 0 | 0 | 0 | 0 | 0.5
ИТОГО по Старорусскому филиалу от 5 до 20 мин. |  |  |  |  | 0 |  | 0 | 0 | 0 | 0 | 0 | 0 | 0 | 0 | 0 | 0 | 0
ИТОГО по Старорусскому филиалу от 20 до 60 мин. |  |  |  |  | 0 |  | 0 | 0 | 0 | 0 | 0 | 0 | 0 | 0 | 0 | 0 | 0
ИТОГО по Старорусскому филиалу до 20 мин. (включая объем нагрузки до 5 мин.) |  |  |  |  | 0.9408 |  | 0.9408 | 0 | 0 | 0 | 0 | 0 | 0 | 0 | 0 | 0 | 0.5
ИТОГО по Старорусскому филиалу до 60 мин. (включая объем нагрузки до 5 мин., до 20 мин.) |  |  |  |  | 0.9408 |  | 0.9408 | 0 | 0 | 0 | 0 | 0 | 0 | 0 | 0 | 0 | 0.5
ИТОГО по Старорусскому филиалу до 5 мин. с нарастающим итогом | [6 empty] | 0.9408 | 0.9408 | 0.9408 | 0.9408 | 0.9408 | 0.9408 | 0.9408 | 0.9408 | 0.9408 | 0.9408
ИТОГО по Старорусскому филиалу от 5 до 20 мин. с нарастающим итогом | [6 empty] | 0 | 0 | 0 | 0 | 0 | 0 | 0 | 0 | 0 | 0
ИТОГО по Старорусскому филиалу от 20 до 60 мин. с нарастающим итогом | [6 empty] | 0 | 0 | 0 | 0 | 0 | 0 | 0 | 0 | 0 | 0
ИТОГО по Старорусскому филиалу до 20 мин. (включая объем нагрузки до 5 мин.) с нарастающим итогом | [6 empty] | 0.9408 | 0.9408 | 0.9408 | 0.9408 | 0.9408 | 0.9408 | 0.9408 | 0.9408 | 0.9408 | 0.9408
ИТОГО по Старорусскому филиалу до 60 мин. (включая объем нагрузки до 5 мин., до 20 мин.) с нарастающим итогом | [6 empty] | 0.9408 | 0.9408 | 0.9408 | 0.9408 | 0.9408 | 0.9408 | 0.9408 | 0.9408 | 0.9408 | 0.9408
ИТОГО по АО "Новгородоблэлектро" до 5 мин. |  |  |  |  | 3.8157 |  | 2.7485 | 1.0672 | 0 | 0 | 0 | 0 | 0 | 0 | 0 | 0
ИТОГО по АО "Новгородоблэлектро" от 5 до 20 мин. |  |  |  |  | 0 |  | 0 | 0 | 0 | 0 | 0 | 0 | 0 | 0 | 0 | 0
ИТОГО по АО "Новгородоблэлектро" от 20 до 60 мин. |  |  |  |  | 3.9407 |  | 0 | 0 | 0 | 0 | 0 | 0 | 0 | 2.7011 | 1.2396 | 0
ИТОГО по АО "Новгородобэлектро" до 20 мин. (включая объем нагрузки до 5 мин.) |  |  |  |  | 3.8157 |  | 2.7485 | 1.0672 | 0 | 0 | 0 | 0 | 0 | 0 | 0 | 0
ИТОГО по АО "Новгородобэлектро" до 60 мин. (включая объем нагрузки до 5 мин., до 20 мин.) |  |  |  |  | 7.7564 |  | 2.7485 | 1.0672 | 0 | 0 | 0 | 0 | 0 | 2.7011 | 1.2396 | 0
ИТОГО по АО "Новгородоблэлектро" до 5 мин. с нарастающим итогом | [6 empty] | 2.7485 | 3.8157 | 3.8157 | 3.8157 | 3.8157 | 3.8157 | 3.8157 | 3.8157 | 3.8157 | 3.8157
ИТОГО по АО "Новгородоблэлектро" от 5 до 20 мин. с нарастающим итогом | [6 empty] | 0 | 0 | 0 | 0 | 0 | 0 | 0 | 0 | 0 | 0
ИТОГО по АО "Новгородоблэлектро" от 20 до 60 мин. с нарастающим итогом | [6 empty] | 0 | 0 | 0 | 0 | 0 | 0 | 0 | 2.7011 | 3.9407 | 3.9407
ИТОГО по АО "Новгородобэлектро"до 20 мин. (включая объем нагрузки до 5 мин.) с нарастающим итогом | [6 empty] | 2.7485 | 3.8157 | 3.8157 | 3.8157 | 3.8157 | 3.8157 | 3.8157 | 3.8157 | 3.8157 | 3.8157
ИТОГО по АО "Новгородобэлектро" до 60 мин. (включая объем нагрузки до 5 мин., до 20 мин.) с нарастающим итогом | [6 empty] | 2.7485 | 3.8157 | 3.8157 | 3.8157 | 3.8157 | 3.8157 | 3.8157 | 6.5168 | 7.7564 | 7.7564
Потребители ООО "Транснефть-Балтика"
117 | ООО "Транснефть-Балтика" | НРУ 110 кВ Пестово |  | ОП (ПП) | до 5 мин.
| (НПС Быково) |  |  |  | от 5 до 20 мин. | 5.25 | Очередь ограничения (МВт) V 11: 0 | 5.25
| Инженер энергетик Шинтяков Н.А |  |  |  | от 20 до 60 мин | 4.5 | Очередь ограничения (МВт) IX 15: 0 | 4.5
| тел. 8-911-643-33-97, |  | ВЛ 110 кВ НРУ Пестово - Быково НПС-2 I цепь (Л.Нефтяная-1)*
тел. 8-(816-69)-5-91-22,
тел. 8-911-040-40-11 инж. энергетик
| Диспетчер-технолог (круглосуточно) |  | ВЛ 110 кВ НРУ Пестово - Быково НПС-2 II цепь (Л.Нефтяная-2)*
8-(485-2)-44-83-64
Энергодиспетчер
8-(485-2)-49-14-67 (дневное время)
118 | ООО "Транснефть-Балтика" | ПС 110 кВ Песь |  | ОП (ПП) | до 5 мин.
| (НПС Песь) |  |  |  | от 5 до 20 мин. | 5.5 | Очередь ограничения (МВт) V 11: 0 | 5.5
| Инженер энергетик Созин В. Л. |  |  |  | от 20 до 60 мин | 4 | Очередь ограничения (МВт) IX 15: 0 | 4
| тел. 8-911-643-33-70, |  | ф. 3*, 4*
тел. 8-(816-67)-5-32-80
Диспетчер-технолог (круглосуточно)
8-(485-2)-44-83-64
Энергодиспетчер
8-(485-2)-49-14-67 (дневное время)
ИТОГО по ООО "Транснефть-Балтика" до 5 мин. |  |  |  |  | 0 |  | 0 | 0 | 0 | 0 | 0 | 0 | 0 | 0 | 0 | 0 | 0
ИТОГО по ООО "Транснефть-Балтика" от 5 до 20 мин. |  |  |  |  | 0 |  | 0 | 0 | 0 | 0 | 0 | 0 | 0 | 0 | 0 | 0 | 10.75
ИТОГО по ООО "Транснефть-Балтика" от 20 до 60 мин. |  |  |  |  | 0 |  | 0 | 0 | 0 | 0 | 0 | 0 | 0 | 0 | 0 | 0 | 8.5
ВСЕГО по ООО "Транснефть-Балтика" до 20 мин. (включая объем нагрузки до 5 мин.) |  |  |  |  | 0 |  | 0 | 0 | 0 | 0 | 0 | 0 | 0 | 0 | 0 | 0 | 10.75
ВСЕГО по ООО "Транснефть-Балтика" до 60 мин. (включая объем нагрузки до 5 мин., до 20 мин.) |  |  |  |  | 0 |  | 0 | 0 | 0 | 0 | 0 | 0 | 0 | 0 | 0 | 0 | 19.25
ИТОГО по ООО "Транснефть-Балтика" до 5 мин. с нарастающим итогом | [6 empty] | 0 | 0 | 0 | 0 | 0 | 0 | 0 | 0 | 0 | 0
ИТОГО по ООО "Транснефть-Балтика" от 5 до 20 мин. с нарастающим итогом | [6 empty] | 0 | 0 | 0 | 0 | 0 | 0 | 0 | 0 | 0 | 0
ИТОГО по ООО "Транснефть-Балтика" от 20 до 60 мин. с нарастающим итогом | [6 empty] | 0 | 0 | 0 | 0 | 0 | 0 | 0 | 0 | 0 | 0
ВСЕГО по "Транснефть-Балтика" до 20 мин. (включая объем нагрузки до 5 мин.) с нарастающим итогом | [6 empty] | 0 | 0 | 0 | 0 | 0 | 0 | 0 | 0 | 0 | 0
ВСЕГО по "Транснефть-Балтика" до 60 мин. (включая объем нагрузки до 5 мин., до 20 мин.) с нарастающим итогом | [6 empty] | 0 | 0 | 0 | 0 | 0 | 0 | 0 | 0 | 0 | 0
Потребители Филиала ПАО "ФСК ЕЭС" Новгородского предприятия МЭС
119 | ОАО "Красный Октябрь" | ПС 330 кВ Новгородская |  | ОП (ПП) | до 5 мин.
| директор: 64-29-10 |  |  |  | от 5 до 20 мин.
8-963-366-3169
| Начальник команды: 64-21-50 |  |  |  | от 20 до 60 мин. | 1.2 | Очередь ограничения (МВт) VII 13: 0 | 1.2
| 8-911-644-6822 оперативный персонал |  | ВЛ 10 кВ л. 4 З-д Энергия*
| 8-911-601-0067 оперативный персонал |  | ВЛ 10 кВ л. 18 З-д Энергия*
Электромонтер: 8-951-720-2180
8-911-619-15-35 гл. энергетик
120 | ООО "Газпром трансгаз | ПС 330 кВ Новгородская |  | ОП (ПП) | до 5 мин.
| Санкт-Петербург" |  |  |  | от 5 до 20 мин.
Начальник СЭВС: 944-829,
| 8-958-453-50-70 |  |  |  | от 20 до 60 мин. | 0.5 | Очередь ограничения (МВт) VII 13: 0 | 0.5
Инженер СЭВС: 944-839
| 8-921-205-8569 оперативный персонал |  | Фидер 10 кВ л. 6, 8 Газпром
| 8-921-205-8540 оперативный персонал |  | Трансгаз С-Петербург*
121 | ООО "Транснефть-Балтика" | ПС 330 кВ Юго-Западная |  | ОП (ПП) | до 5 мин.
| Гл.энергетик: 8-931-850-90-08 |  |  |  | от 5 до 20 мин. | 3 | Очередь ограничения (МВт) IV 10: 0 | 3
| Зам. гл. энергетика: 8-931-850-90-50 |  |  |  | от 20 до 60 мин
| энергетик: 8-931-850-90-64 |  | ВЛ 110 кВ Юго-Западная -
| энергодиспетчер: 8-931-850-90-22 |  | НПС-7 № 1*
ВЛ 110 кВ Юго-Западная -
НПС-7 № 2*
ИТОГО по Филиалу ПАО "ФСК ЕЭС" Новгородского предприятия МЭС до 5 мин. |  |  |  |  | 0 |  | 0 | 0 | 0 | 0 | 0 | 0 | 0 | 0 | 0 | 0
ИТОГО по Филиалу ПАО "ФСК ЕЭС" Новгородского предприятия МЭС от 5 до 20 мин. |  |  |  |  | 0 |  | 0 | 0 | 0 | 0 | 0 | 0 | 0 | 0 | 0 | 0
ИТОГО по Филиалу ПАО "ФСК ЕЭС" Новгородского предприятия МЭС от 20 до 60 мин. |  |  |  |  | 0 |  | 0 | 0 | 0 | 0 | 0 | 0 | 0 | 0 | 0 | 0
ВСЕГО по Филиалу ПАО "ФСК ЕЭС" Новгородского предприятия МЭС до 20 мин. (включая объем нагрузки до 5 мин.) |  |  |  |  | 0 |  | 0 | 0 | 0 | 0 | 0 | 0 | 0 | 0 | 0 | 0
ВСЕГО по Филиалу ПАО "ФСК ЕЭС" Новгородского предприятия МЭС до 60 мин. (включая объем нагрузки до 5 мин., до 20 мин.) |  |  |  |  | 0 |  | 0 | 0 | 0 | 0 | 0 | 0 | 0 | 0 | 0 | 0
ИТОГО по Филиалу ПАО "ФСК ЕЭС" Новгородского предприятия МЭС до 5 мин. с нарастающим итогом | [6 empty] | 0 | 0 | 0 | 0 | 0 | 0 | 0 | 0 | 0 | 0
ИТОГО по Филиалу ПАО "ФСК ЕЭС" Новгородского предприятия МЭС от 5 до 20 мин. с нарастающим итогом | [6 empty] | 0 | 0 | 0 | 0 | 0 | 0 | 0 | 0 | 0 | 0
ИТОГО по Филиалу ПАО "ФСК ЕЭС" Новгородского предприятия МЭС от 20 до 60 мин. с нарастающим итогом | [6 empty] | 0 | 0 | 0 | 0 | 0 | 0 | 0 | 0 | 0 | 0
ВСЕГО по Филиалу ПАО "ФСК ЕЭС" Новгородского предприятия МЭС до 20 мин. (включая объем нагрузки до 5 мин.) с нарастающим итогом | [6 empty] | 0 | 0 | 0 | 0 | 0 | 0 | 0 | 0 | 0 | 0
ВСЕГО по Филиалу ПАО "ФСК ЕЭС" Новгородского предприятия МЭС до 60 мин. (включая объем нагрузки до 5 мин., до 20 мин.) с нарастающим итогом | [6 empty] | 0 | 0 | 0 | 0 | 0 | 0 | 0 | 0 | 0 | 0
ПАО "ТГК-2" (ООО "Новэлектросети" - ПАО "Акрон")
122 | ПАО "Акрон" дог. №0000071 дкп, | НТЭЦ 110 кВ | конторль ввода ГВО по величине потребления подстанций | ОП (ПП) | до 5 мин | 3 | Очередь ограничения (МВт) I 7: 0 | 3
| 173012 г. Великий Новгород | (Новгородская ТЭЦ |  |  | от 5 до 20 мин | 7.4 | Очередь ограничения (МВт) IV 10: 0 | 7.4
| т. 8(8162)99-65-55 приемная | ПАО "ТГК-2") |  |  | от 20 до 60 мин | 4.6 | Очередь ограничения (МВт) VII 13: 0 | 4.6
т. 8(8162)99-62-00 гл. инженер
т. 8(8162)99-62-05 гл. энергетик
т. 8(8162)99-63-77 нач. смены цеха эл. снабж.
т. 8(8162)99-62-54 диспетчер
т. 8(8162)99-61-09 справочная
ИТОГО по ПАО "ТГК-2" (ООО "Новэлектросети" - ПАО "Акрон") до 5 мин. |  |  |  |  | 0 |  | 0 | 0 | 0 | 0 | 0 | 0 | 0 | 0 | 0 | 0
ИТОГО по ПАО "ТГК-2" (ООО "Новэлектросети" - ПАО "Акрон") от 5 до 20 мин. |  |  |  |  | 0 |  | 0 | 0 | 0 | 0 | 0 | 0 | 0 | 0 | 0 | 0
ИТОГО по ПАО "ТГК-2" (ООО "Новэлектросети" - ПАО "Акрон") от 20 до 60 мин. |  |  |  |  | 0 |  | 0 | 0 | 0 | 0 | 0 | 0 | 0 | 0 | 0 | 0
ВСЕГО по ПАО "ТГК-2" (ООО "Новэлектросети" - ПАО "Акрон") до 20 мин. (включая объем нагрузки до 5 мин.) |  |  |  |  | 0 |  | 0 | 0 | 0 | 0 | 0 | 0 | 0 | 0 | 0 | 0
ВСЕГО по ПАО "ТГК-2" (ООО "Новэлектросети" - ПАО "Акрон") до 60 мин. (включая объем нагрузки до 5 мин., до 20 мин.) |  |  |  |  | 0 |  | 0 | 0 | 0 | 0 | 0 | 0 | 0 | 0 | 0 | 0
ИТОГО по ПАО "ТГК-2" (ООО "Новэлектросети" - ПАО "Акрон") до 5 мин. с нарастающим итогом | [6 empty] | 0 | 0 | 0 | 0 | 0 | 0 | 0 | 0 | 0 | 0
ИТОГО по ПАО "ТГК-2" (ООО "Новэлектросети" - ПАО "Акрон") от 5 до 20 мин. с нарастающим итогом | [6 empty] | 0 | 0 | 0 | 0 | 0 | 0 | 0 | 0 | 0 | 0
ИТОГО по ПАО "ТГК-2" (ООО "Новэлектросети" - ПАО "Акрон") от 20 до 60 мин. с нарастающим итогом | [6 empty] | 0 | 0 | 0 | 0 | 0 | 0 | 0 | 0 | 0 | 0
ВСЕГО по ПАО "ТГК-2" (ООО "Новэлектросети" - ПАО "Акрон") до 20 мин. (включая объем нагрузки до 5 мин.) с нарастающим итогом | [6 empty] | 0 | 0 | 0 | 0 | 0 | 0 | 0 | 0 | 0 | 0
ВСЕГО по ПАО "ТГК-2" (ООО "Новэлектросети" - ПАО "Акрон") до 60 мин. (включая объем нагрузки до 5 мин., до 20 мин.) с нарастающим итогом | [6 empty] | 0 | 0 | 0 | 0 | 0 | 0 | 0 | 0 | 0 | 0
ИТОГО по Новгородской области до 5 мин. |  |  |  |  | 3.8157 |  | 2.7485 | 1.0672 | 0 | 0 | 0 | 0 | 0 | 0 | 0 | 0
ИТОГО по Новгородской области от 5 до 20 мин. |  |  |  |  | 0 |  | 0 | 0 | 0 | 0 | 0 | 0 | 0 | 0 | 0 | 0
ИТОГО по Новгородской области от 20 до 60 мин. |  |  |  |  | 5.7407 |  | 0 | 0 | 0 | 0 | 0 | 0 | 0 | 2.7011 | 1.2396 | 1.8
ВСЕГО по Новгородской области до 20 мин. (включая объем нагрузки до 5 мин.) |  |  |  |  | 3.8157 |  | 2.7485 | 1.0672 | 0 | 0 | 0 | 0 | 0 | 0 | 0 | 0
ВСЕГО по Новгородской области до 60 мин. (включая объем нагрузки до 5 мин., до 20 мин.) |  |  |  |  | 9.5564 |  | 2.7485 | 1.0672 | 0 | 0 | 0 | 0 | 0 | 2.7011 | 1.2396 | 1.8
ВСЕГО по ДУ в Новгородской области до 5 мин. |  |  |  |  | 1.7083 |  | 1.7083 | 0 | 0 | 0 | 0 | 0 | 0 | 0 | 0 | 0
ИТОГО по Новгородской области до 5 мин. с нарастающим итогом | [6 empty] | 2.7485 | 3.8157 | 3.8157 | 3.8157 | 3.8157 | 3.8157 | 3.8157 | 3.8157 | 3.8157 | 3.8157
ИТОГО по Новгородской области от 5 до 20 мин. с нарастающим итогом | [6 empty] | 0 | 0 | 0 | 0 | 0 | 0 | 0 | 0 | 0 | 0
ИТОГО по Новгородской областиот 20 до 60 мин. с нарастающим итогом | [6 empty] | 0 | 0 | 0 | 0 | 0 | 0 | 0 | 2.7011 | 3.9407 | 5.7407
ВСЕГО по Новгородской области до 20 мин. (включая объем нагрузки до 5 мин.) с нарастающим итогом | [6 empty] | 2.7485 | 3.8157 | 3.8157 | 3.8157 | 3.8157 | 3.8157 | 3.8157 | 3.8157 | 3.8157 | 3.8157
ВСЕГО по Новгородской области до 60 мин. (включая объем нагрузки до 5 мин., до 20 мин.) с нарастающим итогом | [6 empty] | 2.7485 | 3.8157 | 3.8157 | 3.8157 | 3.8157 | 3.8157 | 3.8157 | 6.5168 | 7.7564 | 9.5564
ВСЕГО по ДУ в Новгородской области до 5 мин. с нарастающим итогом | [6 empty] | 1.7083 | 1.7083 | 1.7083 | 1.7083 | 1.7083 | 1.7083 | 1.7083 | 1.7083 | 1.7083 | 1.7083

## 20-00
Расчет коэффициента графика при ТЕКУЩЕМ ПОТРЕБЛЕНИИ
[13 empty] | Потребление по Новгородской областина на прогнозный максимум, МВТ | 744 |  | Постоянное значение, по заданию НРДУ
[13 empty] | Потребление по Новгородской областина текущее фактическое | 744 |  | Значение вносится в ручную
[13 empty] | Расчетный коэффициент для определения фактических обемов потребителей | 1 |  | ЗНАЧЕНИЕ по Формуле
ГРАФИК
временного отключения потребления на 2025/2026 гг.
по Новгородскому филиалу ПАО "Россети Северо-Запад" на территории Новгородской области
по данным КЗ 17 июня 2026
№ п/п | Потребитель | Наименование подстанции | Наименование фидера /наименование фидера контроля* | Способ ввода отключения по графику | Время отключения | Расчетный объем нагрузок ГВО по фидерам 6-10 кВ | Очередь ограничения (МВт) | [9 empty] | ОБЪЕМ НАГРУЗОК ПОТРЕБИТЕЛЕЙ в УТВЕРЖДЕННОМ ГВО на 2025-2026гг.
[7 empty] | I | II | III | IV | V | VI | VII | VIII | IX | X
1 | 2 | 3 | 4 | 5 | 6 |  | 7 | 8 | 9 | 10 | 11 | 12 | 13 | 14 | 15 | 16
Новгородского филиал ПАО "Россети Северо-Запад"
ПО "Ильменские электрические сети"
1 | АО "НПО "КВАНТ" | ПС 110 кВ Районная | ф. 09 | ДУ | до 5 мин | 0.6 | Очередь ограничения (МВт) I 7: 0 | 0.6
| дог. №18/86 ДОУПЭ |  |  |  | от 5 до 20 мин
| т. 8(8162)68-20-04 отдел гл. энергетика |  |  |  | от 20 до 60 мин
| м.т. 8-951-720-15-00 нач. отдела гл. энергетика |  | ф. 26*
м.т. 8-921-207-62-35 дежурный электрик
2 | ОАО "Спектр" | ПС 110 кВ Районная | ф. 64 | ДУ | до 5 мин | 0.25 | Очередь ограничения (МВт) I 7: 0 | 0.25
| дог. №11-00035 |  |  |  | от 5 до 20 мин
| т. 8(8162)33-51-73 приемная |  |  |  | от 20 до 60 мин
| м.т. 8-952-480-10-14 |  | ф. 55*
нач. ЭМО
т.8(8162)33-51-73 дисп. ЭМО
3 | ОАО "Заряд" | ПС 110 кВ Районная | ф. 30 | ДУ | до 5 мин | 0.65 | Очередь ограничения (МВт) I 7: 0 | 0.65
| дог. №11-00886 |  |  |  | от 5 до 20 мин
| т. 8(8162)62-73-23 тех. Директор |  |  |  | от 20 до 60 мин
| м.т. 8-911-609-21-05 нач. ЭМУ |  | ф. 16*
4 | ООО "Амкор СК Новгород" | ПС 110 кВ Районная | ф. 70 | ДУ | до 5 мин | 0.8 | Очередь ограничения (МВт) I 7: 0 | 0.8
| дог. №50 |  |  |  | от 5 до 20 мин
| т. 8(8162)940-888 приемная |  |  |  | от 20 до 60 мин
| м.т. 8-921-022-60-22 |  | ф. 61*
м.т. 8-921-190-17-63 гл. энергетик
м.т. 8-921-196-20-28 дежурный
5 | ООО "Прессман Софт Пэкеджинг | ПС 110 кВ Районная | ф. 66 | ДУ | до 5 мин | 0.45 | Очередь ограничения (МВт) I 7: 0 | 0.45
| Новгород" |  |  |  | от 5 до 20 мин
| дог. №11-00011 |  |  |  | от 20 до 60 мин
| т. 8(8162)680-680 приемная, |  | ф. 39*
м.т. 8-960-201-05-55, 8-963-334-58-89 - гл. энергетик
м.т. 8-963-333-46-59 менедж. по безоп и тех. обесп.
м.т. 8-963-330-68-50 нач. тех. отдела
м.т. 8-960-202-08-67 - старший инженер электрик
м.т. 8-906-202-09-54 - дежурный инженер электрик
6 | ОАО "ВН Мясной Двор" | ПС 110 кВ Районная | ф. 27 | ДУ | до 5 мин | 0.5 | Очередь ограничения (МВт) I 7: 0 | 0.5
| дог. №0000085 |  |  |  | от 5 до 20 мин
| т. 8(8162)680-501 приемная, |  |  |  | от 20 до 60 мин
| т. 8(8162)680-511гл. Инженер |  | ф. 44*
т. 8(81620680-565, м.т. 8-965-8085-51-23 гл. энерг.
м.т. 8-911-600-23-21 дежурный
7 | ООО "Гранит" | ПС 110 кВ Районная |  | ОП (ПП) | до 5 мин
| дог. №11-01389 |  |  |  | от 5 до 20 мин
| м.т.8-964-690-69-06 - оперативный персонал |  |  |  | от 20 до 60 мин | 0.25 | Очередь ограничения (МВт) VII 13: 0 | 0.25
ф. 47*, 48*
8 | ОАО "Новгородский завод | ПС 110 кВ Антоново |  | ОП (ПП) | до 5 мин
| стекловолокна" |  |  |  | от 5 до 20 мин
| дог. №01-00054 |  |  |  | от 20 до 60 мин | 1.5 | Очередь ограничения (МВт) VII 13: 0 | 1.5
| т. 8(8162)68-05-90 приемная |  | ф. 08*, 17*
т. 8-931-853-04-44 тех. директор
м.т. 8-921-730-33-13 инженер ОГЭ
9 | ИП Сивкова А.О. (ООО "НОРДИНВЕСТ") | ПС 110 кВ Базовая |  | ОП (ПП) | до 5 мин
| дог. №0000085 |  | ф. 10/10, 10/11 |  | от 5 до 20 мин
| м.т. 8-921-739-90-02 техический директор |  |  |  | от 20 до 60 мин | 0.6 | Очередь ограничения (МВт) VII 13: 0 | 0.6
т. 8(8162) 33-88-50 дежурный
10 | АО "СКТБ РТ" дог. №0000085 | ПС 110 кВ Базовая |  | ОП (ПП) | до 5 мин
| т. 8(8162)76-56-58 приемная |  |  |  | от 5 до 20 мин
| т. 8-950-684-61-14 гл. инженер |  | ф. 11 |  | от 20 до 60 мин | 0.7 | Очередь ограничения (МВт) VII 13: 0 | 0.7
| т. 8(8162)629-083 м.т. 8-921-699-77-68 дежурный |  | ф.69*
11 | ПАО "Контур" дог. №253 от 27.10.2017 | ПС 110 кВ Базовая |  | ОП (ПП) | до 5 мин
| т. 8(8162)680-900 приемная |  | ф. 66, 74
| т. 8(8162)680-910, 680-900 доб. 477 |  |  |  | от 20 до 60 мин | 1.75 | Очередь ограничения (МВт) VII 13: 0 | 1.75
| т. 8(8162)680-887, м.т. 8-965-808-03-33 |  | ф. 79*, 73*, 70*
гл. энергетик
м.т. 8-965-806-74-05 дежурный
12 | ООО "Трубичино" | ПС 330 кВ Новгородская |  | ОП (ПП) | до 5 мин
| дог. №13-00117 |  |  |  | от 5 до 20 мин
| т. 8(8162)741-133 приёмная |  |  |  | от 20 до 60 мин | 0.9 | Очередь ограничения (МВт) VII 13: 0 | 0.9
| т. 8(8162)741-139, м.т. 8-911-601-28-21 гл. энерг., дежурный |  | ф. 01*, 07*, 13*, 15*
13 | АО "НМЗ" | НТЭЦ 110 кВ (Новгородская ТЭЦ ПАО "ТГК-2") |  | ОП (ПП) | до 5 мин
| дог. №01/12/17-ОГЭ |  |  |  | от 5 до 20 мин
| т. 8(8162)940-750 - приёмная |  |  |  | от 20 до 60 мин | 1.8 | Очередь ограничения (МВт) VII 13: 0 | 1.8
| т. 8(8162)940-750 доб. 250, м.т. 8-911-600-74-72 |  | яч. 5*, яч. 46*
зам. главного энерг. по электрохозяйству
т. 8(8162)940-750 доб. 285, м.т. 8-911-600-46-70
ответственный за электрохозяйство
м.т. 8-911-600-66-35 - дежурный
14 | ПАО "Акрон" дог. №11702-1 от 06.12.2019 | ПС 110 кВ 100 ПС 110 кВ 315 | конторль ввода ГВО по величине потребления подстанций | ОП (ПП) | до 5 мин | 14 | Очередь ограничения (МВт) I 7: 0 | 14
| №11702-2 от 06.12.2019 |  |  |  | от 5 до 20 мин | 19.5 | Очередь ограничения (МВт) IV 10: 0 | 19.5
| №11702-3 от 06.12.2019 |  |  |  | от 20 до 60 мин | 15 | Очередь ограничения (МВт) VII 13: 0 | 15
173012 г. Великий Новгород
т. 8(8162)99-65-55 приемная
т. 8(8162)99-62-00 гл. инженер
т. 8(8162)99-62-05 гл. энергетик
т. 8(8162)99-63-77 нач. смены цеха эл. снабж.
т. 8(8162)99-62-54 диспетчер
т. 8(8162)99-61-09 справочная
15 | ООО "Новгородский бекон" | ПС 110 кВ Новоселицы |  | ОП (ПП) | до 5 мин
| п/ф д. Божонка |  |  |  | от 5 до 20 мин
| дог. №53110002312 |  |  |  | от 20 до 60 мин | 1.9 | Очередь ограничения (МВт) VII 13: 0 | 1.9
| т. 8(8162)682-631 приёмная |  | ф. 02*, 03*, 04*, 05*, 06*, 07*, 08*, 09*
м.т. 8-8-965-808-66-23 дежурный э/монтер
16 | ООО "Новгородский бекон" | ПС 110 кВ Чечулино ПС 110 кВ Подберезье |  | ОП (ПП) | до 5 мин
| дог. №53110002312 |  |  |  | от 5 до 20 мин
| т. 8(8162)682-631 приёмная |  |  |  | от 20 до 60 мин | 1 | Очередь ограничения (МВт) VII 13: 0 | 1
| м.т. 8-911-620-02-83 нач. электроцеха |  | ф. 05*, 06*, 07*, 08*
| т. 8(8162)682-670, 8(8162)682-660 дежурный |  | ф. 04*, 05*, 07*, 08*
17 | ОАО "Подберезский | ПС 110 кВ Подберезье |  | ОП (ПП) | до 5 мин
| комбинат хлебепродуктов" |  |  |  | от 5 до 20 мин
| дог. №11-01590 |  | ф. 06, 09 |  | от 20 до 60 мин | 1.13 | Очередь ограничения (МВт) VII 13: 0 | 1.13
т. 8(8162)742-641 приёмная
т. 8(8162) 742-643 гл. инженер
т. 8(8162)742-500, м.т. 8-911-645-24-67
оперативный персонал
18 | ООО "Агрокомплекс" | ПС 110 кВ Спасская |  | ОП (ПП) | до 5 мин
| дог. №51-00191 |  |  |  | от 5 до 20 мин
| м.т. 8-921-964-78-00 - оперативный персонал |  |  |  | от 20 до 60 мин | 1.3 | Очередь ограничения (МВт) VII 13: 0 | 1.3
ф. 01*, 04*
19 | ООО "УРСА Евразия" | ПС 110 кВ Энергомаш | ф. 38 | ДУ | до 5 мин | 1.5 | Очередь ограничения (МВт) III 9: 0 | 1.5
| дог. №53 |  |  |  | от 5 до 20 мин
| т. 8(81665)46-180 приёмная |  |  |  | от 20 до 60 мин
| т. 8(81665)46-180 главный инженер |  | ф. 16*
м.т. 8-921-202-44-60 главный энергетик
т. 8(81665)46-183 охрана
20 | ООО "ЮПМ-Кюммене Чудово" | ПС 110 кВ Энергомаш | ф. 04 | ДУ | до 5 мин | 1.7 | Очередь ограничения (МВт) III 9: 0 | 1.7
| дог. №514 ДОУПЭ от 06.12.2017 |  |  |  | от 5 до 20 мин
| т. 8(81665)44-606 приёмная |  |  |  | от 20 до 60 мин
| т. 8(81665)44-606 главный инженер |  | ф. 54*
т. 8(81665)44-606, м.т. 8-921-202-74-10 гл. энерг.
т. 8(81665)44-616 дежурный по подстанции
21 | ООО "Эс. Си. Джонсон" г. Чудово | ПС 110 кВ Энергомаш | ф. 36 | ОП | до 5 мин
| дог. №53110002230 |  |  |  | от 5 до 20 мин
| м.т. 8-964-310-00-22 директор (секретарь) |  |  |  | от 20 до 60 мин | 2 | Очередь ограничения (МВт) X 16: 0 | 2
| м.т. 8-964-694-49-96 гл. инженер |  | ф. 22
м.т. 8-921-020-19-17 гл. энергетик
м.т. 8-921-198-44-70 дежурный
22 | АО "Энергомаш" | ПС 110 кВ Энергомаш | ф. 13 | ДУ | до 5 мин | 0.5 | Очередь ограничения (МВт) III 9: 0 | 0.5
| дог. №51-00001 |  |  |  | от 5 до 20 мин
| т. 8(81665)49-235 приемная |  |  |  | от 20 до 60 мин
| т. 8(81665)49-306 гл. инженер |  | ф. 19*, 31*, 35*, 37*, 39*
т. 8(81665)49-342 гл. энергетик
|  | ПС 110 кВ Энергомаш | ф. 17 | ДУ |  | 0.3 | Очередь ограничения (МВт) III 9: 0 | 0.3
от 5 до 20 мин
от 20 до 60 мин
ф. 19*, 31*, 35*, 37*, 39*
|  | ПС 110 кВ Энергомаш | ф. 21 | ДУ |  | 0.2 | Очередь ограничения (МВт) III 9: 0 | 0.2
от 5 до 20 мин
от 20 до 60 мин
ф. 19*, 31*, 35*, 37*, 39*
|  | ПС 110 кВ Энергомаш | ф. 33 | ДУ |  | 0.3 | Очередь ограничения (МВт) III 9: 0 | 0.3
от 5 до 20 мин
от 20 до 60 мин
ф. 19*, 31*, 35*, 37*, 39*
23 | ООО "Хасслахерлес" | ПС 110 кВ Вишерская |  | ОП (ПП) | до 5 мин
| дог. №52-00069 |  |  |  | от 5 до 20 мин
| т. 8(8162)968-100 приёмная |  |  |  | от 20 до 60 мин | 1.8 | Очередь ограничения (МВт) X 16: 1.8 | 1.8
| м.т. 8-921-202-02-07 директор |  | ф. 09*, 10*
м.т. 8-921-707-24-24 ст. инженер
м.т.8-921-738-28-58 дежурный
24 | Смешанная нагрузка: Администрация Савинского сельского поселения, МАОУ "Hовоселицкая средняя общеобразовательная школа", Потребительское общество "Новгородское", ОАО "Вымпел-Коммуникации", ОАО "Мегафон", население | ПС 110 кВ Новоселицы | ф. 01 | ДУ | до 5 мин | 0.5 | Очередь ограничения (МВт) I 7: 0 | 0.5
от 5 до 20 мин
от 20 до 60 мин
25 | Смешанная нагрузка: Администрация Савинского сельского поселения, ОАО "Вымпел-Коммуникации", ОАО "Мегафон", Филиал ОАО "Мобильные Теле Системы", ФГУ "Упрдор России", население | ПС 110 кВ Новоселицы | ф. 10 | ДУ | до 5 мин | 0.8 | Очередь ограничения (МВт) I 7: 0 | 0.8
от 5 до 20 мин
от 20 до 60 мин
26 | Смешанная нагрузка: Государственная компания "Российские автомобильные дороги", ООО "Магистраль двух столиц" | ПС 110 кВ Дорожная | ф. 01 | ДУ | до 5 мин | 0.2 | Очередь ограничения (МВт) I 7: 0 | 0.2
от 5 до 20 мин
от 20 до 60 мин
|  | ПС 110 кВ Дорожная | ф. 02 | ДУ | до 5 мин | 0.5 | Очередь ограничения (МВт) I 7: 0 | 0.5
от 5 до 20 мин
от 20 до 60 мин
|  | ПС 110 кВ Дорожная | ф. 03 | ДУ | до 5 мин | 0.4 | Очередь ограничения (МВт) I 7: 0 | 0.4
от 5 до 20 мин
от 20 до 60 мин
|  | ПС 110 кВ Дорожная | ф. 04 | ДУ | до 5 мин | 0.36 | Очередь ограничения (МВт) I 7: 0 | 0.36
от 5 до 20 мин
от 20 до 60 мин
27 | Смешанная нагрузка: Государственная компания "Российские автомобильные дороги", ООО "Магистраль двух столиц" | ПС 110 кВ Магистральная | ф. 01 | ДУ | до 5 мин | 0.2 | Очередь ограничения (МВт) I 7: 0 | 0.2
от 5 до 20 мин
от 20 до 60 мин
|  | ПС 110 кВ Магистральная | ф. 02 | ДУ | до 5 мин | 0.2 | Очередь ограничения (МВт) I 7: 0 | 0.2
от 5 до 20 мин
от 20 до 60 мин
|  | ПС 110 кВ Магистральная | ф. 03 | ДУ | до 5 мин | 0.3 | Очередь ограничения (МВт) I 7: 0 | 0.3
от 5 до 20 мин
от 20 до 60 мин
|  | ПС 110 кВ Магистральная | ф. 04 | ДУ | до 5 мин | 0.4 | Очередь ограничения (МВт) I 7: 0 | 0.4
от 5 до 20 мин
от 20 до 60 мин
28 | Смешанная нагрузка: население п.Батецкий, д.Вшели,д.Гусина Горка, д.Бахарино, д.Глухово, уличное овещение, (пилорама), автомойка, Крестьянское (фермерское) хоз-во Коновалова Ивана Николаевича | ПС 110 кВ Батецкая | ф. 01 | ДУ | до 5 мин | 0 | Очередь ограничения (МВт) III 9: 0
от 5 до 20 мин
от 20 до 60 мин
29 | Смешанная нагрузка: СПК "Красная звезда", ИП Поляков Ю. А., ИП Авдеев С. П., Потребительское общество "Новгородское" (ПО "Новгородское"), население | ПС 110 кВ Батецкая | ф. 02 | ДУ | до 5 мин | 0 | Очередь ограничения (МВт) III 9: 0
от 5 до 20 мин
от 20 до 60 мин
30 | Смешанная нагрузка: МУП "Управляющая компания", ООО"Батецкое ДЭП", ЗАО "Садко", КФХ Свистунова Н. Д., ИП Лобач А. С., ИП Павленко А. А., ИП Ахмедова Н. М., Администрация Батецкого муниципального района, ООО "Новгороднефтепродукт", Потребительское общество "Новгородское" (ПО "Новгородское"), ИП Гасымов М. Н., население | ПС 110 кВ Батецкая | ф. 04 | ДУ | до 5 мин | 0 | Очередь ограничения (МВт) III 9: 0
от 5 до 20 мин
от 20 до 60 мин
31 | Смешанная нагрузка: ОАУСО "Шимский КЦСО (комплексный центр социального обслуживания)", МУ "Шимская ЦКДС " (централизованная культурно-досуговая система), КФХ Акашкин А. И., ООО "Капитан", ИП Ведехин А. С., ИП Митина, КХ Кадырова А. У., ООО "СП "Шелонь-1", Администрация Шимского муниципального района, население | ПС 110 кВ Шимск | ф. 13 | ОП | до 5 мин | 0.45 | Очередь ограничения (МВт) I 7: 0 | 0.45
от 5 до 20 мин
от 20 до 60 мин
32 | Смешанная нагрузка: Администрация Шимского муниципального района, население | ПС 110 кВ Шимск | ф. 14 | ОП | до 5 мин | 0.39 | Очередь ограничения (МВт) I 7: 0 | 0.39
от 5 до 20 мин
от 20 до 60 мин
33 | Смешанная нагрузка: МУП ЖКХ "Солецкого района", ОАО "Газпром газораспределение В. Новгород", ООО "Еврогаз", Солецкое РАЙПО, Администрация Дубровского сельского поселения, ИП Сычев А. В., население | ПС 110 кВ Сольцы | ф. 3 | ДУ | до 5 мин | 0 | Очередь ограничения (МВт) III 9: 0
от 5 до 20 мин
от 20 до 60 мин
34 | Смешанная нагрузка: Солецкое райпо, Администрация горского сельского поселения, СПК "Знамя Ленина", население | ПС 110 кВ Сольцы | ф. 4 | ДУ | до 5 мин | 0 | Очередь ограничения (МВт) III 9: 0
от 5 до 20 мин
от 20 до 60 мин
35 | Смешанная нагрузка: Администрация Горского сельского поселения | ПС 110 кВ Сольцы | ф. 13 | ДУ | до 5 мин | 0 | Очередь ограничения (МВт) III 9: 0
от 5 до 20 мин
от 20 до 60 мин
36 | Смешанная нагрузка: Солецкое райпо, МУП "ЖКХ "Солецкого района", ОАУСО "Солецкий КСЦО", население | ПС 110 кВ Сольцы | ф. 14 | ДУ | до 5 мин | 0 | Очередь ограничения (МВт) III 9: 0
от 5 до 20 мин
от 20 до 60 мин
37 | Смешанная нагрузка: УФПС Новгородской области-филиал ФГУП "Почта России", МАП ЖКХ "Солецкого района", ОАО "Газпром газораспределение В. Новгород", Солецкое РАЙПО, Администрация Выбитского сельского поселения, МАДОУ детский сад №8 г. Сольцы, МБУК "Центр культуры и досуга", ГУ "Солецкая райветстанция", КФХ Колесников Н. С., КФХ Михайлов, население | ПС 110 кВ Сольцы | ф. 16 | ДУ | до 5 мин | 0 | Очередь ограничения (МВт) III 9: 0
от 5 до 20 мин
от 20 до 60 мин
38 | Смешанная нагрузка: д. Желкун, д.Медвежья голова, д.Здринога, д.Песчаное (Поозерье) | ПС 110 кВ Южная | ф. 15 | ДУ | до 5 мин | 1.7 | Очередь ограничения (МВт) I 7: 0 | 1.7
от 5 до 20 мин
от 20 до 60 мин
39 | Смешанная нагрузка:н.п.Панковка, дачи, садоводчество | РП 10 кВ Южное | ф. 3 | ДУ | до 5 мин | 0.2 | Очередь ограничения (МВт) I 7: 0 | 0.2
от 5 до 20 мин
от 20 до 60 мин
40 | Смешанная нагрузка: н.п.Троица, Новое Ракомо, Старое Ракомо | РП 10 кВ Южное | ф. 4 | ДУ | до 5 мин | 0.65 | Очередь ограничения (МВт) I 7: 0 | 0.65
от 5 до 20 мин
от 20 до 60 мин
41 | Смешанная нагрузка: н.п. Старое Ракомо, Три Отрока | РП 10 кВ Южное | ф. 7 | ДУ | до 5 мин | 0.7 | Очередь ограничения (МВт) I 7: 0 | 0.7
от 5 до 20 мин
от 20 до 60 мин
42 | Смешанная нагрузка: Садовое общество "Жасмин", освещение трассы в пн.п.Панковка (светофоры) | РП 10 кВ Южное | ф. 9 | ДУ | до 5 мин | 0.7 | Очередь ограничения (МВт) I 7: 0 | 0.7
от 5 до 20 мин
от 20 до 60 мин
43 | Смешанная нагрузка: газовый распределительный пункт, гаражный комплекс "Акрон", ЧП Ковалев (бетон), фабрика упаковки. | ПС 330 кВ Новгородская | ф. 21 | ОП | до 5 мин | 0.3 | Очередь ограничения (МВт) I 7: 0 | 0.3
от 5 до 20 мин
от 20 до 60 мин
44 | Смешанная нагрузка: н.п.Вашково | ПС 330 кВ Юго-Западная | ф. 1 | ОП | до 5 мин | 0.2 | Очередь ограничения (МВт) I 7: 0 | 0.2
от 5 до 20 мин
от 20 до 60 мин
45 | Смешанная нагрузка: н.п.Видогощь, Кшентицы, ВашковоМагазины, РАЙПО, дачные участки, крестьянское хозяйство (циплята) | ПС 330 кВ Юго-Западная | ф. 3 | ОП | до 5 мин | 0.3 | Очередь ограничения (МВт) I 7: 0 | 0.3
от 5 до 20 мин
от 20 до 60 мин
46 | Смешанная нагрузка: полигон твердых бытовых отходов, н.п.Люболяды, Нащи, Вашково, дачные участки, сады | ПС 330 кВ Юго-Западная | ф. 7 | ОП | до 5 мин | 0.2 | Очередь ограничения (МВт) I 7: 0 | 0.2
от 5 до 20 мин
от 20 до 60 мин
ИТОГО по ПО "ИЭС" до 5 мин. |  |  |  |  | 0 |  | 0 | 0 | 0 | 0 | 0 | 0 | 0 | 0 | 0 | 0 | 31.4
ИТОГО по ПО "ИЭС" от 5 до 20 мин. |  |  |  |  | 0 |  | 0 | 0 | 0 | 0 | 0 | 0 | 0 | 0 | 0 | 0 | 19.5
ИТОГО по ПО "ИЭС" от 20 до 60 мин. |  |  |  |  | 1.8 |  | 0 | 0 | 0 | 0 | 0 | 0 | 0 | 0 | 0 | 1.8 | 31.63
ВСЕГО по ПО "ИЭС" до 20 мин. (включая объем нагрузки до 5 мин.) |  |  |  |  | 0 |  | 0 | 0 | 0 | 0 | 0 | 0 | 0 | 0 | 0 | 0 | 50.9
ВСЕГО по ПО "ИЭС" до 60 мин. (включая объем нагрузки до 5 мин., до 20 мин.) |  |  |  |  | 1.8 |  | 0 | 0 | 0 | 0 | 0 | 0 | 0 | 0 | 0 | 1.8 | 82.53
ИТОГО по ПО "ИЭС" до 5 мин. с нарастающим итогом | [6 empty] | 0 | 0 | 0 | 0 | 0 | 0 | 0 | 0 | 0 | 0
ИТОГО по ПО "ИЭС" от 5 до 20 мин. с нарастающим итогом | [6 empty] | 0 | 0 | 0 | 0 | 0 | 0 | 0 | 0 | 0 | 0
ИТОГО по ПО "ИЭС" от 20 до 60 мин. с нарастающим итогом | [6 empty] | 0 | 0 | 0 | 0 | 0 | 0 | 0 | 0 | 0 | 1.8
ВСЕГО по ПО "ИЭС" до 20 мин. (включая объем нагрузки до 5 мин.) с нарастающим итогом | [6 empty] | 0 | 0 | 0 | 0 | 0 | 0 | 0 | 0 | 0 | 0
ВСЕГО по ПО "ИЭС" до 60 мин. (включая объем нагрузки до 5 мин., до 20 мин.) с нарастающим итогом | [6 empty] | 0 | 0 | 0 | 0 | 0 | 0 | 0 | 0 | 0 | 1.8
ПО "Боровичские электрические сети"
47 | ООО "Элегия" | ПС 110 кВ Сельская |  | ОП (ПП) | до 5 мин.
| дог. №21-00003 |  |  |  | от 5 до 20 мин.
| тел. 8-(816-64) 21-010-приёмная |  |  |  | от 20 до 60 мин | 1 | Очередь ограничения (МВт) IX 15: 0 | 1
| 8-921-101-01-25-оперативный персонал |  | ф. 2*, 8*
48 | АО "Боровичский завод "Полимермаш" | ПС 110 кВ Сельская |  | ОП (ПП) | до 5 мин.
| дог.21-00001 |  |  |  | от 5 до 20 мин.
| т.8-(816-64) 46-588 - секретарь |  |  |  | от 20 до 60 мин | 0.55 | Очередь ограничения (МВт) IX 15: 0 | 0.55
| т.8-(816-64) 90-246 - энергетик |  | ф. 9*, 10*
м.т. 8-921-191-85-24 - оперативный персонал
49 | ОАО БКО | ПС 110 кВ Огнеупоры ПС 110 кВ Рудничная |  | ОП (ПП) | до 5 мин.
| дог.№ 21-00002 |  |  |  | от 5 до 20 мин.
| т.8-(816-64)-9-25-90, 9-25-91-щит управления |  |  |  | от 20 до 60 мин | 2 | Очередь ограничения (МВт) IX 15: 0 | 2
| т.8-(816-64)-2-63-12 диспетчер. |  | Ввод Т-1 110 кВ*
| т.8-921-705-07-09 - дежурный |  | Ввод Т-2 110 кВ*
50 | ООО ИПК "Эльбор" | ПС 110 кВ Прогресс |  | ОП (ПП) | до 5 мин.
| дог.№ 53090002809 |  |  |  | от 5 до 20 мин.
| 89210203330- дежурный |  |  |  | от 20 до 60 мин | 0.5 | Очередь ограничения (МВт) IX 15: 0 | 0.5
ф. 24*, 25*
51 | ООО "Сибелко Неболчи" | ПС 110 кВ Неболчи |  | ОП (ПП) | до 5 мин.
| дог. № 599 от 12.12.2018 |  |  |  | от 5 до 20 мин.
| 8-(816-2)-968-260, 8-911-618-38-80 гл.энерг. |  |  |  | от 20 до 60 мин | 1 | Очередь ограничения (МВт) IX 15: 0 | 1
| 8-(816-2)-968-260, 8-911-612-20-20 ген.дир. |  | ф. 6*, 12*
8-921-200-37-73 оперативный персонал
52 | ООО "Сетново" | ПС 110 кВ Неболчи |  | ОП (ПП) | до 5 мин.
| Договор оказания услуг по передаче электрической энергии №565 от 11.12.2017 |  |  |  | от 5 до 20 мин.
| (81668) 65101; 65-102; 61001; |  |  |  | от 20 до 60 мин | 1 | Очередь ограничения (МВт) IX 15: 0 | 1
| моб. 8-812-930-39-76 ген.дир. |  | ф. 10*, 11*
моб. 8-921-195-97-97 - мастер
моб. 8-921-029-93-95 - оперативный персонал
53 | ЗАО "Пестовский опытно-механический | ПС 110 кВ Пестово |  | ОП (ПП) | до 5 мин.
| завод" дог.№ 25-00017 |  |  |  | от 5 до 20 мин.
| м.т. 8-911-645-65-45 - директор |  |  |  | от 20 до 60 мин | 0.56 | Очередь ограничения (МВт) IX 15: 0 | 0.56
| т. 8-921-707-93-25 - гл.энергетик |  | ф. 10*
8-(816-69)-555-42 - оперативный персонал
54 | ООО "ГК "УЛК" Обособленное подразделение "Пестовский лесопромышленный комплекс" | ПС 110 кВ Пестово |  | ОП (ПП) | до 5 мин.
| дог.№ 45 |  |  |  | от 5 до 20 мин.
| т.8-(816-69)-55-563 главный энергетик |  |  |  | от 20 до 60 мин | 1.5 | Очередь ограничения (МВт) IX 15: 0 | 1.5
| т.8-(816-69)-555-62 оперативный персонал |  | ф. 11*, 12*
главный .энерг.
55 | ООО "Окуловская бумажная фабрика" |  |  | ОП (ПП) | до 5 мин.
| дог.№ 238 от 29.06.2018 | ПС 110 кВ Парахино |  |  | Иванов Владимир Геннадьевич
| т.8-911-603-24-50 - оперативный персонал | ГРУ-6,3 кВ |  |  | от 20 до 60 мин. | 1.1 | Очередь ограничения (МВт) IX 15: 0 | 1.1
| т.8-(816-57)-23-012 (приемная) |  | ф. 5*, 13*
| т.8-(812)-336-27-01 (приемная) |  | ф. 28*, 35*, 39*, 40*
56 | Государственная компания "Автодор" | ПС 110 кВ Варгусово | ф. 2* | ДУ | до 5 мин. | 0.15 | Очередь ограничения (МВт) II 8: 0 | 0.15
| дог.№ 53080001902 |  |  |  | от 5 до 20 мин.
| 89654038482 - руководитель |  |  |  | от 20 до 60 мин
89295736454 - отв.за эл.хозяйство
89116101903 - отв.за эл.хозяйство
|  | ПС 110 кВ Варгусово | ф. 3* | ДУ | до 5 мин. | 0.15 | Очередь ограничения (МВт) II 8: 0 | 0.15
от 5 до 20 мин.
от 20 до 60 мин
57 | Государственная компания "Автодор" | ПС 110 кВ Бор | ф. 1* | ДУ | до 5 мин. | 0.15 | Очередь ограничения (МВт) II 8: 0 | 0.15
| дог.№ 53080001902 |  |  |  | от 5 до 20 мин.
| 89654038482 - руководитель |  |  |  | от 20 до 60 мин
89295736454 - отв.за эл.хозяйство
89116101903 - отв.за эл.хозяйство
|  | ПС 110 кВ Бор | ф. 3* | ДУ | до 5 мин. | 0.15 | Очередь ограничения (МВт) II 8: 0 | 0.15
от 5 до 20 мин.
от 20 до 60 мин
58 | ООО "Завод Агрокабель" |  |  | ОП (ПП) | до 5 мин.
| дог. №53-00024 | ПС 330 кВ Окуловская |  |  | от 5 до 20 мин.
| 8 (816-57) 2-33-85, 2-37-31 - директор | ПС 10 кВ Окуловка 1 |  |  | от 20 до 60 мин. | 1 | Очередь ограничения (МВт) IX 15: 0 | 1
| 8 (816-57) 2-36-33 - тех. руководитель | ПС 110 кВ Окуловка-тяговая | ф. 21*, 35*, 7*
8 (816-57) 2-38-81 - оперативный персонал
8-(816-57) 2-30-49 - производство
59 | Смешанная нагрузка: ЗАО "УМ 282"; ООО "Экономдизайн"; Хрусталёв ВВ; СПК "Прогресс"; ИП Сканцев ДН; уличное освещение; СКЗ и ГРП (газораспределит.пункт); ООО "Звезда 2"; ООО "Мста М"; детский сад; ООО "Родина"; ИП Фомин КА; ООО "Мельница Боровичи"; Шевяков АГ; ООО "Автолига сервис"; ТК "Новгородская"; население. | ПС 110 кВ Прогресс | ф. 1 | ОП | до 5 мин. | 0.8 | Очередь ограничения (МВт) II 8: 0 | 0.8
от 5 до 20 мин.
от 20 до 60 мин.
60 | Смешанная нагрузка: ООО "Зета-Контакт"; ООО "Тухун"; уличное освещение; Почта; СКЗ; Казаков А.С.;Сапожников М.А.; ООО" Баккара"; Библиотека; детский сад; ООО "Родина"; ООО "Компания СЭВ; Карьер; ТК "Новгородская"; пилорамы; население. | ПС 110 кВ Прогресс | ф. 2 | ОП | до 5 мин. | 0.6 | Очередь ограничения (МВт) II 8: 0 | 0.6
от 5 до 20 мин.
от 20 до 60 мин.
61 | Смешанная нагрузка: ООО "Родина"; СТ "Мелиоратор";ООО "Борохотник"; ООО "Молочный дворик"; ИП Орловская; население. | ПС 110 кВ Прогресс | ф. 3 | ОП | до 5 мин. | 0.3 | Очередь ограничения (МВт) II 8: 0 | 0.3
от 5 до 20 мин.
от 20 до 60 мин.
62 | Смешанная нагрузка: уличное освещение; Церковь; Клуб; ИП Константинова; ООО "Триф"; УФПС ФГУП "Почта России", ТЦ ОАО "Деметра"; ИП Ищенко; ИП Яковлев; ООО "Родина"; МБУК "МКБО"; ИП Цыганкова; ИП Орловская; ООО МЕТСЕ; Булина ИВ; ООО "Норд энерго"; Васильева АВ; ТК Новгородская; население. | ПС 110 кВ Прогресс | ф. 4 | ОП | до 5 мин. | 0.4 | Очередь ограничения (МВт) II 8: 0 | 0.4
от 5 до 20 мин.
от 20 до 60 мин.
63 | Смешанная нагрузка: ООО " Грозный" ; ООО " СтальПром" ; Имадов А.М. ; ЗАО "УМ 282"; ООО "Боровичский Мясокомбинат"; ООО "Инвестрой"; Гурьянов АА; ИП Макаренкова А.А.УФПС ФГУП " Почта России"; Жуков АВ; Утленко ДВ; Белокуров СА; Котельникова ЕН; Иванова ГА; Федотов МС; Трошков СА; ИП Сканцев ДН; уличное освещение; Сельская администрация; Умов СА; ИП Иванова; ИП Тонян; ИП Сабиров; аптека; детский сад; Краснов ЮВ; ИП Плотникова; Клуб; Кобзев АМ; ИП Саркисян; ИП Бойцов; ИП Смирнов; Балагуров ДГ; Тиховская ВГ; ТК "Новгородская"; ООО "Гидроспецстрой"; ООО Т2 Мобайл; население: | ПС 110 кВ Прогресс | ф. 5 | ОП | до 5 мин. | 0.7 | Очередь ограничения (МВт) II 8: 0 | 0.7
от 5 до 20 мин.
от 20 до 60 мин.
64 | Смешанная нагрузка: ИП Соловьёв СА; ИП Кудряшов; ИП Силин АС; ИП Махова Е.А.; ИП Румянцев АВ; ООО "СК Монополис"; ИП Яковлев С.И.; ИП Бойцов СВ; ИП Кронштадтова ЕМ; ИП Густяков И.А.; ИП Петрова ИМ; ИП Веселов АИ; ООО "Универсал-строй"; ИП Кузин ИП Чугунова СВ; ИП Веселов ИМ; уличное освещение; ООО "Строй-гид"; население. | ПС 110 кВ Пестово | ф. 6 | ДУ | до 5 мин. | 0.5 | Очередь ограничения (МВт) II 8: 0 | 0.5
от 5 до 20 мин.
от 20 до 60 мин.
65 | Смешанная нагрузка: Уличное освещение; ИП Катешев ЕН; ИП Радыгин СВ; ИП Лебедева ВВ; МОБУ ДОД "ДЮСШ"; ИП Орлов ВВ; население. | ПС 110 кВ Пестово | ф. 9 | ДУ | до 5 мин. | 0.3 | Очередь ограничения (МВт) II 8: 0 | 0.3
от 5 до 20 мин.
от 20 до 60 мин.
66 | Смешанная нагрузка: Уличное освещение; КХ Джамалова МГ; КХ Михалева АС; ИП Андреева ЛА; ООО "Трансстроймеханизация"; ИП Мишиева ИИ; население. | ПС 330 кВ Окуловская | ф. 14 | ОП | до 5 мин. | 0.4 | Очередь ограничения (МВт) II 8: 0 | 0.4
от 5 до 20 мин.
от 20 до 60 мин.
67 | Смешанная нагрузка: Дом культуры; уличное освещение; Приход А.Невского; ООО "Первая Национальная группа"; ФГБУ НП "Валдайский"; ФГБУ "Национальный парк"; ООО "Русские башни"; Силиверстов И.А.;МАОУ "Школа Боровно"; ООО "Интерэнергосоюз"; население | ПС 330 кВ Окуловская | ф. 29 | ОП | до 5 мин. | 0.5 | Очередь ограничения (МВт) II 8: 0 | 0.5
от 5 до 20 мин.
от 20 до 60 мин.
68 | Смешанная нагрузка: Уличное освещение, АОУСО "Окуловский КЦСО" (культурный центр); ООО "Завод Агрокабель"; часовня; население. | ПС 330 кВ Окуловская | ф. 35 | ОП | до 5 мин. | 1.5 | Очередь ограничения (МВт) II 8: 0 | 1.5
от 5 до 20 мин.
от 20 до 60 мин.
69 | Смешанная нагрузка: ИП Усманов РХ; ООО "ВкусПродукт"; ООО "Мста-Лес"; уличное освещение; ИП Иванова СП; ИП Максимов СБ; ООО "Радуга"; ЧП Федоров С. Г.; МАУ "Физкультурно-спортивный центр"; население. | ПС 110 кВ Любытино | ф. 3 | ДУ | до 5 мин. | 0.4 | Очередь ограничения (МВт) II 8: 0 | 0.4
от 5 до 20 мин.
от 20 до 60 мин.
70 | Смешанная нагрузка: ИП Егоров СП; КХ Кузьмина; ИП Писарева ЕС; ООО "ВкусПродукт"; КФХ Пегливанян А.Б.; население. | ПС 110 кВ Любытино | ф. 5 | ДУ | до 5 мин. | 0.4 | Очередь ограничения (МВт) II 8: 0 | 0.4
от 5 до 20 мин.
от 20 до 60 мин.
71 | Смешанная нагрузка: Дом культуры; библиотеки; уличное освещение; ООО Агрофирма "Государь"; АО "ОКТАГОН"; Гончаренко ЕЛ; Литвинов ОЮ; ППО ПАО "Акрон" НОО РХП; ООО Агрофирма "ГОСУДАРЬ"; ООО "ЛЮБЫТИНО-ХУТОР"; население. | ПС 110 кВ Любытино | ф. 6 | ДУ | до 5 мин. | 0.4 | Очередь ограничения (МВт) II 8: 0 | 0.4
от 5 до 20 мин.
от 20 до 60 мин.
72 | Смешанная нагрузка: уличное освещение; Савенков ВВ; Зудин СА; ПАО Вымпелком; ФГУП " РТРС" Новгородский филиал ОРТПЦ (радио-телевизионный передающий центр; население. | ПС 110 кВ Любытино | ф. 8 | ДУ | до 5 мин. | 0.3 | Очередь ограничения (МВт) II 8: 0 | 0.3
от 5 до 20 мин.
от 20 до 60 мин.
73 | Смешанная нагрузка: ООО "Любытино-слалом"; уличное освещение; ПМРО прихода церкви Вознесения Господня; ООО "СтройПрогресс"; население. | ПС 110 кВ Любытино | ф. 7 | ДУ | до 5 мин. | 0.4 | Очередь ограничения (МВт) II 8: 0 | 0.4
от 5 до 20 мин.
от 20 до 60 мин.
74 | Смешанная нагрузка: ООО "Новгороднефтепродукт"; уличное освещение; ИП Костандян КС; ИП Егорова ЕА; ИП Туманов АВ; ООО "Экосити"; Семенов ВБ; ООО "АВЕРЬЯНОВО"; население. | ПС 110 кВ Любытино | ф. 12 | ДУ | до 5 мин. | 0.35 | Очередь ограничения (МВт) II 8: 0 | 0.35
от 5 до 20 мин.
от 20 до 60 мин.
75 | Смешанная нагрузка: ООО "Мошенское ДЭП" (дорожно эксплуатационное предприятие); уличное освещение; ООО "Грин-ВУД"; ООО "Галс"; Кр. хоз-во Кондратьева А.Д.; Мошенское РайПО; ООО "Стимул"; МОУ "СОШ с. Мошенское"; МУ Автобаза; библиотека; клуб; ИП Авакян РГ; Ганичев О.В.; ООО Содружество; ИП Голубева АА; Антонов АН; ООО "Рубеж"; ООО ТК Новгородская; население. | ПС 110 кВ Мошенское | ф. 2 | ОП | до 5 мин. | 0.5 | Очередь ограничения (МВт) II 8: 0 | 0.5
от 5 до 20 мин.
от 20 до 60 мин.
76 | Смешанная нагрузка: Хвойнинское РайПО; ООО "Норд"; МБУК ЦКДО "Гармония"; МОУ "СОШ д. Остахново"; уличное освещение; Королев ДЕ; Жегалин СК; Лесничество; Рыльская СС; СХК "Родина"; Пинаев АВ; ПАО Ростелеком; ООО ТК Новгородская; население. | ПС 110 кВ Хвойная | ф. 7 | ОП | до 5 мин. | 0.4 | Очередь ограничения (МВт) II 8: 0 | 0.4
от 5 до 20 мин.
от 20 до 60 мин.
77 | Смешанная нагрузка: КХ Кондратьев; ООО "Техсервис"; Хвойнинское РайПО; Почта; уличное освещение; МОУ "СОШИ д. Мякишево"; ООО "Ермак"; НАО "ТЭК"; население. | ПС 110 кВ Хвойная | ф. 5 | ОП | до 5 мин. | 0.2 | Очередь ограничения (МВт) II 8: 0 | 0.2
от 5 до 20 мин.
от 20 до 60 мин.
ИТОГО по ПО "БЭС" до 5 мин. |  |  |  |  | 0 |  | 0 | 0 | 0 | 0 | 0 | 0 | 0 | 0 | 0 | 0
ИТОГО по ПО "БЭС" от 5 до 20 мин. |  |  |  |  | 0 |  | 0 | 0 | 0 | 0 | 0 | 0 | 0 | 0 | 0 | 0
ИТОГО по ПО БЭС" от 20 до 60 мин. |  |  |  |  | 0 |  | 0 | 0 | 0 | 0 | 0 | 0 | 0 | 0 | 0 | 0
ВСЕГО по ПО "БЭС" до 20 мин. (включая объем нагрузки до 5 мин.) |  |  |  |  | 0 |  | 0 | 0 | 0 | 0 | 0 | 0 | 0 | 0 | 0 | 0
ВСЕГО по ПО "БЭС" до 60 мин. (включая объем нагрузки до 5 мин., до 20 мин.) |  |  |  |  | 0 |  | 0 | 0 | 0 | 0 | 0 | 0 | 0 | 0 | 0 | 0
ИТОГО по ПО "БЭС" до 5 мин. с нарастающим итогом | [6 empty] | 0 | 0 | 0 | 0 | 0 | 0 | 0 | 0 | 0 | 0
ИТОГО по ПО "БЭС" от 5 до 20 мин. с нарастающим итогом | [6 empty] | 0 | 0 | 0 | 0 | 0 | 0 | 0 | 0 | 0 | 0
ИТОГО по ПО "БЭС" от 20 до 60 мин. с нарастающим итогом | [6 empty] | 0 | 0 | 0 | 0 | 0 | 0 | 0 | 0 | 0 | 0
ВСЕГО по ПО "БЭС" до 20 мин. (включая объем нагрузки до 5 мин.) с нарастающим итогом | [6 empty] | 0 | 0 | 0 | 0 | 0 | 0 | 0 | 0 | 0 | 0
ВСЕГО по ПО "БЭС" до 60 мин. (включая объем нагрузки до 5 мин., до 20 мин.) с нарастающим итогом | [6 empty] | 0 | 0 | 0 | 0 | 0 | 0 | 0 | 0 | 0 | 0
ПО "Валдайские электрические сети"
Валдайский РЭС
78 | Смешанная нагрузка:населенные пункты Большие Луки, Гибно, Демянск, Зеленая, Ильина Гора, Малиновка, Малые, Луки, Пахомовщина, Подгорье, Покровка, Поцепово, Твердово, Усадьба (Песоцкое с/п), Фишово, Хозюпино, Шульгина Гора, Щеглово. Промышленность (пилорама, маштнный двор, мастерские ); торговля (магазин); с/х (телятник, кормоцех, зерноток, склад, ферма); транспорт (АЗС) | ПС 110 кВ Демянск | ф. 1 | ОП | до 5 мин. | 0.4 | Очередь ограничения (МВт) III 9: 0 | 0.4
от 5 до 20 мин.
от 20 до 60 мин
79 | Смешанная нагрузка: населенные пункты Большие Луки, Боровицы, Демянск, Каменка (Песоцкое с/п), Красная Горка, Пески. Торговля (магазин); промышленность (пилорама, мастерские) с/х (коровник); | ПС 110 кВ Демянск | ф. 2 | ОП | до 5 мин. | 0.35 | Очередь ограничения (МВт) III 9: 0 | 0.35
от 5 до 20 мин.
от 20 до 60 мин
80 | Смешанная нагрузка:населенные пункты Аркадово, Демянск, Добросли, Костьково, Малый Заход, Новинка, Новое Сохново, Ользи, Петровское, Старое Сохново, Шумилов Бор, Шумилово. Торговля (магазин); промышленность (станция катодной защиты, пилорама), транспорт (АЗС); услуги (база отдыха); | ПС 110 кВ Демянск | ф. 3 | ОП | до 5 мин. | 0.3 | Очередь ограничения (МВт) III 9: 0 | 0.3
от 5 до 20 мин.
от 20 до 60 мин
81 | Смешанная нагрузка: населенные пункты Болдыри, Борок, Высокуша, Вязовня, Головково, Демянск, Ермаково, Заболотье (Тарасовское с/п), Игожево, Икандово, Леониха, Меглино, Новые Ладомири, Пеньково, Тарасово. Торговля (магазин); промышленность (пилорама). | ПС 110 кВ Демянск | ф. 8 | ОП | до 5 мин. | 0.25 | Очередь ограничения (МВт) III 9: 0 | 0.25
от 5 до 20 мин.
от 20 до 60 мин
82 | Смешанная нагрузка: населенные пункты Кожевниково, Михеево, Намещи, Скобово, Шишково. Торговля (магазин); промышленность (пилорама). | ПС 110 кВ Демянск | ф. 9 | ОП | до 5 мин. | 0.2 | Очередь ограничения (МВт) III 9: 0 | 0.2
от 5 до 20 мин.
от 20 до 60 мин
83 | Смешанная нагрузка:населенные пункты Большое Опуево, Глебовщина, Демянск, Жирково, Заозерье, Новое Подсосонье, Пекахино. Промышленность (цех по переработке молока, мастерские). | ПС 110 кВ Демянск | ф. 11 | ОП | до 5 мин. | 0.25 | Очередь ограничения (МВт) III 9: 0 | 0.25
от 5 до 20 мин.
от 20 до 60 мин
84 | Смешанная нагрузка: населенные пункты Долгий Бор, Литвиново, Мокрый Остров, Новая Болотница, Переезд, Светлый, Старая Болотница, Стуковья, Топорково, Ярково. ООО «Свинокомплекс "Устьволмский"», ИП Ткачик, ООО "Тим-Экс", ООО "Лукойл-Энергосервис", ГОКУ МЦ 2Резерв", ООО "Крестцысельхозхимия", МАОУ "Детская флотилия "Парус", ФГУ "Упрдор России", ОАО "Вымпел-Коммуникации", Филиал "Мобильные ТелеСистемы" МАУДО ДООЦ "Гверстянец". | ПС 110 кВ Крестцы | ф. 2 | ОП | до 5 мин. | 0.2 | Очередь ограничения (МВт) III 9: 0 | 0.2
от 5 до 20 мин.
от 20 до 60 мин
85 | Смешанная нагрузка: население, ООО "Тимбер Тек", ООО "Валдайский жемчуг", ООО Биопродмаш", АО "Петербургская сбытовая компания", ИП Андреев А.Н., ООО "ЭнергоСервис" | ПС 110 кВ Крестцы | ф. 10 | ОП | до 5 мин. | 0.37 | Очередь ограничения (МВт) III 9: 0 | 0.37
от 5 до 20 мин.
от 20 до 60 мин
86 | Смешанная нагрузка: население, ФГУП "РТРС" Новгородский филиал ОРТПЦ, ООО "Крестцысельхозхимия", ООО "ПилПром". | ПС 110 кВ Крестцы | ф. 12 | ОП | до 5 мин. | 0.2 | Очередь ограничения (МВт) III 9: 0 | 0.2
от 5 до 20 мин.
от 20 до 60 мин
87 | Смешанная нагрузка: население Моисеевского, Маревского сельского поселения, уличное освещение, ООО "Новгороднефтепродукт" (АЗС-56), магазины, АМДОУ детский сад. | ПС 110 кВ Марёво | ф. 1 | ДУ | до 5 мин. | 0.15 | Очередь ограничения (МВт) III 9: 0 | 0.15
от 5 до 20 мин.
от 20 до 60 мин
88 | Смешанная нагрузка: население Моисеевского, Маревского сельского поселения, уличное освещение, котельная. | ПС 110 кВ Марёво | ф. 2 | ДУ | до 5 мин. | 0.2 | Очередь ограничения (МВт) III 9: 0 | 0.2
от 5 до 20 мин.
от 20 до 60 мин
89 | Смешанная нагрузка: население Моисеевского, Маревского, Велильского сельского поселения, уличное освещение, ИП Сулайманов Ш.И., ООО 2т2 Мобайл", ПБОЮЛ Сулайманов (пилорама), ООО "Горские устья". | ПС 110 кВ Марёво | ф. 4 | ДУ | до 5 мин. | 0.1 | Очередь ограничения (МВт) III 9: 0 | 0.1
от 5 до 20 мин.
от 20 до 60 мин
90 | Смешанная нагрузка: население Молвотицкого, Моисеевского, Маревского сельского поселения, уличное освещение, магазины. | ПС 110 кВ Марёво | ф. 5 | ДУ | до 5 мин. | 0.1 | Очередь ограничения (МВт) III 9: 0 | 0.1
от 5 до 20 мин.
от 20 до 60 мин
91 | Смешанная нагрузка: население Моисеевского сельского поселения, уличное освещение. | ПС 110 кВ Марёво | ф. 7 | ДУ | до 5 мин. | 0.1 | Очередь ограничения (МВт) III 9: 0 | 0.1
| магазины |  |  |  | от 5 до 20 мин.
от 20 до 60 мин
92 | Смешанная нагрузка: население Моисеевского сельского поселения, уличное освещение, ТК Новгородская (котельная), МРЭС (отопление, освещение), ООО "Русбиоком". | ПС 110 кВ Марёво | ф. 8 | ДУ | до 5 мин. | 0.1 | Очередь ограничения (МВт) III 9: 0 | 0.1
от 5 до 20 мин.
от 20 до 60 мин
93 | Смешанная нагрузка: население Моисеевского, Маревского сельского поселения, уличное освещение, ПБОЮЛ Лемко И.И. (пилорама), магазин, АМДОУ детский сад. | ПС 110 кВ Марёво | ф. 9 | ДУ | до 5 мин. | 0.1 | Очередь ограничения (МВт) III 9: 0 | 0.1
от 5 до 20 мин.
от 20 до 60 мин
ИТОГО по Валдайскому РЭС до 5 мин. |  |  |  |  | 0 |  | 0 | 0 | 0 | 0 | 0 | 0 | 0 | 0 | 0 | 0
ИТОГО по Валдайскому РЭС от 5 до 20 мин. |  |  |  |  | 0 |  | 0 | 0 | 0 | 0 | 0 | 0 | 0 | 0 | 0 | 0
ИТОГО по Валдайскому РЭС от 20 до 60 мин. |  |  |  |  | 0 |  | 0 | 0 | 0 | 0 | 0 | 0 | 0 | 0 | 0 | 0
ВСЕГО по Валдайскому РЭС до 20 мин. (включая объем нагрузки до 5 мин.) |  |  |  |  | 0 |  | 0 | 0 | 0 | 0 | 0 | 0 | 0 | 0 | 0 | 0
ВСЕГО по Валдайскому РЭС до 60 мин. (включая объем нагрузки до 5 мин., до 20 мин.) |  |  |  |  | 0 |  | 0 | 0 | 0 | 0 | 0 | 0 | 0 | 0 | 0 | 0
ИТОГО по Валдайскому РЭС до 5 мин. с нарастающим итогом | [6 empty] | 0 | 0 | 0 | 0 | 0 | 0 | 0 | 0 | 0 | 0
ИТОГО по Валдайскому РЭС от 5 до 20 мин. с нарастающим итогом | [6 empty] | 0 | 0 | 0 | 0 | 0 | 0 | 0 | 0 | 0 | 0
ИТОГО по Валдайскому РЭС от 20 до 60 мин. с нарастающим итогом | [6 empty] | 0 | 0 | 0 | 0 | 0 | 0 | 0 | 0 | 0 | 0
ВСЕГО по Валдайскому РЭС до 20 мин. (включая объем нагрузки до 5 мин.) с нарастающим итогом | [6 empty] | 0 | 0 | 0 | 0 | 0 | 0 | 0 | 0 | 0 | 0
ВСЕГО по Валдайскому РЭС до 60 мин. (включая объем нагрузки до 5 мин., до 20 мин.) с нарастающим итогом | [6 empty] | 0 | 0 | 0 | 0 | 0 | 0 | 0 | 0 | 0 | 0
ПО "Валдайские электрические сети"
Старорусский РЭС
94 | ОАО "ПФК" | ПС 110 кВ Парфино |  | ОП (ПП) | до 5 мин.
| т. 8-964-310-70-79 - гл. энергетик |  | ф. 7 (6 кВ) |  | от 5 до 20 мин.
| т. 8-(816-50)-68-560, 8-921-697-19-58 - |  |  |  | от 20 до 60 мин | 1.2 | Очередь ограничения (МВт) VIII 14: 0 | 1.2
| главный инженер |  | ф. 3* (6 кВ)
т.8-(816-50)68-548 начальник энергослужбы
8-921-024-54-12 - оперативный персонал
95 | НОАУ "Демянский | ПС 110 кВ Медниково |  | ОП (ПП) | до 5 мин.
| лесхоз" |  |  |  | от 5 до 20 мин.
| тел.8-(816-52)-58-537 - приемная |  | ф. 9 |  | от 20 до 60 мин | 0.4 | Очередь ограничения (МВт) VIII 14: 0 | 0.4
м.т. 8-911-612-00-53 оперативный персонал
96 | ООО"ЭКО ВУД" тел.8-911-351-05-82 оперативный персонал | ПС 110 кВ Парфино | ф. 4 (6 кВ) | ОП (ПП) | до 5 мин.
от 5 до 20 мин.
[5 empty] | от 20 до 60 мин | 0.8 | Очередь ограничения (МВт) VIII 14: 0 | 0.8
97 | ИП Иванов М.Е тел.8-(816-50)-61-984, 8-911-614-01-26 оперативный персонал | ПС 110 кВ Парфино | ф. 1 (10 кВ) | ОП (ПП) | до 5 мин.
от 5 до 20 мин.
[5 empty] | от 20 до 60 мин | 0.8 | Очередь ограничения (МВт) VIII 14: 0 | 0.8
98 | Смешанная нагрузка (частный сектор, с/х предприятия, магазины, школа) | ПС 110 кВ Русса | ф. 5 | ДУ | до 5 мин. | 0.5 | Очередь ограничения (МВт) I 7: 0 | 0.5
от 5 до 20 мин.
от 20 до 60 мин
ИТОГО по Старорусскому РЭС до 5 мин. |  |  |  |  | 0 |  | 0 | 0 | 0 | 0 | 0 | 0 | 0 | 0 | 0 | 0
ИТОГО по Старорусскому РЭС от 5 до 20 мин. |  |  |  |  | 0 |  | 0 | 0 | 0 | 0 | 0 | 0 | 0 | 0 | 0 | 0
ИТОГО по Старорусскому РЭС от 20 до 60 мин. |  |  |  |  | 0 |  | 0 | 0 | 0 | 0 | 0 | 0 | 0 | 0 | 0 | 0
ВСЕГО по Старорусскому РЭС до 20 мин. (включая объем нагрузки до 5 мин.) |  |  |  |  | 0 |  | 0 | 0 | 0 | 0 | 0 | 0 | 0 | 0 | 0 | 0
ВСЕГО по Старорусскому РЭС до 60 мин. (включая объем нагрузки до 5 мин., до 20 мин.) |  |  |  |  | 0 |  | 0 | 0 | 0 | 0 | 0 | 0 | 0 | 0 | 0 | 0
ИТОГО по Старорусскому РЭС до 5 мин. с нарастающим итогом | [6 empty] | 0 | 0 | 0 | 0 | 0 | 0 | 0 | 0 | 0 | 0
ИТОГО по Старорусскому РЭС от 5 до 20 мин. с нарастающим итогом | [6 empty] | 0 | 0 | 0 | 0 | 0 | 0 | 0 | 0 | 0 | 0
ИТОГО по Старорусскому РЭС от 20 до 60 мин. с нарастающим итогом | [6 empty] | 0 | 0 | 0 | 0 | 0 | 0 | 0 | 0 | 0 | 0
ВСЕГО по Старорусскому РЭС до 20 мин. (включая объем нагрузки до 5 мин.) с нарастающим итогом | [6 empty] | 0 | 0 | 0 | 0 | 0 | 0 | 0 | 0 | 0 | 0
ВСЕГО по Старорусскому РЭС до 60 мин. (включая объем нагрузки до 5 мин., до 20 мин.) с нарастающим итогом | [6 empty] | 0 | 0 | 0 | 0 | 0 | 0 | 0 | 0 | 0 | 0
ИТОГО по ПО "ВЭС" до 5 мин. |  |  |  |  | 0 |  | 0 | 0 | 0 | 0 | 0 | 0 | 0 | 0 | 0 | 0
ИТОГО по ПО "ВЭС" 5 до 20 мин. |  |  |  |  | 0 |  | 0 | 0 | 0 | 0 | 0 | 0 | 0 | 0 | 0 | 0
ИТОГО по ПО "ВЭС" 20 до 60 мин. |  |  |  |  | 0 |  | 0 | 0 | 0 | 0 | 0 | 0 | 0 | 0 | 0 | 0
ВСЕГО по ПО "ВЭС" до 20 мин. (включая объем нагрузки до 5 мин.) |  |  |  |  | 0 |  | 0 | 0 | 0 | 0 | 0 | 0 | 0 | 0 | 0 | 0
ВСЕГО по ПО "ВЭС" до 60 мин. (включая объем нагрузки до 5 мин., до 20 мин.) |  |  |  |  | 0 |  | 0 | 0 | 0 | 0 | 0 | 0 | 0 | 0 | 0 | 0
ИТОГО по ПО "ВЭС" до 5 мин. с нарастающим итогом | [6 empty] | 0 | 0 | 0 | 0 | 0 | 0 | 0 | 0 | 0 | 0
ИТОГО по ПО "ВЭС" от 5 до 20 мин. с нарастающим итогом | [6 empty] | 0 | 0 | 0 | 0 | 0 | 0 | 0 | 0 | 0 | 0
ИТОГО по ПО "ВЭС" от 20 до 60 мин. с нарастающим итогом | [6 empty] | 0 | 0 | 0 | 0 | 0 | 0 | 0 | 0 | 0 | 0
ВСЕГО по ПО "ВЭС" до 20 мин. (включая объем нагрузки до 5 мин.) с нарастающим итогом | [6 empty] | 0 | 0 | 0 | 0 | 0 | 0 | 0 | 0 | 0 | 0
ВСЕГО по ПО "ВЭС" 60 мин. (включая объем нагрузки до 5 мин., до 20 мин.) с нарастающим итогом | [6 empty] | 0 | 0 | 0 | 0 | 0 | 0 | 0 | 0 | 0 | 0
ИТОГО по Новгородскому филиалу ПАО "Россети Северо-Запад" до 5 мин. |  |  |  |  | 0 |  | 0 | 0 | 0 | 0 | 0 | 0 | 0 | 0 | 0 | 0
ИТОГО по Новгородскому филиалу ПАО "Россети Северо-Запад" от 5 до 20 мин. |  |  |  |  | 0 |  | 0 | 0 | 0 | 0 | 0 | 0 | 0 | 0 | 0 | 0
ИТОГО по Новгородскому филиалу ПАО "Россети Северо-Запад" от 20 до 60 мин. |  |  |  |  | 1.8 |  | 0 | 0 | 0 | 0 | 0 | 0 | 0 | 0 | 0 | 1.8
ВСЕГО по Новгородскому филиалу ПАО "Россети Северо-Запад" до 20 мин. (включая объем нагрузки до 5 мин.) |  |  |  |  | 0 |  | 0 | 0 | 0 | 0 | 0 | 0 | 0 | 0 | 0 | 0
ВСЕГО по Новгородскому филиалу ПАО "Россети Северо-Запад" до 60 мин. (включая объем нагрузки до 5 мин., до 20 мин.) |  |  |  |  | 1.8 |  | 0 | 0 | 0 | 0 | 0 | 0 | 0 | 0 | 0 | 1.8
ИТОГО по Новгородскому филиалу ПАО "Россети Северо-Запад" до 5 мин. с нарастающим итогом | [6 empty] | 0 | 0 | 0 | 0 | 0 | 0 | 0 | 0 | 0 | 0
ИТОГО по Новгородскому филиалу ПАО "Россети Северо-Запад" от 5 до 20 мин. с нарастающим итогом | [6 empty] | 0 | 0 | 0 | 0 | 0 | 0 | 0 | 0 | 0 | 0
ИТОГО по Новгородскому филиалу ПАО "Россети Северо-Запад" от 20 до 60 мин. с нарастающим итогом | [6 empty] | 0 | 0 | 0 | 0 | 0 | 0 | 0 | 0 | 0 | 1.8
ВСЕГО по Новгородскому филиалу ПАО "Россети Северо-Запад" до 20 мин. (включая объем нагрузки до 5 мин.) с нарастающим итогом | [6 empty] | 0 | 0 | 0 | 0 | 0 | 0 | 0 | 0 | 0 | 0
ВСЕГО по Новгородскому филиалу ПАО "Россети Северо-Запад" до 60 мин. (включая объем нагрузки до 5 мин., до 20 мин.) с нарастающим итогом | [6 empty] | 0 | 0 | 0 | 0 | 0 | 0 | 0 | 0 | 0 | 1.8
Потребители АО "Новгородоблэлектро"
Новгородское отделение, тел. диспетчера 77-22-22
99 | Промышленная зона | ПС 110 кВ Районная | ф.41 | ДУ | до 5 мин. | 0.5 | Очередь ограничения (МВт) I 7: 0.24624 | 0.5
| (ООО "Новгородснаб" тел.:62-82-46, 62-86-04 |  |  |  | от 5 до 20 мин.
| ООО "Лес" тел.:8-911-027-03-04) и др. |  |  |  | от 20 до 60 мин
тел. 77-22-22 деж. диспетчер НОКЭ
100 | Промышленная зона | ПС 110 кВ Районная | ф.33 | ДУ | до 5 мин. | 0.4 | Очередь ограничения (МВт) I 7: 0.11592 | 0.4
| (ЗАО "Стройснаб" тел.:73-26-14, |  |  |  | от 5 до 20 мин.
| 8-911-633-12-15 |  |  |  | от 20 до 60 мин
ООО "Фабус" тел.:640-052, 640-202
ООО "Строительное предприятие 640"
тел.: 642-404, 641-627)
101 | ЗАО "ПК "Волховец", дог.№ 00005 и др. | ПС 110 кВ Районная | ф.20 | ДУ | до 5 мин. | 1.6 | Очередь ограничения (МВт) I 7: 0.48312 | 1.6
| 94-46-00 приемная, |  |  |  | от 5 до 20 мин.
| 94-47-08, 8-911-600-39-88 гл.энергетик, |  |  |  | от 20 до 60 мин
94-46-94, 8-911-041-96-33 зам. гл. энергетика
94-46-88, 94-47-29 дежурный электрик
|  | ПС 110 кВ Районная | ф. 34 | ДУ | до 5 мин. |  | Очередь ограничения (МВт) I 7: 0.08928 | 1.1
от 5 до 20 мин.
от 20 до 60 мин
102 | ОАО "Трансвит" | ПС 110 кВ Районная |  | ОП (ПП) | до 5 мин.
| дог.№53010000668 |  |  |  | от 5 до 20 мин.
| тел. 77-44-74 гл. энергетик |  | ф. 13, 22 |  | от 20 до 60 мин | 1.2 | Очередь ограничения (МВт) VIII 14: 0.5148 | 1.2
тел: 60-74-50 - энергетик
тел: 33-97-37 - дежурный электрик
103 | Жилая зона ООО УК "Белый город" | ПС 110 кВ Южная | ф. 07, 30 | ДУ | до 5 мин. | 1.2 | Очередь ограничения (МВт) I 7: 0.7976 | 1.2
от 5 до 20 мин.
от 20 до 60 мин
104 | Промышленная зона "Квант" 3-я площадка | ПС 110 кВ Районная | ф. 62, 67 | ДУ | до 5 мин. | 0.4 | Очередь ограничения (МВт) I 7: 0.00072 | 0.4
| (ООО РТС и прочее) |  |  |  | от 5 до 20 мин.
от 20 до 60 мин
105 | ЗАО "Лактис", дог.№01337, | ПС 110 кВ Районная |  | ОП (ПП) | до 5 мин.
| 500-908, 8-921-201-03-00 гл. энергетик, |  |  |  | от 5 до 20 мин.
| тел.629-108, 8-921-606-20-36 мастер эл.служ. |  | ф. 45, 46 |  | от 20 до 60 мин | 1.2 | Очередь ограничения (МВт) VIII 14: 1.4534 | 1.2
629-128, 8-921-606-20-43 дежурный электромонтер
106 | ООО "Лента", дог.№ 53010000004 | ПС 110 кВ Южная |  | ОП (ПП) | до 5 мин.
| 8-(812)-380-61-31 центр.приемная, |  |  |  | от 5 до 20 мин.
| 68-00-91 гл. инженер, 8-921-570-12-08 оперативный персонал |  | ф. 14, 23 |  | от 20 до 60 мин | 0.6 | Очередь ограничения (МВт) VIII 14: 0.4557 | 0.6
68-00-96 доб. 768 - гл. энергетик
107 | ООО "Лента", дог.№ 53010000002 | ПС 110 кВ Районная |  | ОП (ПП) | до 5 мин.
| 8-(812)-380-61-31 центр.приемная, |  |  |  | от 5 до 20 мин.
| 68-00-91 гл. инженер, 8-921-980-15-65 оперативный персонал |  | ф. 23, 28 |  | от 20 до 60 мин | 0.5 | Очередь ограничения (МВт) VIII 14: 0.2662 | 0.5
68-00-96 доб. 768 - гл. энергетик
ИТОГО по Новгородскому отделению до 5 мин. |  |  |  |  | 1.7329 |  | 1.7329 | 0 | 0 | 0 | 0 | 0 | 0 | 0 | 0 | 0
ИТОГО по Новгородскому отделению от 5 до 20 мин. |  |  |  |  | 0 |  | 0 | 0 | 0 | 0 | 0 | 0 | 0 | 0 | 0 | 0
ИТОГО по Новгородскому отделению от 20 до 60 мин. |  |  |  |  | 2.6901 |  | 0 | 0 | 0 | 0 | 0 | 0 | 0 | 2.6901 | 0 | 0
ИТОГО по Новгородскому отделению до 20 мин. (включая объем нагрузки до 5 мин.) |  |  |  |  | 1.7329 |  | 1.7329 | 0 | 0 | 0 | 0 | 0 | 0 | 0 | 0 | 0
ИТОГО по Новгородскому отделению до 60 мин. (включая объем нагрузки до 5 мин., до 20 мин.) |  |  |  |  | 4.4229 |  | 1.7329 | 0 | 0 | 0 | 0 | 0 | 0 | 2.6901 | 0 | 0
ИТОГО по Новгородскому отделению до 5 мин. с нарастающим итогом | [6 empty] | 1.7329 | 1.7329 | 1.7329 | 1.7329 | 1.7329 | 1.7329 | 1.7329 | 1.7329 | 1.7329 | 1.7329
ИТОГО по Новгородскому отделению от 5 до 20 мин. с нарастающим итогом | [6 empty] | 0 | 0 | 0 | 0 | 0 | 0 | 0 | 0 | 0 | 0
ИТОГО по Новгородскому отделению от 20 до 60 мин. с нарастающим итогом | [6 empty] | 0 | 0 | 0 | 0 | 0 | 0 | 0 | 2.6901 | 0 | 0
ИТОГО по Новгородскому отделению до 20 мин. (включая объем нагрузки до 5 мин.) с нарастающим итогом | [6 empty] | 1.7329 | 1.7329 | 1.7329 | 1.7329 | 1.7329 | 1.7329 | 1.7329 | 1.7329 | 1.7329 | 1.7329
ИТОГО по Новгородскому отделению до 60 мин. (включая объем нагрузки до 5 мин., до 20 мин.) с нарастающим итогом | [6 empty] | 1.7329 | 1.7329 | 1.7329 | 1.7329 | 1.7329 | 1.7329 | 1.7329 | 4.4229 | 4.4229 | 4.4229
Чудовский филиал тел. диспетчера 8-(816-65)-54-260
108 | ЗАО "Русская спичка", | ПС 330 кВ Чудово | ф. 11 | ОП | до 5 мин.
| дог.№ 00211 |  |  |  | от 5 до 20 мин.
| тел.: 8-(816-65)-444-66, 8-(816-65)-49-703, |  |  |  | от 20 до 60 мин | 0.2 | Очередь ограничения (МВт) IX 15: 0.03236 | 0.2
8-(816-65)-49-755
109 | ЗАО "Русская спичка", | ПС 330 кВ Чудово | ф. 20 | ОП | до 5 мин.
| дог.№ 00211 |  |  |  | от 5 до 20 мин.
| тел.: 8-(816-65)-444-66, 8-(816-65)-49-703, |  |  |  | от 20 до 60 мин | 0.2 | Очередь ограничения (МВт) IX 15: 4e-05 | 0.2
8-(816-65)-49-755
110 | Жилая зона и предприятия | ПС 330 кВ Чудово | ф.16 | ОП | до 5 мин.
| "Чудовский Лесхоз" |  |  |  | от 5 до 20 мин.
| тел. 8-(816-65)-54-260 |  |  |  | от 20 до 60 мин | 0.5 | Очередь ограничения (МВт) IX 15: 0.227 | 0.5
ИТОГО по Чудовскому филиалу до 5 мин. |  |  |  |  | 0 |  | 0 | 0 | 0 | 0 | 0 | 0 | 0 | 0 | 0 | 0
ИТОГО по Чудовскому филиалу от 5 до 20 мин. |  |  |  |  | 0 |  | 0 | 0 | 0 | 0 | 0 | 0 | 0 | 0 | 0 | 0
ИТОГО по Чудовскому филиалу от 20 до 60 мин. |  |  |  |  | 0.2594 |  | 0 | 0 | 0 | 0 | 0 | 0 | 0 | 0 | 0.2594 | 0
ИТОГО по Чудовскому филиалу до 20 мин. (включая объем нагрузки до 5 мин.) |  |  |  |  | 0 |  | 0 | 0 | 0 | 0 | 0 | 0 | 0 | 0 | 0 | 0
ИТОГО по Чудовскому филиалу до 60 мин. (включая объем нагрузки до 5 мин., до 20 мин.) |  |  |  |  | 0.2594 |  | 0 | 0 | 0 | 0 | 0 | 0 | 0 | 0 | 0.2594 | 0
ИТОГО по Чудовскому филиалу до 5 мин. с нарастающим итогом | [6 empty] | 0 | 0 | 0 | 0 | 0 | 0 | 0 | 0 | 0 | 0
ИТОГО по Чудовскому филиалу от 5 до 20 мин. с нарастающим итогом | [6 empty] | 0 | 0 | 0 | 0 | 0 | 0 | 0 | 0 | 0 | 0
ИТОГО по Чудовскому филиалу от 20 до 60 мин. с нарастающим итогом | [6 empty] | 0 | 0 | 0 | 0 | 0 | 0 | 0 | 0 | 0.2594 | 0.2594
ИТОГО по Чудовскому филиалу до 20 мин. (включая объем нагрузки до 5 мин.) с нарастающим итогом | [6 empty] | 0 | 0 | 0 | 0 | 0 | 0 | 0 | 0 | 0 | 0
ИТОГО по Чудовскому филиалу до 60 мин. (включая объем нагрузки до 5 мин., до 20 мин.) с нарастающим итогом | [6 empty] | 0 | 0 | 0 | 0 | 0 | 0 | 0 | 0 | 0.2594 | 0.2594
Восточный филиал, тел. диспетчера 8-(816-64)-4-17-27, 8-(816-52)-52-639, 8-(81-57)-2-24-35
111 | Жилая зона и ЗАО "Боровичи - мебель" | ПС 110 кВ Прогресс | ф.7 | ОП | до 5 мин. | 0.8 | Очередь ограничения (МВт) II 8: 0.9664 | 0.8
| дог.№ 00678 |  |  |  | от 5 до 20 мин.
| тел.: 8-(816-64)-21-222 -продавцы, |  |  |  | от 20 до 60 мин
тел: 8-(816-64)-211-03 - приемная тел. 8-921-202-81-01 - энергетик
112 | Жилая зона и ОАО "Красный Октябрь" | ПС 110 кВ Прогресс | ф. 9 | ОП | до 5 мин. | 0.2 | Очередь ограничения (МВт) II 8: 0.1048 | 0.2
| дог. 1210 |  |  |  | от 5 до 20 мин.
| тел.: 8-(816-64)404-26 |  |  |  | от 20 до 60 мин
113 | Жилая зона и ОАО "Красный Октябрь" | ПС 110 кВ Прогресс | ф. 10 | ОП | до 5 мин. | 0.2 | Очередь ограничения (МВт) II 8: 0 | 0.2
| дог. 1210 |  |  |  | от 5 до 20 мин.
| тел.: 8-(816-64)404-26 |  |  |  | от 20 до 60 мин
114 | Промышленная зона | ПС 330 кВ Окуловская | ф.38 | ОП | до 5 мин.
| дог.№ 00476 |  |  |  | от 5 до 20 мин.
| (ОАО "Олес") |  |  |  | от 20 до 60 мин | 0.35 | Очередь ограничения (МВт) IX 15: 0.714 | 0.35
тел.8-(816-52)-23-881 дисп. Энергетик
115 | ЗАО "Окуловский завод мебельной | ПС 10 кВ Окуловка -1 |  | ОП (ПП) | до 5 мин.
| фурнитуры" |  |  |  | от 5 до 20 мин.
| дог.№ 53080000883 |  | ф.18 |  | от 20 до 60 мин | 0.45 | Очередь ограничения (МВт) IX 15: 0.3208 | 0.45
8-(816-57)-23-588 дежурный электрик;
8-911-613-86-35 энергетик
ИТОГО по Боровичскому филиалу 5 мин. |  |  |  |  | 1.0712 |  | 0 | 1.0712 | 0 | 0 | 0 | 0 | 0 | 0 | 0 | 0
ИТОГО по Боровичскому филиалу от 5 до 20 мин. |  |  |  |  | 0 |  | 0 | 0 | 0 | 0 | 0 | 0 | 0 | 0 | 0 | 0
ИТОГО по Боровичскому филиалу от 20 до 60 мин. |  |  |  |  | 1.0348 |  | 0 | 0 | 0 | 0 | 0 | 0 | 0 | 0 | 1.0348 | 0
ИТОГО по Боровичскому филиалу до 20 мин. (включая объем нагрузки до 5 мин.) |  |  |  |  | 1.0712 |  | 0 | 1.0712 | 0 | 0 | 0 | 0 | 0 | 0 | 0 | 0
ИТОГО по Боровичскому филиалу до 60 мин. (включая объем нагрузки до 5 мин., до 20 мин.) |  |  |  |  | 2.106 |  | 0 | 1.0712 | 0 | 0 | 0 | 0 | 0 | 0 | 1.0348 | 0
ИТОГО по Боровичскому филиалу 5 мин. с нарастающим итогом | [6 empty] | 0 | 1.0712 | 1.0712 | 1.0712 | 1.0712 | 1.0712 | 1.0712 | 1.0712 | 1.0712 | 1.0712
ИТОГО по Боровичскому филиалу от 5 до 20 мин. с нарастающим итогом | [6 empty] | 0 | 0 | 0 | 0 | 0 | 0 | 0 | 0 | 0 | 0
ИТОГО по Боровичскому филиалу от 20 до 60 мин. с нарастающим итогом | [6 empty] | 0 | 0 | 0 | 0 | 0 | 0 | 0 | 0 | 1.0348 | 1.0348
ИТОГО по Боровичскому филиалу до 20 мин. (включая объем нагрузки до 5 мин.) с нарастающим итогом | [6 empty] | 0 | 1.0712 | 1.0712 | 1.0712 | 1.0712 | 1.0712 | 1.0712 | 1.0712 | 1.0712 | 1.0712
ИТОГО по Боровичскому филиалу до 60 мин. (включая объем нагрузки до 5 мин., до 20 мин.) с нарастающим итогом | [6 empty] | 0 | 1.0712 | 1.0712 | 1.0712 | 1.0712 | 1.0712 | 1.0712 | 1.0712 | 2.106 | 2.106
Старорусский филиал, тел. диспетчера 8-(816-52)-52-639
116 | Промышленная зона | ПС 110 кВ Русса | ф.15, 21 | ДУ | до 5 мин. | 0.5 | Очередь ограничения (МВт) I 7: 0.9444 | 0.5
| (ООО "Лакто-Новгород") |  |  |  | от 5 до 20 мин.
| т.8-(816-52)-5-61-85 |  |  |  | от 20 до 60 мин
ИТОГО по Старорусскому филиалу до 5 мин. |  |  |  |  | 0.9444 |  | 0.9444 | 0 | 0 | 0 | 0 | 0 | 0 | 0 | 0 | 0 | 0.5
ИТОГО по Старорусскому филиалу от 5 до 20 мин. |  |  |  |  | 0 |  | 0 | 0 | 0 | 0 | 0 | 0 | 0 | 0 | 0 | 0 | 0
ИТОГО по Старорусскому филиалу от 20 до 60 мин. |  |  |  |  | 0 |  | 0 | 0 | 0 | 0 | 0 | 0 | 0 | 0 | 0 | 0 | 0
ИТОГО по Старорусскому филиалу до 20 мин. (включая объем нагрузки до 5 мин.) |  |  |  |  | 0.9444 |  | 0.9444 | 0 | 0 | 0 | 0 | 0 | 0 | 0 | 0 | 0 | 0.5
ИТОГО по Старорусскому филиалу до 60 мин. (включая объем нагрузки до 5 мин., до 20 мин.) |  |  |  |  | 0.9444 |  | 0.9444 | 0 | 0 | 0 | 0 | 0 | 0 | 0 | 0 | 0 | 0.5
ИТОГО по Старорусскому филиалу до 5 мин. с нарастающим итогом | [6 empty] | 0.9444 | 0.9444 | 0.9444 | 0.9444 | 0.9444 | 0.9444 | 0.9444 | 0.9444 | 0.9444 | 0.9444
ИТОГО по Старорусскому филиалу от 5 до 20 мин. с нарастающим итогом | [6 empty] | 0 | 0 | 0 | 0 | 0 | 0 | 0 | 0 | 0 | 0
ИТОГО по Старорусскому филиалу от 20 до 60 мин. с нарастающим итогом | [6 empty] | 0 | 0 | 0 | 0 | 0 | 0 | 0 | 0 | 0 | 0
ИТОГО по Старорусскому филиалу до 20 мин. (включая объем нагрузки до 5 мин.) с нарастающим итогом | [6 empty] | 0.9444 | 0.9444 | 0.9444 | 0.9444 | 0.9444 | 0.9444 | 0.9444 | 0.9444 | 0.9444 | 0.9444
ИТОГО по Старорусскому филиалу до 60 мин. (включая объем нагрузки до 5 мин., до 20 мин.) с нарастающим итогом | [6 empty] | 0.9444 | 0.9444 | 0.9444 | 0.9444 | 0.9444 | 0.9444 | 0.9444 | 0.9444 | 0.9444 | 0.9444
ИТОГО по АО "Новгородоблэлектро" до 5 мин. |  |  |  |  | 3.7485 |  | 2.6773 | 1.0712 | 0 | 0 | 0 | 0 | 0 | 0 | 0 | 0
ИТОГО по АО "Новгородоблэлектро" от 5 до 20 мин. |  |  |  |  | 0 |  | 0 | 0 | 0 | 0 | 0 | 0 | 0 | 0 | 0 | 0
ИТОГО по АО "Новгородоблэлектро" от 20 до 60 мин. |  |  |  |  | 3.9843 |  | 0 | 0 | 0 | 0 | 0 | 0 | 0 | 2.6901 | 1.2942 | 0
ИТОГО по АО "Новгородобэлектро" до 20 мин. (включая объем нагрузки до 5 мин.) |  |  |  |  | 3.7485 |  | 2.6773 | 1.0712 | 0 | 0 | 0 | 0 | 0 | 0 | 0 | 0
ИТОГО по АО "Новгородобэлектро" до 60 мин. (включая объем нагрузки до 5 мин., до 20 мин.) |  |  |  |  | 7.7327 |  | 2.6773 | 1.0712 | 0 | 0 | 0 | 0 | 0 | 2.6901 | 1.2942 | 0
ИТОГО по АО "Новгородоблэлектро" до 5 мин. с нарастающим итогом | [6 empty] | 2.6773 | 3.7485 | 3.7485 | 3.7485 | 3.7485 | 3.7485 | 3.7485 | 3.7485 | 3.7485 | 3.7485
ИТОГО по АО "Новгородоблэлектро" от 5 до 20 мин. с нарастающим итогом | [6 empty] | 0 | 0 | 0 | 0 | 0 | 0 | 0 | 0 | 0 | 0
ИТОГО по АО "Новгородоблэлектро" от 20 до 60 мин. с нарастающим итогом | [6 empty] | 0 | 0 | 0 | 0 | 0 | 0 | 0 | 2.6901 | 3.9843 | 3.9843
ИТОГО по АО "Новгородобэлектро"до 20 мин. (включая объем нагрузки до 5 мин.) с нарастающим итогом | [6 empty] | 2.6773 | 3.7485 | 3.7485 | 3.7485 | 3.7485 | 3.7485 | 3.7485 | 3.7485 | 3.7485 | 3.7485
ИТОГО по АО "Новгородобэлектро" до 60 мин. (включая объем нагрузки до 5 мин., до 20 мин.) с нарастающим итогом | [6 empty] | 2.6773 | 3.7485 | 3.7485 | 3.7485 | 3.7485 | 3.7485 | 3.7485 | 6.4385 | 7.7327 | 7.7327
Потребители ООО "Транснефть-Балтика"
117 | ООО "Транснефть-Балтика" | НРУ 110 кВ Пестово |  | ОП (ПП) | до 5 мин.
| (НПС Быково) |  |  |  | от 5 до 20 мин. | 5.25 | Очередь ограничения (МВт) V 11: 0 | 5.25
| Инженер энергетик Шинтяков Н.А |  |  |  | от 20 до 60 мин | 4.5 | Очередь ограничения (МВт) IX 15: 0 | 4.5
| тел. 8-911-643-33-97, |  | ВЛ 110 кВ НРУ Пестово - Быково НПС-2 I цепь (Л.Нефтяная-1)*
тел. 8-(816-69)-5-91-22,
тел. 8-911-040-40-11 инж. энергетик
| Диспетчер-технолог (круглосуточно) |  | ВЛ 110 кВ НРУ Пестово - Быково НПС-2 II цепь (Л.Нефтяная-2)*
8-(485-2)-44-83-64
Энергодиспетчер
8-(485-2)-49-14-67 (дневное время)
118 | ООО "Транснефть-Балтика" | ПС 110 кВ Песь |  | ОП (ПП) | до 5 мин.
| (НПС Песь) |  |  |  | от 5 до 20 мин. | 5.5 | Очередь ограничения (МВт) V 11: 0 | 5.5
| Инженер энергетик Созин В. Л. |  |  |  | от 20 до 60 мин | 4 | Очередь ограничения (МВт) IX 15: 0 | 4
| тел. 8-911-643-33-70, |  | ф. 3*, 4*
тел. 8-(816-67)-5-32-80
Диспетчер-технолог (круглосуточно)
8-(485-2)-44-83-64
Энергодиспетчер
8-(485-2)-49-14-67 (дневное время)
ИТОГО по ООО "Транснефть-Балтика" до 5 мин. |  |  |  |  | 0 |  | 0 | 0 | 0 | 0 | 0 | 0 | 0 | 0 | 0 | 0 | 0
ИТОГО по ООО "Транснефть-Балтика" от 5 до 20 мин. |  |  |  |  | 0 |  | 0 | 0 | 0 | 0 | 0 | 0 | 0 | 0 | 0 | 0 | 10.75
ИТОГО по ООО "Транснефть-Балтика" от 20 до 60 мин. |  |  |  |  | 0 |  | 0 | 0 | 0 | 0 | 0 | 0 | 0 | 0 | 0 | 0 | 8.5
ВСЕГО по ООО "Транснефть-Балтика" до 20 мин. (включая объем нагрузки до 5 мин.) |  |  |  |  | 0 |  | 0 | 0 | 0 | 0 | 0 | 0 | 0 | 0 | 0 | 0 | 10.75
ВСЕГО по ООО "Транснефть-Балтика" до 60 мин. (включая объем нагрузки до 5 мин., до 20 мин.) |  |  |  |  | 0 |  | 0 | 0 | 0 | 0 | 0 | 0 | 0 | 0 | 0 | 0 | 19.25
ИТОГО по ООО "Транснефть-Балтика" до 5 мин. с нарастающим итогом | [6 empty] | 0 | 0 | 0 | 0 | 0 | 0 | 0 | 0 | 0 | 0
ИТОГО по ООО "Транснефть-Балтика" от 5 до 20 мин. с нарастающим итогом | [6 empty] | 0 | 0 | 0 | 0 | 0 | 0 | 0 | 0 | 0 | 0
ИТОГО по ООО "Транснефть-Балтика" от 20 до 60 мин. с нарастающим итогом | [6 empty] | 0 | 0 | 0 | 0 | 0 | 0 | 0 | 0 | 0 | 0
ВСЕГО по "Транснефть-Балтика" до 20 мин. (включая объем нагрузки до 5 мин.) с нарастающим итогом | [6 empty] | 0 | 0 | 0 | 0 | 0 | 0 | 0 | 0 | 0 | 0
ВСЕГО по "Транснефть-Балтика" до 60 мин. (включая объем нагрузки до 5 мин., до 20 мин.) с нарастающим итогом | [6 empty] | 0 | 0 | 0 | 0 | 0 | 0 | 0 | 0 | 0 | 0
Потребители Филиала ПАО "ФСК ЕЭС" Новгородского предприятия МЭС
119 | ОАО "Красный Октябрь" | ПС 330 кВ Новгородская |  | ОП (ПП) | до 5 мин.
| директор: 64-29-10 |  |  |  | от 5 до 20 мин.
8-963-366-3169
| Начальник команды: 64-21-50 |  |  |  | от 20 до 60 мин. | 1.2 | Очередь ограничения (МВт) VII 13: 0 | 1.2
| 8-911-644-6822 оперативный персонал |  | ВЛ 10 кВ л. 4 З-д Энергия*
| 8-911-601-0067 оперативный персонал |  | ВЛ 10 кВ л. 18 З-д Энергия*
Электромонтер: 8-951-720-2180
8-911-619-15-35 гл. энергетик
120 | ООО "Газпром трансгаз | ПС 330 кВ Новгородская |  | ОП (ПП) | до 5 мин.
| Санкт-Петербург" |  |  |  | от 5 до 20 мин.
Начальник СЭВС: 944-829,
| 8-958-453-50-70 |  |  |  | от 20 до 60 мин. | 0.5 | Очередь ограничения (МВт) VII 13: 0 | 0.5
Инженер СЭВС: 944-839
| 8-921-205-8569 оперативный персонал |  | Фидер 10 кВ л. 6, 8 Газпром
| 8-921-205-8540 оперативный персонал |  | Трансгаз С-Петербург*
121 | ООО "Транснефть-Балтика" | ПС 330 кВ Юго-Западная |  | ОП (ПП) | до 5 мин.
| Гл.энергетик: 8-931-850-90-08 |  |  |  | от 5 до 20 мин. | 3 | Очередь ограничения (МВт) IV 10: 0 | 3
| Зам. гл. энергетика: 8-931-850-90-50 |  |  |  | от 20 до 60 мин
| энергетик: 8-931-850-90-64 |  | ВЛ 110 кВ Юго-Западная -
| энергодиспетчер: 8-931-850-90-22 |  | НПС-7 № 1*
ВЛ 110 кВ Юго-Западная -
НПС-7 № 2*
ИТОГО по Филиалу ПАО "ФСК ЕЭС" Новгородского предприятия МЭС до 5 мин. |  |  |  |  | 0 |  | 0 | 0 | 0 | 0 | 0 | 0 | 0 | 0 | 0 | 0
ИТОГО по Филиалу ПАО "ФСК ЕЭС" Новгородского предприятия МЭС от 5 до 20 мин. |  |  |  |  | 0 |  | 0 | 0 | 0 | 0 | 0 | 0 | 0 | 0 | 0 | 0
ИТОГО по Филиалу ПАО "ФСК ЕЭС" Новгородского предприятия МЭС от 20 до 60 мин. |  |  |  |  | 0 |  | 0 | 0 | 0 | 0 | 0 | 0 | 0 | 0 | 0 | 0
ВСЕГО по Филиалу ПАО "ФСК ЕЭС" Новгородского предприятия МЭС до 20 мин. (включая объем нагрузки до 5 мин.) |  |  |  |  | 0 |  | 0 | 0 | 0 | 0 | 0 | 0 | 0 | 0 | 0 | 0
ВСЕГО по Филиалу ПАО "ФСК ЕЭС" Новгородского предприятия МЭС до 60 мин. (включая объем нагрузки до 5 мин., до 20 мин.) |  |  |  |  | 0 |  | 0 | 0 | 0 | 0 | 0 | 0 | 0 | 0 | 0 | 0
ИТОГО по Филиалу ПАО "ФСК ЕЭС" Новгородского предприятия МЭС до 5 мин. с нарастающим итогом | [6 empty] | 0 | 0 | 0 | 0 | 0 | 0 | 0 | 0 | 0 | 0
ИТОГО по Филиалу ПАО "ФСК ЕЭС" Новгородского предприятия МЭС от 5 до 20 мин. с нарастающим итогом | [6 empty] | 0 | 0 | 0 | 0 | 0 | 0 | 0 | 0 | 0 | 0
ИТОГО по Филиалу ПАО "ФСК ЕЭС" Новгородского предприятия МЭС от 20 до 60 мин. с нарастающим итогом | [6 empty] | 0 | 0 | 0 | 0 | 0 | 0 | 0 | 0 | 0 | 0
ВСЕГО по Филиалу ПАО "ФСК ЕЭС" Новгородского предприятия МЭС до 20 мин. (включая объем нагрузки до 5 мин.) с нарастающим итогом | [6 empty] | 0 | 0 | 0 | 0 | 0 | 0 | 0 | 0 | 0 | 0
ВСЕГО по Филиалу ПАО "ФСК ЕЭС" Новгородского предприятия МЭС до 60 мин. (включая объем нагрузки до 5 мин., до 20 мин.) с нарастающим итогом | [6 empty] | 0 | 0 | 0 | 0 | 0 | 0 | 0 | 0 | 0 | 0
ПАО "ТГК-2" (ООО "Новэлектросети" - ПАО "Акрон")
122 | ПАО "Акрон" дог. №0000071 дкп, | НТЭЦ 110 кВ | конторль ввода ГВО по величине потребления подстанций | ОП (ПП) | до 5 мин | 3 | Очередь ограничения (МВт) I 7: 0 | 3
| 173012 г. Великий Новгород | (Новгородская ТЭЦ |  |  | от 5 до 20 мин | 7.4 | Очередь ограничения (МВт) IV 10: 0 | 7.4
| т. 8(8162)99-65-55 приемная | ПАО "ТГК-2") |  |  | от 20 до 60 мин | 4.6 | Очередь ограничения (МВт) VII 13: 0 | 4.6
т. 8(8162)99-62-00 гл. инженер
т. 8(8162)99-62-05 гл. энергетик
т. 8(8162)99-63-77 нач. смены цеха эл. снабж.
т. 8(8162)99-62-54 диспетчер
т. 8(8162)99-61-09 справочная
ИТОГО по ПАО "ТГК-2" (ООО "Новэлектросети" - ПАО "Акрон") до 5 мин. |  |  |  |  | 0 |  | 0 | 0 | 0 | 0 | 0 | 0 | 0 | 0 | 0 | 0
ИТОГО по ПАО "ТГК-2" (ООО "Новэлектросети" - ПАО "Акрон") от 5 до 20 мин. |  |  |  |  | 0 |  | 0 | 0 | 0 | 0 | 0 | 0 | 0 | 0 | 0 | 0
ИТОГО по ПАО "ТГК-2" (ООО "Новэлектросети" - ПАО "Акрон") от 20 до 60 мин. |  |  |  |  | 0 |  | 0 | 0 | 0 | 0 | 0 | 0 | 0 | 0 | 0 | 0
ВСЕГО по ПАО "ТГК-2" (ООО "Новэлектросети" - ПАО "Акрон") до 20 мин. (включая объем нагрузки до 5 мин.) |  |  |  |  | 0 |  | 0 | 0 | 0 | 0 | 0 | 0 | 0 | 0 | 0 | 0
ВСЕГО по ПАО "ТГК-2" (ООО "Новэлектросети" - ПАО "Акрон") до 60 мин. (включая объем нагрузки до 5 мин., до 20 мин.) |  |  |  |  | 0 |  | 0 | 0 | 0 | 0 | 0 | 0 | 0 | 0 | 0 | 0
ИТОГО по ПАО "ТГК-2" (ООО "Новэлектросети" - ПАО "Акрон") до 5 мин. с нарастающим итогом | [6 empty] | 0 | 0 | 0 | 0 | 0 | 0 | 0 | 0 | 0 | 0
ИТОГО по ПАО "ТГК-2" (ООО "Новэлектросети" - ПАО "Акрон") от 5 до 20 мин. с нарастающим итогом | [6 empty] | 0 | 0 | 0 | 0 | 0 | 0 | 0 | 0 | 0 | 0
ИТОГО по ПАО "ТГК-2" (ООО "Новэлектросети" - ПАО "Акрон") от 20 до 60 мин. с нарастающим итогом | [6 empty] | 0 | 0 | 0 | 0 | 0 | 0 | 0 | 0 | 0 | 0
ВСЕГО по ПАО "ТГК-2" (ООО "Новэлектросети" - ПАО "Акрон") до 20 мин. (включая объем нагрузки до 5 мин.) с нарастающим итогом | [6 empty] | 0 | 0 | 0 | 0 | 0 | 0 | 0 | 0 | 0 | 0
ВСЕГО по ПАО "ТГК-2" (ООО "Новэлектросети" - ПАО "Акрон") до 60 мин. (включая объем нагрузки до 5 мин., до 20 мин.) с нарастающим итогом | [6 empty] | 0 | 0 | 0 | 0 | 0 | 0 | 0 | 0 | 0 | 0
ИТОГО по Новгородской области до 5 мин. |  |  |  |  | 3.7485 |  | 2.6773 | 1.0712 | 0 | 0 | 0 | 0 | 0 | 0 | 0 | 0
ИТОГО по Новгородской области от 5 до 20 мин. |  |  |  |  | 0 |  | 0 | 0 | 0 | 0 | 0 | 0 | 0 | 0 | 0 | 0
ИТОГО по Новгородской области от 20 до 60 мин. |  |  |  |  | 5.7843 |  | 0 | 0 | 0 | 0 | 0 | 0 | 0 | 2.6901 | 1.2942 | 1.8
ВСЕГО по Новгородской области до 20 мин. (включая объем нагрузки до 5 мин.) |  |  |  |  | 3.7485 |  | 2.6773 | 1.0712 | 0 | 0 | 0 | 0 | 0 | 0 | 0 | 0
ВСЕГО по Новгородской области до 60 мин. (включая объем нагрузки до 5 мин., до 20 мин.) |  |  |  |  | 9.5327 |  | 2.6773 | 1.0712 | 0 | 0 | 0 | 0 | 0 | 2.6901 | 1.2942 | 1.8
ВСЕГО по ДУ в Новгородской области до 5 мин. |  |  |  |  | 1.7322 |  | 1.7322 | 0 | 0 | 0 | 0 | 0 | 0 | 0 | 0 | 0
ИТОГО по Новгородской области до 5 мин. с нарастающим итогом | [6 empty] | 2.6773 | 3.7485 | 3.7485 | 3.7485 | 3.7485 | 3.7485 | 3.7485 | 3.7485 | 3.7485 | 3.7485
ИТОГО по Новгородской области от 5 до 20 мин. с нарастающим итогом | [6 empty] | 0 | 0 | 0 | 0 | 0 | 0 | 0 | 0 | 0 | 0
ИТОГО по Новгородской областиот 20 до 60 мин. с нарастающим итогом | [6 empty] | 0 | 0 | 0 | 0 | 0 | 0 | 0 | 2.6901 | 3.9843 | 5.7843
ВСЕГО по Новгородской области до 20 мин. (включая объем нагрузки до 5 мин.) с нарастающим итогом | [6 empty] | 2.6773 | 3.7485 | 3.7485 | 3.7485 | 3.7485 | 3.7485 | 3.7485 | 3.7485 | 3.7485 | 3.7485
ВСЕГО по Новгородской области до 60 мин. (включая объем нагрузки до 5 мин., до 20 мин.) с нарастающим итогом | [6 empty] | 2.6773 | 3.7485 | 3.7485 | 3.7485 | 3.7485 | 3.7485 | 3.7485 | 6.4385 | 7.7327 | 9.5327
ВСЕГО по ДУ в Новгородской области до 5 мин. с нарастающим итогом | [6 empty] | 1.7322 | 1.7322 | 1.7322 | 1.7322 | 1.7322 | 1.7322 | 1.7322 | 1.7322 | 1.7322 | 1.7322

## 21-00
Расчет коэффициента графика при ТЕКУЩЕМ ПОТРЕБЛЕНИИ
[13 empty] | Потребление по Новгородской областина на прогнозный максимум, МВТ | 744 |  | Постоянное значение, по заданию НРДУ
[13 empty] | Потребление по Новгородской областина текущее фактическое | 744 |  | Значение вносится в ручную
[13 empty] | Расчетный коэффициент для определения фактических обемов потребителей | 1 |  | ЗНАЧЕНИЕ по Формуле
ГРАФИК
временного отключения потребления на 2025/2026 гг.
по Новгородскому филиалу ПАО "Россети Северо-Запад" на территории Новгородской области
по данным КЗ 17 июня 2026
№ п/п | Потребитель | Наименование подстанции | Наименование фидера /наименование фидера контроля* | Способ ввода отключения по графику | Время отключения | Расчетный объем нагрузок ГВО по фидерам 6-10 кВ | Очередь ограничения (МВт) | [9 empty] | ОБЪЕМ НАГРУЗОК ПОТРЕБИТЕЛЕЙ в УТВЕРЖДЕННОМ ГВО на 2025-2026гг.
[7 empty] | I | II | III | IV | V | VI | VII | VIII | IX | X
1 | 2 | 3 | 4 | 5 | 6 |  | 7 | 8 | 9 | 10 | 11 | 12 | 13 | 14 | 15 | 16
Новгородского филиал ПАО "Россети Северо-Запад"
ПО "Ильменские электрические сети"
1 | АО "НПО "КВАНТ" | ПС 110 кВ Районная | ф. 09 | ДУ | до 5 мин | 0.6 | Очередь ограничения (МВт) I 7: 0 | 0.6
| дог. №18/86 ДОУПЭ |  |  |  | от 5 до 20 мин
| т. 8(8162)68-20-04 отдел гл. энергетика |  |  |  | от 20 до 60 мин
| м.т. 8-951-720-15-00 нач. отдела гл. энергетика |  | ф. 26*
м.т. 8-921-207-62-35 дежурный электрик
2 | ОАО "Спектр" | ПС 110 кВ Районная | ф. 64 | ДУ | до 5 мин | 0.25 | Очередь ограничения (МВт) I 7: 0 | 0.25
| дог. №11-00035 |  |  |  | от 5 до 20 мин
| т. 8(8162)33-51-73 приемная |  |  |  | от 20 до 60 мин
| м.т. 8-952-480-10-14 |  | ф. 55*
нач. ЭМО
т.8(8162)33-51-73 дисп. ЭМО
3 | ОАО "Заряд" | ПС 110 кВ Районная | ф. 30 | ДУ | до 5 мин | 0.65 | Очередь ограничения (МВт) I 7: 0 | 0.65
| дог. №11-00886 |  |  |  | от 5 до 20 мин
| т. 8(8162)62-73-23 тех. Директор |  |  |  | от 20 до 60 мин
| м.т. 8-911-609-21-05 нач. ЭМУ |  | ф. 16*
4 | ООО "Амкор СК Новгород" | ПС 110 кВ Районная | ф. 70 | ДУ | до 5 мин | 0.8 | Очередь ограничения (МВт) I 7: 0 | 0.8
| дог. №50 |  |  |  | от 5 до 20 мин
| т. 8(8162)940-888 приемная |  |  |  | от 20 до 60 мин
| м.т. 8-921-022-60-22 |  | ф. 61*
м.т. 8-921-190-17-63 гл. энергетик
м.т. 8-921-196-20-28 дежурный
5 | ООО "Прессман Софт Пэкеджинг | ПС 110 кВ Районная | ф. 66 | ДУ | до 5 мин | 0.45 | Очередь ограничения (МВт) I 7: 0 | 0.45
| Новгород" |  |  |  | от 5 до 20 мин
| дог. №11-00011 |  |  |  | от 20 до 60 мин
| т. 8(8162)680-680 приемная, |  | ф. 39*
м.т. 8-960-201-05-55, 8-963-334-58-89 - гл. энергетик
м.т. 8-963-333-46-59 менедж. по безоп и тех. обесп.
м.т. 8-963-330-68-50 нач. тех. отдела
м.т. 8-960-202-08-67 - старший инженер электрик
м.т. 8-906-202-09-54 - дежурный инженер электрик
6 | ОАО "ВН Мясной Двор" | ПС 110 кВ Районная | ф. 27 | ДУ | до 5 мин | 0.5 | Очередь ограничения (МВт) I 7: 0 | 0.5
| дог. №0000085 |  |  |  | от 5 до 20 мин
| т. 8(8162)680-501 приемная, |  |  |  | от 20 до 60 мин
| т. 8(8162)680-511гл. Инженер |  | ф. 44*
т. 8(81620680-565, м.т. 8-965-8085-51-23 гл. энерг.
м.т. 8-911-600-23-21 дежурный
7 | ООО "Гранит" | ПС 110 кВ Районная |  | ОП (ПП) | до 5 мин
| дог. №11-01389 |  |  |  | от 5 до 20 мин
| м.т.8-964-690-69-06 - оперативный персонал |  |  |  | от 20 до 60 мин | 0.25 | Очередь ограничения (МВт) VII 13: 0 | 0.25
ф. 47*, 48*
8 | ОАО "Новгородский завод | ПС 110 кВ Антоново |  | ОП (ПП) | до 5 мин
| стекловолокна" |  |  |  | от 5 до 20 мин
| дог. №01-00054 |  |  |  | от 20 до 60 мин | 1.5 | Очередь ограничения (МВт) VII 13: 0 | 1.5
| т. 8(8162)68-05-90 приемная |  | ф. 08*, 17*
т. 8-931-853-04-44 тех. директор
м.т. 8-921-730-33-13 инженер ОГЭ
9 | ИП Сивкова А.О. (ООО "НОРДИНВЕСТ") | ПС 110 кВ Базовая |  | ОП (ПП) | до 5 мин
| дог. №0000085 |  | ф. 10/10, 10/11 |  | от 5 до 20 мин
| м.т. 8-921-739-90-02 техический директор |  |  |  | от 20 до 60 мин | 0.6 | Очередь ограничения (МВт) VII 13: 0 | 0.6
т. 8(8162) 33-88-50 дежурный
10 | АО "СКТБ РТ" дог. №0000085 | ПС 110 кВ Базовая |  | ОП (ПП) | до 5 мин
| т. 8(8162)76-56-58 приемная |  |  |  | от 5 до 20 мин
| т. 8-950-684-61-14 гл. инженер |  | ф. 11 |  | от 20 до 60 мин | 0.7 | Очередь ограничения (МВт) VII 13: 0 | 0.7
| т. 8(8162)629-083 м.т. 8-921-699-77-68 дежурный |  | ф.69*
11 | ПАО "Контур" дог. №253 от 27.10.2017 | ПС 110 кВ Базовая |  | ОП (ПП) | до 5 мин
| т. 8(8162)680-900 приемная |  | ф. 66, 74
| т. 8(8162)680-910, 680-900 доб. 477 |  |  |  | от 20 до 60 мин | 1.75 | Очередь ограничения (МВт) VII 13: 0 | 1.75
| т. 8(8162)680-887, м.т. 8-965-808-03-33 |  | ф. 79*, 73*, 70*
гл. энергетик
м.т. 8-965-806-74-05 дежурный
12 | ООО "Трубичино" | ПС 330 кВ Новгородская |  | ОП (ПП) | до 5 мин
| дог. №13-00117 |  |  |  | от 5 до 20 мин
| т. 8(8162)741-133 приёмная |  |  |  | от 20 до 60 мин | 0.9 | Очередь ограничения (МВт) VII 13: 0 | 0.9
| т. 8(8162)741-139, м.т. 8-911-601-28-21 гл. энерг., дежурный |  | ф. 01*, 07*, 13*, 15*
13 | АО "НМЗ" | НТЭЦ 110 кВ (Новгородская ТЭЦ ПАО "ТГК-2") |  | ОП (ПП) | до 5 мин
| дог. №01/12/17-ОГЭ |  |  |  | от 5 до 20 мин
| т. 8(8162)940-750 - приёмная |  |  |  | от 20 до 60 мин | 1.8 | Очередь ограничения (МВт) VII 13: 0 | 1.8
| т. 8(8162)940-750 доб. 250, м.т. 8-911-600-74-72 |  | яч. 5*, яч. 46*
зам. главного энерг. по электрохозяйству
т. 8(8162)940-750 доб. 285, м.т. 8-911-600-46-70
ответственный за электрохозяйство
м.т. 8-911-600-66-35 - дежурный
14 | ПАО "Акрон" дог. №11702-1 от 06.12.2019 | ПС 110 кВ 100 ПС 110 кВ 315 | конторль ввода ГВО по величине потребления подстанций | ОП (ПП) | до 5 мин | 14 | Очередь ограничения (МВт) I 7: 0 | 14
| №11702-2 от 06.12.2019 |  |  |  | от 5 до 20 мин | 19.5 | Очередь ограничения (МВт) IV 10: 0 | 19.5
| №11702-3 от 06.12.2019 |  |  |  | от 20 до 60 мин | 15 | Очередь ограничения (МВт) VII 13: 0 | 15
173012 г. Великий Новгород
т. 8(8162)99-65-55 приемная
т. 8(8162)99-62-00 гл. инженер
т. 8(8162)99-62-05 гл. энергетик
т. 8(8162)99-63-77 нач. смены цеха эл. снабж.
т. 8(8162)99-62-54 диспетчер
т. 8(8162)99-61-09 справочная
15 | ООО "Новгородский бекон" | ПС 110 кВ Новоселицы |  | ОП (ПП) | до 5 мин
| п/ф д. Божонка |  |  |  | от 5 до 20 мин
| дог. №53110002312 |  |  |  | от 20 до 60 мин | 1.9 | Очередь ограничения (МВт) VII 13: 0 | 1.9
| т. 8(8162)682-631 приёмная |  | ф. 02*, 03*, 04*, 05*, 06*, 07*, 08*, 09*
м.т. 8-8-965-808-66-23 дежурный э/монтер
16 | ООО "Новгородский бекон" | ПС 110 кВ Чечулино ПС 110 кВ Подберезье |  | ОП (ПП) | до 5 мин
| дог. №53110002312 |  |  |  | от 5 до 20 мин
| т. 8(8162)682-631 приёмная |  |  |  | от 20 до 60 мин | 1 | Очередь ограничения (МВт) VII 13: 0 | 1
| м.т. 8-911-620-02-83 нач. электроцеха |  | ф. 05*, 06*, 07*, 08*
| т. 8(8162)682-670, 8(8162)682-660 дежурный |  | ф. 04*, 05*, 07*, 08*
17 | ОАО "Подберезский | ПС 110 кВ Подберезье |  | ОП (ПП) | до 5 мин
| комбинат хлебепродуктов" |  |  |  | от 5 до 20 мин
| дог. №11-01590 |  | ф. 06, 09 |  | от 20 до 60 мин | 1.13 | Очередь ограничения (МВт) VII 13: 0 | 1.13
т. 8(8162)742-641 приёмная
т. 8(8162) 742-643 гл. инженер
т. 8(8162)742-500, м.т. 8-911-645-24-67
оперативный персонал
18 | ООО "Агрокомплекс" | ПС 110 кВ Спасская |  | ОП (ПП) | до 5 мин
| дог. №51-00191 |  |  |  | от 5 до 20 мин
| м.т. 8-921-964-78-00 - оперативный персонал |  |  |  | от 20 до 60 мин | 1.3 | Очередь ограничения (МВт) VII 13: 0 | 1.3
ф. 01*, 04*
19 | ООО "УРСА Евразия" | ПС 110 кВ Энергомаш | ф. 38 | ДУ | до 5 мин | 1.5 | Очередь ограничения (МВт) III 9: 0 | 1.5
| дог. №53 |  |  |  | от 5 до 20 мин
| т. 8(81665)46-180 приёмная |  |  |  | от 20 до 60 мин
| т. 8(81665)46-180 главный инженер |  | ф. 16*
м.т. 8-921-202-44-60 главный энергетик
т. 8(81665)46-183 охрана
20 | ООО "ЮПМ-Кюммене Чудово" | ПС 110 кВ Энергомаш | ф. 04 | ДУ | до 5 мин | 1.7 | Очередь ограничения (МВт) III 9: 0 | 1.7
| дог. №514 ДОУПЭ от 06.12.2017 |  |  |  | от 5 до 20 мин
| т. 8(81665)44-606 приёмная |  |  |  | от 20 до 60 мин
| т. 8(81665)44-606 главный инженер |  | ф. 54*
т. 8(81665)44-606, м.т. 8-921-202-74-10 гл. энерг.
т. 8(81665)44-616 дежурный по подстанции
21 | ООО "Эс. Си. Джонсон" г. Чудово | ПС 110 кВ Энергомаш | ф. 36 | ОП | до 5 мин
| дог. №53110002230 |  |  |  | от 5 до 20 мин
| м.т. 8-964-310-00-22 директор (секретарь) |  |  |  | от 20 до 60 мин | 2 | Очередь ограничения (МВт) X 16: 0 | 2
| м.т. 8-964-694-49-96 гл. инженер |  | ф. 22
м.т. 8-921-020-19-17 гл. энергетик
м.т. 8-921-198-44-70 дежурный
22 | АО "Энергомаш" | ПС 110 кВ Энергомаш | ф. 13 | ДУ | до 5 мин | 0.5 | Очередь ограничения (МВт) III 9: 0 | 0.5
| дог. №51-00001 |  |  |  | от 5 до 20 мин
| т. 8(81665)49-235 приемная |  |  |  | от 20 до 60 мин
| т. 8(81665)49-306 гл. инженер |  | ф. 19*, 31*, 35*, 37*, 39*
т. 8(81665)49-342 гл. энергетик
|  | ПС 110 кВ Энергомаш | ф. 17 | ДУ |  | 0.3 | Очередь ограничения (МВт) III 9: 0 | 0.3
от 5 до 20 мин
от 20 до 60 мин
ф. 19*, 31*, 35*, 37*, 39*
|  | ПС 110 кВ Энергомаш | ф. 21 | ДУ |  | 0.2 | Очередь ограничения (МВт) III 9: 0 | 0.2
от 5 до 20 мин
от 20 до 60 мин
ф. 19*, 31*, 35*, 37*, 39*
|  | ПС 110 кВ Энергомаш | ф. 33 | ДУ |  | 0.3 | Очередь ограничения (МВт) III 9: 0 | 0.3
от 5 до 20 мин
от 20 до 60 мин
ф. 19*, 31*, 35*, 37*, 39*
23 | ООО "Хасслахерлес" | ПС 110 кВ Вишерская |  | ОП (ПП) | до 5 мин
| дог. №52-00069 |  |  |  | от 5 до 20 мин
| т. 8(8162)968-100 приёмная |  |  |  | от 20 до 60 мин | 1.8 | Очередь ограничения (МВт) X 16: 1.8 | 1.8
| м.т. 8-921-202-02-07 директор |  | ф. 09*, 10*
м.т. 8-921-707-24-24 ст. инженер
м.т.8-921-738-28-58 дежурный
24 | Смешанная нагрузка: Администрация Савинского сельского поселения, МАОУ "Hовоселицкая средняя общеобразовательная школа", Потребительское общество "Новгородское", ОАО "Вымпел-Коммуникации", ОАО "Мегафон", население | ПС 110 кВ Новоселицы | ф. 01 | ДУ | до 5 мин | 0.5 | Очередь ограничения (МВт) I 7: 0 | 0.5
от 5 до 20 мин
от 20 до 60 мин
25 | Смешанная нагрузка: Администрация Савинского сельского поселения, ОАО "Вымпел-Коммуникации", ОАО "Мегафон", Филиал ОАО "Мобильные Теле Системы", ФГУ "Упрдор России", население | ПС 110 кВ Новоселицы | ф. 10 | ДУ | до 5 мин | 0.8 | Очередь ограничения (МВт) I 7: 0 | 0.8
от 5 до 20 мин
от 20 до 60 мин
26 | Смешанная нагрузка: Государственная компания "Российские автомобильные дороги", ООО "Магистраль двух столиц" | ПС 110 кВ Дорожная | ф. 01 | ДУ | до 5 мин | 0.2 | Очередь ограничения (МВт) I 7: 0 | 0.2
от 5 до 20 мин
от 20 до 60 мин
|  | ПС 110 кВ Дорожная | ф. 02 | ДУ | до 5 мин | 0.5 | Очередь ограничения (МВт) I 7: 0 | 0.5
от 5 до 20 мин
от 20 до 60 мин
|  | ПС 110 кВ Дорожная | ф. 03 | ДУ | до 5 мин | 0.4 | Очередь ограничения (МВт) I 7: 0 | 0.4
от 5 до 20 мин
от 20 до 60 мин
|  | ПС 110 кВ Дорожная | ф. 04 | ДУ | до 5 мин | 0.36 | Очередь ограничения (МВт) I 7: 0 | 0.36
от 5 до 20 мин
от 20 до 60 мин
27 | Смешанная нагрузка: Государственная компания "Российские автомобильные дороги", ООО "Магистраль двух столиц" | ПС 110 кВ Магистральная | ф. 01 | ДУ | до 5 мин | 0.2 | Очередь ограничения (МВт) I 7: 0 | 0.2
от 5 до 20 мин
от 20 до 60 мин
|  | ПС 110 кВ Магистральная | ф. 02 | ДУ | до 5 мин | 0.2 | Очередь ограничения (МВт) I 7: 0 | 0.2
от 5 до 20 мин
от 20 до 60 мин
|  | ПС 110 кВ Магистральная | ф. 03 | ДУ | до 5 мин | 0.3 | Очередь ограничения (МВт) I 7: 0 | 0.3
от 5 до 20 мин
от 20 до 60 мин
|  | ПС 110 кВ Магистральная | ф. 04 | ДУ | до 5 мин | 0.4 | Очередь ограничения (МВт) I 7: 0 | 0.4
от 5 до 20 мин
от 20 до 60 мин
28 | Смешанная нагрузка: население п.Батецкий, д.Вшели,д.Гусина Горка, д.Бахарино, д.Глухово, уличное овещение, (пилорама), автомойка, Крестьянское (фермерское) хоз-во Коновалова Ивана Николаевича | ПС 110 кВ Батецкая | ф. 01 | ДУ | до 5 мин | 0 | Очередь ограничения (МВт) III 9: 0
от 5 до 20 мин
от 20 до 60 мин
29 | Смешанная нагрузка: СПК "Красная звезда", ИП Поляков Ю. А., ИП Авдеев С. П., Потребительское общество "Новгородское" (ПО "Новгородское"), население | ПС 110 кВ Батецкая | ф. 02 | ДУ | до 5 мин | 0 | Очередь ограничения (МВт) III 9: 0
от 5 до 20 мин
от 20 до 60 мин
30 | Смешанная нагрузка: МУП "Управляющая компания", ООО"Батецкое ДЭП", ЗАО "Садко", КФХ Свистунова Н. Д., ИП Лобач А. С., ИП Павленко А. А., ИП Ахмедова Н. М., Администрация Батецкого муниципального района, ООО "Новгороднефтепродукт", Потребительское общество "Новгородское" (ПО "Новгородское"), ИП Гасымов М. Н., население | ПС 110 кВ Батецкая | ф. 04 | ДУ | до 5 мин | 0 | Очередь ограничения (МВт) III 9: 0
от 5 до 20 мин
от 20 до 60 мин
31 | Смешанная нагрузка: ОАУСО "Шимский КЦСО (комплексный центр социального обслуживания)", МУ "Шимская ЦКДС " (централизованная культурно-досуговая система), КФХ Акашкин А. И., ООО "Капитан", ИП Ведехин А. С., ИП Митина, КХ Кадырова А. У., ООО "СП "Шелонь-1", Администрация Шимского муниципального района, население | ПС 110 кВ Шимск | ф. 13 | ОП | до 5 мин | 0.45 | Очередь ограничения (МВт) I 7: 0 | 0.45
от 5 до 20 мин
от 20 до 60 мин
32 | Смешанная нагрузка: Администрация Шимского муниципального района, население | ПС 110 кВ Шимск | ф. 14 | ОП | до 5 мин | 0.39 | Очередь ограничения (МВт) I 7: 0 | 0.39
от 5 до 20 мин
от 20 до 60 мин
33 | Смешанная нагрузка: МУП ЖКХ "Солецкого района", ОАО "Газпром газораспределение В. Новгород", ООО "Еврогаз", Солецкое РАЙПО, Администрация Дубровского сельского поселения, ИП Сычев А. В., население | ПС 110 кВ Сольцы | ф. 3 | ДУ | до 5 мин | 0 | Очередь ограничения (МВт) III 9: 0
от 5 до 20 мин
от 20 до 60 мин
34 | Смешанная нагрузка: Солецкое райпо, Администрация горского сельского поселения, СПК "Знамя Ленина", население | ПС 110 кВ Сольцы | ф. 4 | ДУ | до 5 мин | 0 | Очередь ограничения (МВт) III 9: 0
от 5 до 20 мин
от 20 до 60 мин
35 | Смешанная нагрузка: Администрация Горского сельского поселения | ПС 110 кВ Сольцы | ф. 13 | ДУ | до 5 мин | 0 | Очередь ограничения (МВт) III 9: 0
от 5 до 20 мин
от 20 до 60 мин
36 | Смешанная нагрузка: Солецкое райпо, МУП "ЖКХ "Солецкого района", ОАУСО "Солецкий КСЦО", население | ПС 110 кВ Сольцы | ф. 14 | ДУ | до 5 мин | 0 | Очередь ограничения (МВт) III 9: 0
от 5 до 20 мин
от 20 до 60 мин
37 | Смешанная нагрузка: УФПС Новгородской области-филиал ФГУП "Почта России", МАП ЖКХ "Солецкого района", ОАО "Газпром газораспределение В. Новгород", Солецкое РАЙПО, Администрация Выбитского сельского поселения, МАДОУ детский сад №8 г. Сольцы, МБУК "Центр культуры и досуга", ГУ "Солецкая райветстанция", КФХ Колесников Н. С., КФХ Михайлов, население | ПС 110 кВ Сольцы | ф. 16 | ДУ | до 5 мин | 0 | Очередь ограничения (МВт) III 9: 0
от 5 до 20 мин
от 20 до 60 мин
38 | Смешанная нагрузка: д. Желкун, д.Медвежья голова, д.Здринога, д.Песчаное (Поозерье) | ПС 110 кВ Южная | ф. 15 | ДУ | до 5 мин | 1.7 | Очередь ограничения (МВт) I 7: 0 | 1.7
от 5 до 20 мин
от 20 до 60 мин
39 | Смешанная нагрузка:н.п.Панковка, дачи, садоводчество | РП 10 кВ Южное | ф. 3 | ДУ | до 5 мин | 0.2 | Очередь ограничения (МВт) I 7: 0 | 0.2
от 5 до 20 мин
от 20 до 60 мин
40 | Смешанная нагрузка: н.п.Троица, Новое Ракомо, Старое Ракомо | РП 10 кВ Южное | ф. 4 | ДУ | до 5 мин | 0.65 | Очередь ограничения (МВт) I 7: 0 | 0.65
от 5 до 20 мин
от 20 до 60 мин
41 | Смешанная нагрузка: н.п. Старое Ракомо, Три Отрока | РП 10 кВ Южное | ф. 7 | ДУ | до 5 мин | 0.7 | Очередь ограничения (МВт) I 7: 0 | 0.7
от 5 до 20 мин
от 20 до 60 мин
42 | Смешанная нагрузка: Садовое общество "Жасмин", освещение трассы в пн.п.Панковка (светофоры) | РП 10 кВ Южное | ф. 9 | ДУ | до 5 мин | 0.7 | Очередь ограничения (МВт) I 7: 0 | 0.7
от 5 до 20 мин
от 20 до 60 мин
43 | Смешанная нагрузка: газовый распределительный пункт, гаражный комплекс "Акрон", ЧП Ковалев (бетон), фабрика упаковки. | ПС 330 кВ Новгородская | ф. 21 | ОП | до 5 мин | 0.3 | Очередь ограничения (МВт) I 7: 0 | 0.3
от 5 до 20 мин
от 20 до 60 мин
44 | Смешанная нагрузка: н.п.Вашково | ПС 330 кВ Юго-Западная | ф. 1 | ОП | до 5 мин | 0.2 | Очередь ограничения (МВт) I 7: 0 | 0.2
от 5 до 20 мин
от 20 до 60 мин
45 | Смешанная нагрузка: н.п.Видогощь, Кшентицы, ВашковоМагазины, РАЙПО, дачные участки, крестьянское хозяйство (циплята) | ПС 330 кВ Юго-Западная | ф. 3 | ОП | до 5 мин | 0.3 | Очередь ограничения (МВт) I 7: 0 | 0.3
от 5 до 20 мин
от 20 до 60 мин
46 | Смешанная нагрузка: полигон твердых бытовых отходов, н.п.Люболяды, Нащи, Вашково, дачные участки, сады | ПС 330 кВ Юго-Западная | ф. 7 | ОП | до 5 мин | 0.2 | Очередь ограничения (МВт) I 7: 0 | 0.2
от 5 до 20 мин
от 20 до 60 мин
ИТОГО по ПО "ИЭС" до 5 мин. |  |  |  |  | 0 |  | 0 | 0 | 0 | 0 | 0 | 0 | 0 | 0 | 0 | 0 | 31.4
ИТОГО по ПО "ИЭС" от 5 до 20 мин. |  |  |  |  | 0 |  | 0 | 0 | 0 | 0 | 0 | 0 | 0 | 0 | 0 | 0 | 19.5
ИТОГО по ПО "ИЭС" от 20 до 60 мин. |  |  |  |  | 1.8 |  | 0 | 0 | 0 | 0 | 0 | 0 | 0 | 0 | 0 | 1.8 | 31.63
ВСЕГО по ПО "ИЭС" до 20 мин. (включая объем нагрузки до 5 мин.) |  |  |  |  | 0 |  | 0 | 0 | 0 | 0 | 0 | 0 | 0 | 0 | 0 | 0 | 50.9
ВСЕГО по ПО "ИЭС" до 60 мин. (включая объем нагрузки до 5 мин., до 20 мин.) |  |  |  |  | 1.8 |  | 0 | 0 | 0 | 0 | 0 | 0 | 0 | 0 | 0 | 1.8 | 82.53
ИТОГО по ПО "ИЭС" до 5 мин. с нарастающим итогом | [6 empty] | 0 | 0 | 0 | 0 | 0 | 0 | 0 | 0 | 0 | 0
ИТОГО по ПО "ИЭС" от 5 до 20 мин. с нарастающим итогом | [6 empty] | 0 | 0 | 0 | 0 | 0 | 0 | 0 | 0 | 0 | 0
ИТОГО по ПО "ИЭС" от 20 до 60 мин. с нарастающим итогом | [6 empty] | 0 | 0 | 0 | 0 | 0 | 0 | 0 | 0 | 0 | 1.8
ВСЕГО по ПО "ИЭС" до 20 мин. (включая объем нагрузки до 5 мин.) с нарастающим итогом | [6 empty] | 0 | 0 | 0 | 0 | 0 | 0 | 0 | 0 | 0 | 0
ВСЕГО по ПО "ИЭС" до 60 мин. (включая объем нагрузки до 5 мин., до 20 мин.) с нарастающим итогом | [6 empty] | 0 | 0 | 0 | 0 | 0 | 0 | 0 | 0 | 0 | 1.8
ПО "Боровичские электрические сети"
47 | ООО "Элегия" | ПС 110 кВ Сельская |  | ОП (ПП) | до 5 мин.
| дог. №21-00003 |  |  |  | от 5 до 20 мин.
| тел. 8-(816-64) 21-010-приёмная |  |  |  | от 20 до 60 мин | 1 | Очередь ограничения (МВт) IX 15: 0 | 1
| 8-921-101-01-25-оперативный персонал |  | ф. 2*, 8*
48 | АО "Боровичский завод "Полимермаш" | ПС 110 кВ Сельская |  | ОП (ПП) | до 5 мин.
| дог.21-00001 |  |  |  | от 5 до 20 мин.
| т.8-(816-64) 46-588 - секретарь |  |  |  | от 20 до 60 мин | 0.55 | Очередь ограничения (МВт) IX 15: 0 | 0.55
| т.8-(816-64) 90-246 - энергетик |  | ф. 9*, 10*
м.т. 8-921-191-85-24 - оперативный персонал
49 | ОАО БКО | ПС 110 кВ Огнеупоры ПС 110 кВ Рудничная |  | ОП (ПП) | до 5 мин.
| дог.№ 21-00002 |  |  |  | от 5 до 20 мин.
| т.8-(816-64)-9-25-90, 9-25-91-щит управления |  |  |  | от 20 до 60 мин | 2 | Очередь ограничения (МВт) IX 15: 0 | 2
| т.8-(816-64)-2-63-12 диспетчер. |  | Ввод Т-1 110 кВ*
| т.8-921-705-07-09 - дежурный |  | Ввод Т-2 110 кВ*
50 | ООО ИПК "Эльбор" | ПС 110 кВ Прогресс |  | ОП (ПП) | до 5 мин.
| дог.№ 53090002809 |  |  |  | от 5 до 20 мин.
| 89210203330- дежурный |  |  |  | от 20 до 60 мин | 0.5 | Очередь ограничения (МВт) IX 15: 0 | 0.5
ф. 24*, 25*
51 | ООО "Сибелко Неболчи" | ПС 110 кВ Неболчи |  | ОП (ПП) | до 5 мин.
| дог. № 599 от 12.12.2018 |  |  |  | от 5 до 20 мин.
| 8-(816-2)-968-260, 8-911-618-38-80 гл.энерг. |  |  |  | от 20 до 60 мин | 1 | Очередь ограничения (МВт) IX 15: 0 | 1
| 8-(816-2)-968-260, 8-911-612-20-20 ген.дир. |  | ф. 6*, 12*
8-921-200-37-73 оперативный персонал
52 | ООО "Сетново" | ПС 110 кВ Неболчи |  | ОП (ПП) | до 5 мин.
| Договор оказания услуг по передаче электрической энергии №565 от 11.12.2017 |  |  |  | от 5 до 20 мин.
| (81668) 65101; 65-102; 61001; |  |  |  | от 20 до 60 мин | 1 | Очередь ограничения (МВт) IX 15: 0 | 1
| моб. 8-812-930-39-76 ген.дир. |  | ф. 10*, 11*
моб. 8-921-195-97-97 - мастер
моб. 8-921-029-93-95 - оперативный персонал
53 | ЗАО "Пестовский опытно-механический | ПС 110 кВ Пестово |  | ОП (ПП) | до 5 мин.
| завод" дог.№ 25-00017 |  |  |  | от 5 до 20 мин.
| м.т. 8-911-645-65-45 - директор |  |  |  | от 20 до 60 мин | 0.56 | Очередь ограничения (МВт) IX 15: 0 | 0.56
| т. 8-921-707-93-25 - гл.энергетик |  | ф. 10*
8-(816-69)-555-42 - оперативный персонал
54 | ООО "ГК "УЛК" Обособленное подразделение "Пестовский лесопромышленный комплекс" | ПС 110 кВ Пестово |  | ОП (ПП) | до 5 мин.
| дог.№ 45 |  |  |  | от 5 до 20 мин.
| т.8-(816-69)-55-563 главный энергетик |  |  |  | от 20 до 60 мин | 1.5 | Очередь ограничения (МВт) IX 15: 0 | 1.5
| т.8-(816-69)-555-62 оперативный персонал |  | ф. 11*, 12*
главный .энерг.
55 | ООО "Окуловская бумажная фабрика" |  |  | ОП (ПП) | до 5 мин.
| дог.№ 238 от 29.06.2018 | ПС 110 кВ Парахино |  |  | Иванов Владимир Геннадьевич
| т.8-911-603-24-50 - оперативный персонал | ГРУ-6,3 кВ |  |  | от 20 до 60 мин. | 1.1 | Очередь ограничения (МВт) IX 15: 0 | 1.1
| т.8-(816-57)-23-012 (приемная) |  | ф. 5*, 13*
| т.8-(812)-336-27-01 (приемная) |  | ф. 28*, 35*, 39*, 40*
56 | Государственная компания "Автодор" | ПС 110 кВ Варгусово | ф. 2* | ДУ | до 5 мин. | 0.15 | Очередь ограничения (МВт) II 8: 0 | 0.15
| дог.№ 53080001902 |  |  |  | от 5 до 20 мин.
| 89654038482 - руководитель |  |  |  | от 20 до 60 мин
89295736454 - отв.за эл.хозяйство
89116101903 - отв.за эл.хозяйство
|  | ПС 110 кВ Варгусово | ф. 3* | ДУ | до 5 мин. | 0.15 | Очередь ограничения (МВт) II 8: 0 | 0.15
от 5 до 20 мин.
от 20 до 60 мин
57 | Государственная компания "Автодор" | ПС 110 кВ Бор | ф. 1* | ДУ | до 5 мин. | 0.15 | Очередь ограничения (МВт) II 8: 0 | 0.15
| дог.№ 53080001902 |  |  |  | от 5 до 20 мин.
| 89654038482 - руководитель |  |  |  | от 20 до 60 мин
89295736454 - отв.за эл.хозяйство
89116101903 - отв.за эл.хозяйство
|  | ПС 110 кВ Бор | ф. 3* | ДУ | до 5 мин. | 0.15 | Очередь ограничения (МВт) II 8: 0 | 0.15
от 5 до 20 мин.
от 20 до 60 мин
58 | ООО "Завод Агрокабель" |  |  | ОП (ПП) | до 5 мин.
| дог. №53-00024 | ПС 330 кВ Окуловская |  |  | от 5 до 20 мин.
| 8 (816-57) 2-33-85, 2-37-31 - директор | ПС 10 кВ Окуловка 1 |  |  | от 20 до 60 мин. | 1 | Очередь ограничения (МВт) IX 15: 0 | 1
| 8 (816-57) 2-36-33 - тех. руководитель | ПС 110 кВ Окуловка-тяговая | ф. 21*, 35*, 7*
8 (816-57) 2-38-81 - оперативный персонал
8-(816-57) 2-30-49 - производство
59 | Смешанная нагрузка: ЗАО "УМ 282"; ООО "Экономдизайн"; Хрусталёв ВВ; СПК "Прогресс"; ИП Сканцев ДН; уличное освещение; СКЗ и ГРП (газораспределит.пункт); ООО "Звезда 2"; ООО "Мста М"; детский сад; ООО "Родина"; ИП Фомин КА; ООО "Мельница Боровичи"; Шевяков АГ; ООО "Автолига сервис"; ТК "Новгородская"; население. | ПС 110 кВ Прогресс | ф. 1 | ОП | до 5 мин. | 0.8 | Очередь ограничения (МВт) II 8: 0 | 0.8
от 5 до 20 мин.
от 20 до 60 мин.
60 | Смешанная нагрузка: ООО "Зета-Контакт"; ООО "Тухун"; уличное освещение; Почта; СКЗ; Казаков А.С.;Сапожников М.А.; ООО" Баккара"; Библиотека; детский сад; ООО "Родина"; ООО "Компания СЭВ; Карьер; ТК "Новгородская"; пилорамы; население. | ПС 110 кВ Прогресс | ф. 2 | ОП | до 5 мин. | 0.6 | Очередь ограничения (МВт) II 8: 0 | 0.6
от 5 до 20 мин.
от 20 до 60 мин.
61 | Смешанная нагрузка: ООО "Родина"; СТ "Мелиоратор";ООО "Борохотник"; ООО "Молочный дворик"; ИП Орловская; население. | ПС 110 кВ Прогресс | ф. 3 | ОП | до 5 мин. | 0.3 | Очередь ограничения (МВт) II 8: 0 | 0.3
от 5 до 20 мин.
от 20 до 60 мин.
62 | Смешанная нагрузка: уличное освещение; Церковь; Клуб; ИП Константинова; ООО "Триф"; УФПС ФГУП "Почта России", ТЦ ОАО "Деметра"; ИП Ищенко; ИП Яковлев; ООО "Родина"; МБУК "МКБО"; ИП Цыганкова; ИП Орловская; ООО МЕТСЕ; Булина ИВ; ООО "Норд энерго"; Васильева АВ; ТК Новгородская; население. | ПС 110 кВ Прогресс | ф. 4 | ОП | до 5 мин. | 0.4 | Очередь ограничения (МВт) II 8: 0 | 0.4
от 5 до 20 мин.
от 20 до 60 мин.
63 | Смешанная нагрузка: ООО " Грозный" ; ООО " СтальПром" ; Имадов А.М. ; ЗАО "УМ 282"; ООО "Боровичский Мясокомбинат"; ООО "Инвестрой"; Гурьянов АА; ИП Макаренкова А.А.УФПС ФГУП " Почта России"; Жуков АВ; Утленко ДВ; Белокуров СА; Котельникова ЕН; Иванова ГА; Федотов МС; Трошков СА; ИП Сканцев ДН; уличное освещение; Сельская администрация; Умов СА; ИП Иванова; ИП Тонян; ИП Сабиров; аптека; детский сад; Краснов ЮВ; ИП Плотникова; Клуб; Кобзев АМ; ИП Саркисян; ИП Бойцов; ИП Смирнов; Балагуров ДГ; Тиховская ВГ; ТК "Новгородская"; ООО "Гидроспецстрой"; ООО Т2 Мобайл; население: | ПС 110 кВ Прогресс | ф. 5 | ОП | до 5 мин. | 0.7 | Очередь ограничения (МВт) II 8: 0 | 0.7
от 5 до 20 мин.
от 20 до 60 мин.
64 | Смешанная нагрузка: ИП Соловьёв СА; ИП Кудряшов; ИП Силин АС; ИП Махова Е.А.; ИП Румянцев АВ; ООО "СК Монополис"; ИП Яковлев С.И.; ИП Бойцов СВ; ИП Кронштадтова ЕМ; ИП Густяков И.А.; ИП Петрова ИМ; ИП Веселов АИ; ООО "Универсал-строй"; ИП Кузин ИП Чугунова СВ; ИП Веселов ИМ; уличное освещение; ООО "Строй-гид"; население. | ПС 110 кВ Пестово | ф. 6 | ДУ | до 5 мин. | 0.5 | Очередь ограничения (МВт) II 8: 0 | 0.5
от 5 до 20 мин.
от 20 до 60 мин.
65 | Смешанная нагрузка: Уличное освещение; ИП Катешев ЕН; ИП Радыгин СВ; ИП Лебедева ВВ; МОБУ ДОД "ДЮСШ"; ИП Орлов ВВ; население. | ПС 110 кВ Пестово | ф. 9 | ДУ | до 5 мин. | 0.3 | Очередь ограничения (МВт) II 8: 0 | 0.3
от 5 до 20 мин.
от 20 до 60 мин.
66 | Смешанная нагрузка: Уличное освещение; КХ Джамалова МГ; КХ Михалева АС; ИП Андреева ЛА; ООО "Трансстроймеханизация"; ИП Мишиева ИИ; население. | ПС 330 кВ Окуловская | ф. 14 | ОП | до 5 мин. | 0.4 | Очередь ограничения (МВт) II 8: 0 | 0.4
от 5 до 20 мин.
от 20 до 60 мин.
67 | Смешанная нагрузка: Дом культуры; уличное освещение; Приход А.Невского; ООО "Первая Национальная группа"; ФГБУ НП "Валдайский"; ФГБУ "Национальный парк"; ООО "Русские башни"; Силиверстов И.А.;МАОУ "Школа Боровно"; ООО "Интерэнергосоюз"; население | ПС 330 кВ Окуловская | ф. 29 | ОП | до 5 мин. | 0.5 | Очередь ограничения (МВт) II 8: 0 | 0.5
от 5 до 20 мин.
от 20 до 60 мин.
68 | Смешанная нагрузка: Уличное освещение, АОУСО "Окуловский КЦСО" (культурный центр); ООО "Завод Агрокабель"; часовня; население. | ПС 330 кВ Окуловская | ф. 35 | ОП | до 5 мин. | 1.5 | Очередь ограничения (МВт) II 8: 0 | 1.5
от 5 до 20 мин.
от 20 до 60 мин.
69 | Смешанная нагрузка: ИП Усманов РХ; ООО "ВкусПродукт"; ООО "Мста-Лес"; уличное освещение; ИП Иванова СП; ИП Максимов СБ; ООО "Радуга"; ЧП Федоров С. Г.; МАУ "Физкультурно-спортивный центр"; население. | ПС 110 кВ Любытино | ф. 3 | ДУ | до 5 мин. | 0.4 | Очередь ограничения (МВт) II 8: 0 | 0.4
от 5 до 20 мин.
от 20 до 60 мин.
70 | Смешанная нагрузка: ИП Егоров СП; КХ Кузьмина; ИП Писарева ЕС; ООО "ВкусПродукт"; КФХ Пегливанян А.Б.; население. | ПС 110 кВ Любытино | ф. 5 | ДУ | до 5 мин. | 0.4 | Очередь ограничения (МВт) II 8: 0 | 0.4
от 5 до 20 мин.
от 20 до 60 мин.
71 | Смешанная нагрузка: Дом культуры; библиотеки; уличное освещение; ООО Агрофирма "Государь"; АО "ОКТАГОН"; Гончаренко ЕЛ; Литвинов ОЮ; ППО ПАО "Акрон" НОО РХП; ООО Агрофирма "ГОСУДАРЬ"; ООО "ЛЮБЫТИНО-ХУТОР"; население. | ПС 110 кВ Любытино | ф. 6 | ДУ | до 5 мин. | 0.4 | Очередь ограничения (МВт) II 8: 0 | 0.4
от 5 до 20 мин.
от 20 до 60 мин.
72 | Смешанная нагрузка: уличное освещение; Савенков ВВ; Зудин СА; ПАО Вымпелком; ФГУП " РТРС" Новгородский филиал ОРТПЦ (радио-телевизионный передающий центр; население. | ПС 110 кВ Любытино | ф. 8 | ДУ | до 5 мин. | 0.3 | Очередь ограничения (МВт) II 8: 0 | 0.3
от 5 до 20 мин.
от 20 до 60 мин.
73 | Смешанная нагрузка: ООО "Любытино-слалом"; уличное освещение; ПМРО прихода церкви Вознесения Господня; ООО "СтройПрогресс"; население. | ПС 110 кВ Любытино | ф. 7 | ДУ | до 5 мин. | 0.4 | Очередь ограничения (МВт) II 8: 0 | 0.4
от 5 до 20 мин.
от 20 до 60 мин.
74 | Смешанная нагрузка: ООО "Новгороднефтепродукт"; уличное освещение; ИП Костандян КС; ИП Егорова ЕА; ИП Туманов АВ; ООО "Экосити"; Семенов ВБ; ООО "АВЕРЬЯНОВО"; население. | ПС 110 кВ Любытино | ф. 12 | ДУ | до 5 мин. | 0.35 | Очередь ограничения (МВт) II 8: 0 | 0.35
от 5 до 20 мин.
от 20 до 60 мин.
75 | Смешанная нагрузка: ООО "Мошенское ДЭП" (дорожно эксплуатационное предприятие); уличное освещение; ООО "Грин-ВУД"; ООО "Галс"; Кр. хоз-во Кондратьева А.Д.; Мошенское РайПО; ООО "Стимул"; МОУ "СОШ с. Мошенское"; МУ Автобаза; библиотека; клуб; ИП Авакян РГ; Ганичев О.В.; ООО Содружество; ИП Голубева АА; Антонов АН; ООО "Рубеж"; ООО ТК Новгородская; население. | ПС 110 кВ Мошенское | ф. 2 | ОП | до 5 мин. | 0.5 | Очередь ограничения (МВт) II 8: 0 | 0.5
от 5 до 20 мин.
от 20 до 60 мин.
76 | Смешанная нагрузка: Хвойнинское РайПО; ООО "Норд"; МБУК ЦКДО "Гармония"; МОУ "СОШ д. Остахново"; уличное освещение; Королев ДЕ; Жегалин СК; Лесничество; Рыльская СС; СХК "Родина"; Пинаев АВ; ПАО Ростелеком; ООО ТК Новгородская; население. | ПС 110 кВ Хвойная | ф. 7 | ОП | до 5 мин. | 0.4 | Очередь ограничения (МВт) II 8: 0 | 0.4
от 5 до 20 мин.
от 20 до 60 мин.
77 | Смешанная нагрузка: КХ Кондратьев; ООО "Техсервис"; Хвойнинское РайПО; Почта; уличное освещение; МОУ "СОШИ д. Мякишево"; ООО "Ермак"; НАО "ТЭК"; население. | ПС 110 кВ Хвойная | ф. 5 | ОП | до 5 мин. | 0.2 | Очередь ограничения (МВт) II 8: 0 | 0.2
от 5 до 20 мин.
от 20 до 60 мин.
ИТОГО по ПО "БЭС" до 5 мин. |  |  |  |  | 0 |  | 0 | 0 | 0 | 0 | 0 | 0 | 0 | 0 | 0 | 0
ИТОГО по ПО "БЭС" от 5 до 20 мин. |  |  |  |  | 0 |  | 0 | 0 | 0 | 0 | 0 | 0 | 0 | 0 | 0 | 0
ИТОГО по ПО БЭС" от 20 до 60 мин. |  |  |  |  | 0 |  | 0 | 0 | 0 | 0 | 0 | 0 | 0 | 0 | 0 | 0
ВСЕГО по ПО "БЭС" до 20 мин. (включая объем нагрузки до 5 мин.) |  |  |  |  | 0 |  | 0 | 0 | 0 | 0 | 0 | 0 | 0 | 0 | 0 | 0
ВСЕГО по ПО "БЭС" до 60 мин. (включая объем нагрузки до 5 мин., до 20 мин.) |  |  |  |  | 0 |  | 0 | 0 | 0 | 0 | 0 | 0 | 0 | 0 | 0 | 0
ИТОГО по ПО "БЭС" до 5 мин. с нарастающим итогом | [6 empty] | 0 | 0 | 0 | 0 | 0 | 0 | 0 | 0 | 0 | 0
ИТОГО по ПО "БЭС" от 5 до 20 мин. с нарастающим итогом | [6 empty] | 0 | 0 | 0 | 0 | 0 | 0 | 0 | 0 | 0 | 0
ИТОГО по ПО "БЭС" от 20 до 60 мин. с нарастающим итогом | [6 empty] | 0 | 0 | 0 | 0 | 0 | 0 | 0 | 0 | 0 | 0
ВСЕГО по ПО "БЭС" до 20 мин. (включая объем нагрузки до 5 мин.) с нарастающим итогом | [6 empty] | 0 | 0 | 0 | 0 | 0 | 0 | 0 | 0 | 0 | 0
ВСЕГО по ПО "БЭС" до 60 мин. (включая объем нагрузки до 5 мин., до 20 мин.) с нарастающим итогом | [6 empty] | 0 | 0 | 0 | 0 | 0 | 0 | 0 | 0 | 0 | 0
ПО "Валдайские электрические сети"
Валдайский РЭС
78 | Смешанная нагрузка:населенные пункты Большие Луки, Гибно, Демянск, Зеленая, Ильина Гора, Малиновка, Малые, Луки, Пахомовщина, Подгорье, Покровка, Поцепово, Твердово, Усадьба (Песоцкое с/п), Фишово, Хозюпино, Шульгина Гора, Щеглово. Промышленность (пилорама, маштнный двор, мастерские ); торговля (магазин); с/х (телятник, кормоцех, зерноток, склад, ферма); транспорт (АЗС) | ПС 110 кВ Демянск | ф. 1 | ОП | до 5 мин. | 0.4 | Очередь ограничения (МВт) III 9: 0 | 0.4
от 5 до 20 мин.
от 20 до 60 мин
79 | Смешанная нагрузка: населенные пункты Большие Луки, Боровицы, Демянск, Каменка (Песоцкое с/п), Красная Горка, Пески. Торговля (магазин); промышленность (пилорама, мастерские) с/х (коровник); | ПС 110 кВ Демянск | ф. 2 | ОП | до 5 мин. | 0.35 | Очередь ограничения (МВт) III 9: 0 | 0.35
от 5 до 20 мин.
от 20 до 60 мин
80 | Смешанная нагрузка:населенные пункты Аркадово, Демянск, Добросли, Костьково, Малый Заход, Новинка, Новое Сохново, Ользи, Петровское, Старое Сохново, Шумилов Бор, Шумилово. Торговля (магазин); промышленность (станция катодной защиты, пилорама), транспорт (АЗС); услуги (база отдыха); | ПС 110 кВ Демянск | ф. 3 | ОП | до 5 мин. | 0.3 | Очередь ограничения (МВт) III 9: 0 | 0.3
от 5 до 20 мин.
от 20 до 60 мин
81 | Смешанная нагрузка: населенные пункты Болдыри, Борок, Высокуша, Вязовня, Головково, Демянск, Ермаково, Заболотье (Тарасовское с/п), Игожево, Икандово, Леониха, Меглино, Новые Ладомири, Пеньково, Тарасово. Торговля (магазин); промышленность (пилорама). | ПС 110 кВ Демянск | ф. 8 | ОП | до 5 мин. | 0.25 | Очередь ограничения (МВт) III 9: 0 | 0.25
от 5 до 20 мин.
от 20 до 60 мин
82 | Смешанная нагрузка: населенные пункты Кожевниково, Михеево, Намещи, Скобово, Шишково. Торговля (магазин); промышленность (пилорама). | ПС 110 кВ Демянск | ф. 9 | ОП | до 5 мин. | 0.2 | Очередь ограничения (МВт) III 9: 0 | 0.2
от 5 до 20 мин.
от 20 до 60 мин
83 | Смешанная нагрузка:населенные пункты Большое Опуево, Глебовщина, Демянск, Жирково, Заозерье, Новое Подсосонье, Пекахино. Промышленность (цех по переработке молока, мастерские). | ПС 110 кВ Демянск | ф. 11 | ОП | до 5 мин. | 0.25 | Очередь ограничения (МВт) III 9: 0 | 0.25
от 5 до 20 мин.
от 20 до 60 мин
84 | Смешанная нагрузка: населенные пункты Долгий Бор, Литвиново, Мокрый Остров, Новая Болотница, Переезд, Светлый, Старая Болотница, Стуковья, Топорково, Ярково. ООО «Свинокомплекс "Устьволмский"», ИП Ткачик, ООО "Тим-Экс", ООО "Лукойл-Энергосервис", ГОКУ МЦ 2Резерв", ООО "Крестцысельхозхимия", МАОУ "Детская флотилия "Парус", ФГУ "Упрдор России", ОАО "Вымпел-Коммуникации", Филиал "Мобильные ТелеСистемы" МАУДО ДООЦ "Гверстянец". | ПС 110 кВ Крестцы | ф. 2 | ОП | до 5 мин. | 0.2 | Очередь ограничения (МВт) III 9: 0 | 0.2
от 5 до 20 мин.
от 20 до 60 мин
85 | Смешанная нагрузка: население, ООО "Тимбер Тек", ООО "Валдайский жемчуг", ООО Биопродмаш", АО "Петербургская сбытовая компания", ИП Андреев А.Н., ООО "ЭнергоСервис" | ПС 110 кВ Крестцы | ф. 10 | ОП | до 5 мин. | 0.37 | Очередь ограничения (МВт) III 9: 0 | 0.37
от 5 до 20 мин.
от 20 до 60 мин
86 | Смешанная нагрузка: население, ФГУП "РТРС" Новгородский филиал ОРТПЦ, ООО "Крестцысельхозхимия", ООО "ПилПром". | ПС 110 кВ Крестцы | ф. 12 | ОП | до 5 мин. | 0.2 | Очередь ограничения (МВт) III 9: 0 | 0.2
от 5 до 20 мин.
от 20 до 60 мин
87 | Смешанная нагрузка: население Моисеевского, Маревского сельского поселения, уличное освещение, ООО "Новгороднефтепродукт" (АЗС-56), магазины, АМДОУ детский сад. | ПС 110 кВ Марёво | ф. 1 | ДУ | до 5 мин. | 0.15 | Очередь ограничения (МВт) III 9: 0 | 0.15
от 5 до 20 мин.
от 20 до 60 мин
88 | Смешанная нагрузка: население Моисеевского, Маревского сельского поселения, уличное освещение, котельная. | ПС 110 кВ Марёво | ф. 2 | ДУ | до 5 мин. | 0.2 | Очередь ограничения (МВт) III 9: 0 | 0.2
от 5 до 20 мин.
от 20 до 60 мин
89 | Смешанная нагрузка: население Моисеевского, Маревского, Велильского сельского поселения, уличное освещение, ИП Сулайманов Ш.И., ООО 2т2 Мобайл", ПБОЮЛ Сулайманов (пилорама), ООО "Горские устья". | ПС 110 кВ Марёво | ф. 4 | ДУ | до 5 мин. | 0.1 | Очередь ограничения (МВт) III 9: 0 | 0.1
от 5 до 20 мин.
от 20 до 60 мин
90 | Смешанная нагрузка: население Молвотицкого, Моисеевского, Маревского сельского поселения, уличное освещение, магазины. | ПС 110 кВ Марёво | ф. 5 | ДУ | до 5 мин. | 0.1 | Очередь ограничения (МВт) III 9: 0 | 0.1
от 5 до 20 мин.
от 20 до 60 мин
91 | Смешанная нагрузка: население Моисеевского сельского поселения, уличное освещение. | ПС 110 кВ Марёво | ф. 7 | ДУ | до 5 мин. | 0.1 | Очередь ограничения (МВт) III 9: 0 | 0.1
| магазины |  |  |  | от 5 до 20 мин.
от 20 до 60 мин
92 | Смешанная нагрузка: население Моисеевского сельского поселения, уличное освещение, ТК Новгородская (котельная), МРЭС (отопление, освещение), ООО "Русбиоком". | ПС 110 кВ Марёво | ф. 8 | ДУ | до 5 мин. | 0.1 | Очередь ограничения (МВт) III 9: 0 | 0.1
от 5 до 20 мин.
от 20 до 60 мин
93 | Смешанная нагрузка: население Моисеевского, Маревского сельского поселения, уличное освещение, ПБОЮЛ Лемко И.И. (пилорама), магазин, АМДОУ детский сад. | ПС 110 кВ Марёво | ф. 9 | ДУ | до 5 мин. | 0.1 | Очередь ограничения (МВт) III 9: 0 | 0.1
от 5 до 20 мин.
от 20 до 60 мин
ИТОГО по Валдайскому РЭС до 5 мин. |  |  |  |  | 0 |  | 0 | 0 | 0 | 0 | 0 | 0 | 0 | 0 | 0 | 0
ИТОГО по Валдайскому РЭС от 5 до 20 мин. |  |  |  |  | 0 |  | 0 | 0 | 0 | 0 | 0 | 0 | 0 | 0 | 0 | 0
ИТОГО по Валдайскому РЭС от 20 до 60 мин. |  |  |  |  | 0 |  | 0 | 0 | 0 | 0 | 0 | 0 | 0 | 0 | 0 | 0
ВСЕГО по Валдайскому РЭС до 20 мин. (включая объем нагрузки до 5 мин.) |  |  |  |  | 0 |  | 0 | 0 | 0 | 0 | 0 | 0 | 0 | 0 | 0 | 0
ВСЕГО по Валдайскому РЭС до 60 мин. (включая объем нагрузки до 5 мин., до 20 мин.) |  |  |  |  | 0 |  | 0 | 0 | 0 | 0 | 0 | 0 | 0 | 0 | 0 | 0
ИТОГО по Валдайскому РЭС до 5 мин. с нарастающим итогом | [6 empty] | 0 | 0 | 0 | 0 | 0 | 0 | 0 | 0 | 0 | 0
ИТОГО по Валдайскому РЭС от 5 до 20 мин. с нарастающим итогом | [6 empty] | 0 | 0 | 0 | 0 | 0 | 0 | 0 | 0 | 0 | 0
ИТОГО по Валдайскому РЭС от 20 до 60 мин. с нарастающим итогом | [6 empty] | 0 | 0 | 0 | 0 | 0 | 0 | 0 | 0 | 0 | 0
ВСЕГО по Валдайскому РЭС до 20 мин. (включая объем нагрузки до 5 мин.) с нарастающим итогом | [6 empty] | 0 | 0 | 0 | 0 | 0 | 0 | 0 | 0 | 0 | 0
ВСЕГО по Валдайскому РЭС до 60 мин. (включая объем нагрузки до 5 мин., до 20 мин.) с нарастающим итогом | [6 empty] | 0 | 0 | 0 | 0 | 0 | 0 | 0 | 0 | 0 | 0
ПО "Валдайские электрические сети"
Старорусский РЭС
94 | ОАО "ПФК" | ПС 110 кВ Парфино |  | ОП (ПП) | до 5 мин.
| т. 8-964-310-70-79 - гл. энергетик |  | ф. 7 (6 кВ) |  | от 5 до 20 мин.
| т. 8-(816-50)-68-560, 8-921-697-19-58 - |  |  |  | от 20 до 60 мин | 1.2 | Очередь ограничения (МВт) VIII 14: 0 | 1.2
| главный инженер |  | ф. 3* (6 кВ)
т.8-(816-50)68-548 начальник энергослужбы
8-921-024-54-12 - оперативный персонал
95 | НОАУ "Демянский | ПС 110 кВ Медниково |  | ОП (ПП) | до 5 мин.
| лесхоз" |  |  |  | от 5 до 20 мин.
| тел.8-(816-52)-58-537 - приемная |  | ф. 9 |  | от 20 до 60 мин | 0.4 | Очередь ограничения (МВт) VIII 14: 0 | 0.4
м.т. 8-911-612-00-53 оперативный персонал
96 | ООО"ЭКО ВУД" тел.8-911-351-05-82 оперативный персонал | ПС 110 кВ Парфино | ф. 4 (6 кВ) | ОП (ПП) | до 5 мин.
от 5 до 20 мин.
[5 empty] | от 20 до 60 мин | 0.8 | Очередь ограничения (МВт) VIII 14: 0 | 0.8
97 | ИП Иванов М.Е тел.8-(816-50)-61-984, 8-911-614-01-26 оперативный персонал | ПС 110 кВ Парфино | ф. 1 (10 кВ) | ОП (ПП) | до 5 мин.
от 5 до 20 мин.
[5 empty] | от 20 до 60 мин | 0.8 | Очередь ограничения (МВт) VIII 14: 0 | 0.8
98 | Смешанная нагрузка (частный сектор, с/х предприятия, магазины, школа) | ПС 110 кВ Русса | ф. 5 | ДУ | до 5 мин. | 0.5 | Очередь ограничения (МВт) I 7: 0 | 0.5
от 5 до 20 мин.
от 20 до 60 мин
ИТОГО по Старорусскому РЭС до 5 мин. |  |  |  |  | 0 |  | 0 | 0 | 0 | 0 | 0 | 0 | 0 | 0 | 0 | 0
ИТОГО по Старорусскому РЭС от 5 до 20 мин. |  |  |  |  | 0 |  | 0 | 0 | 0 | 0 | 0 | 0 | 0 | 0 | 0 | 0
ИТОГО по Старорусскому РЭС от 20 до 60 мин. |  |  |  |  | 0 |  | 0 | 0 | 0 | 0 | 0 | 0 | 0 | 0 | 0 | 0
ВСЕГО по Старорусскому РЭС до 20 мин. (включая объем нагрузки до 5 мин.) |  |  |  |  | 0 |  | 0 | 0 | 0 | 0 | 0 | 0 | 0 | 0 | 0 | 0
ВСЕГО по Старорусскому РЭС до 60 мин. (включая объем нагрузки до 5 мин., до 20 мин.) |  |  |  |  | 0 |  | 0 | 0 | 0 | 0 | 0 | 0 | 0 | 0 | 0 | 0
ИТОГО по Старорусскому РЭС до 5 мин. с нарастающим итогом | [6 empty] | 0 | 0 | 0 | 0 | 0 | 0 | 0 | 0 | 0 | 0
ИТОГО по Старорусскому РЭС от 5 до 20 мин. с нарастающим итогом | [6 empty] | 0 | 0 | 0 | 0 | 0 | 0 | 0 | 0 | 0 | 0
ИТОГО по Старорусскому РЭС от 20 до 60 мин. с нарастающим итогом | [6 empty] | 0 | 0 | 0 | 0 | 0 | 0 | 0 | 0 | 0 | 0
ВСЕГО по Старорусскому РЭС до 20 мин. (включая объем нагрузки до 5 мин.) с нарастающим итогом | [6 empty] | 0 | 0 | 0 | 0 | 0 | 0 | 0 | 0 | 0 | 0
ВСЕГО по Старорусскому РЭС до 60 мин. (включая объем нагрузки до 5 мин., до 20 мин.) с нарастающим итогом | [6 empty] | 0 | 0 | 0 | 0 | 0 | 0 | 0 | 0 | 0 | 0
ИТОГО по ПО "ВЭС" до 5 мин. |  |  |  |  | 0 |  | 0 | 0 | 0 | 0 | 0 | 0 | 0 | 0 | 0 | 0
ИТОГО по ПО "ВЭС" 5 до 20 мин. |  |  |  |  | 0 |  | 0 | 0 | 0 | 0 | 0 | 0 | 0 | 0 | 0 | 0
ИТОГО по ПО "ВЭС" 20 до 60 мин. |  |  |  |  | 0 |  | 0 | 0 | 0 | 0 | 0 | 0 | 0 | 0 | 0 | 0
ВСЕГО по ПО "ВЭС" до 20 мин. (включая объем нагрузки до 5 мин.) |  |  |  |  | 0 |  | 0 | 0 | 0 | 0 | 0 | 0 | 0 | 0 | 0 | 0
ВСЕГО по ПО "ВЭС" до 60 мин. (включая объем нагрузки до 5 мин., до 20 мин.) |  |  |  |  | 0 |  | 0 | 0 | 0 | 0 | 0 | 0 | 0 | 0 | 0 | 0
ИТОГО по ПО "ВЭС" до 5 мин. с нарастающим итогом | [6 empty] | 0 | 0 | 0 | 0 | 0 | 0 | 0 | 0 | 0 | 0
ИТОГО по ПО "ВЭС" от 5 до 20 мин. с нарастающим итогом | [6 empty] | 0 | 0 | 0 | 0 | 0 | 0 | 0 | 0 | 0 | 0
ИТОГО по ПО "ВЭС" от 20 до 60 мин. с нарастающим итогом | [6 empty] | 0 | 0 | 0 | 0 | 0 | 0 | 0 | 0 | 0 | 0
ВСЕГО по ПО "ВЭС" до 20 мин. (включая объем нагрузки до 5 мин.) с нарастающим итогом | [6 empty] | 0 | 0 | 0 | 0 | 0 | 0 | 0 | 0 | 0 | 0
ВСЕГО по ПО "ВЭС" 60 мин. (включая объем нагрузки до 5 мин., до 20 мин.) с нарастающим итогом | [6 empty] | 0 | 0 | 0 | 0 | 0 | 0 | 0 | 0 | 0 | 0
ИТОГО по Новгородскому филиалу ПАО "Россети Северо-Запад" до 5 мин. |  |  |  |  | 0 |  | 0 | 0 | 0 | 0 | 0 | 0 | 0 | 0 | 0 | 0
ИТОГО по Новгородскому филиалу ПАО "Россети Северо-Запад" от 5 до 20 мин. |  |  |  |  | 0 |  | 0 | 0 | 0 | 0 | 0 | 0 | 0 | 0 | 0 | 0
ИТОГО по Новгородскому филиалу ПАО "Россети Северо-Запад" от 20 до 60 мин. |  |  |  |  | 1.8 |  | 0 | 0 | 0 | 0 | 0 | 0 | 0 | 0 | 0 | 1.8
ВСЕГО по Новгородскому филиалу ПАО "Россети Северо-Запад" до 20 мин. (включая объем нагрузки до 5 мин.) |  |  |  |  | 0 |  | 0 | 0 | 0 | 0 | 0 | 0 | 0 | 0 | 0 | 0
ВСЕГО по Новгородскому филиалу ПАО "Россети Северо-Запад" до 60 мин. (включая объем нагрузки до 5 мин., до 20 мин.) |  |  |  |  | 1.8 |  | 0 | 0 | 0 | 0 | 0 | 0 | 0 | 0 | 0 | 1.8
ИТОГО по Новгородскому филиалу ПАО "Россети Северо-Запад" до 5 мин. с нарастающим итогом | [6 empty] | 0 | 0 | 0 | 0 | 0 | 0 | 0 | 0 | 0 | 0
ИТОГО по Новгородскому филиалу ПАО "Россети Северо-Запад" от 5 до 20 мин. с нарастающим итогом | [6 empty] | 0 | 0 | 0 | 0 | 0 | 0 | 0 | 0 | 0 | 0
ИТОГО по Новгородскому филиалу ПАО "Россети Северо-Запад" от 20 до 60 мин. с нарастающим итогом | [6 empty] | 0 | 0 | 0 | 0 | 0 | 0 | 0 | 0 | 0 | 1.8
ВСЕГО по Новгородскому филиалу ПАО "Россети Северо-Запад" до 20 мин. (включая объем нагрузки до 5 мин.) с нарастающим итогом | [6 empty] | 0 | 0 | 0 | 0 | 0 | 0 | 0 | 0 | 0 | 0
ВСЕГО по Новгородскому филиалу ПАО "Россети Северо-Запад" до 60 мин. (включая объем нагрузки до 5 мин., до 20 мин.) с нарастающим итогом | [6 empty] | 0 | 0 | 0 | 0 | 0 | 0 | 0 | 0 | 0 | 1.8
Потребители АО "Новгородоблэлектро"
Новгородское отделение, тел. диспетчера 77-22-22
99 | Промышленная зона | ПС 110 кВ Районная | ф.41 | ДУ | до 5 мин. | 0.5 | Очередь ограничения (МВт) I 7: 0.2268 | 0.5
| (ООО "Новгородснаб" тел.:62-82-46, 62-86-04 |  |  |  | от 5 до 20 мин.
| ООО "Лес" тел.:8-911-027-03-04) и др. |  |  |  | от 20 до 60 мин
тел. 77-22-22 деж. диспетчер НОКЭ
100 | Промышленная зона | ПС 110 кВ Районная | ф.33 | ДУ | до 5 мин. | 0.4 | Очередь ограничения (МВт) I 7: 0.12312 | 0.4
| (ЗАО "Стройснаб" тел.:73-26-14, |  |  |  | от 5 до 20 мин.
| 8-911-633-12-15 |  |  |  | от 20 до 60 мин
ООО "Фабус" тел.:640-052, 640-202
ООО "Строительное предприятие 640"
тел.: 642-404, 641-627)
101 | ЗАО "ПК "Волховец", дог.№ 00005 и др. | ПС 110 кВ Районная | ф.20 | ДУ | до 5 мин. | 1.6 | Очередь ограничения (МВт) I 7: 0.5004 | 1.6
| 94-46-00 приемная, |  |  |  | от 5 до 20 мин.
| 94-47-08, 8-911-600-39-88 гл.энергетик, |  |  |  | от 20 до 60 мин
94-46-94, 8-911-041-96-33 зам. гл. энергетика
94-46-88, 94-47-29 дежурный электрик
|  | ПС 110 кВ Районная | ф. 34 | ДУ | до 5 мин. |  | Очередь ограничения (МВт) I 7: 0.081 | 1.1
от 5 до 20 мин.
от 20 до 60 мин
102 | ОАО "Трансвит" | ПС 110 кВ Районная |  | ОП (ПП) | до 5 мин.
| дог.№53010000668 |  |  |  | от 5 до 20 мин.
| тел. 77-44-74 гл. энергетик |  | ф. 13, 22 |  | от 20 до 60 мин | 1.2 | Очередь ограничения (МВт) VIII 14: 0.4644 | 1.2
тел: 60-74-50 - энергетик
тел: 33-97-37 - дежурный электрик
103 | Жилая зона ООО УК "Белый город" | ПС 110 кВ Южная | ф. 07, 30 | ДУ | до 5 мин. | 1.2 | Очередь ограничения (МВт) I 7: 0.804 | 1.2
от 5 до 20 мин.
от 20 до 60 мин
104 | Промышленная зона "Квант" 3-я площадка | ПС 110 кВ Районная | ф. 62, 67 | ДУ | до 5 мин. | 0.4 | Очередь ограничения (МВт) I 7: 0.04248 | 0.4
| (ООО РТС и прочее) |  |  |  | от 5 до 20 мин.
от 20 до 60 мин
105 | ЗАО "Лактис", дог.№01337, | ПС 110 кВ Районная |  | ОП (ПП) | до 5 мин.
| 500-908, 8-921-201-03-00 гл. энергетик, |  |  |  | от 5 до 20 мин.
| тел.629-108, 8-921-606-20-36 мастер эл.служ. |  | ф. 45, 46 |  | от 20 до 60 мин | 1.2 | Очередь ограничения (МВт) VIII 14: 1.4231 | 1.2
629-128, 8-921-606-20-43 дежурный электромонтер
106 | ООО "Лента", дог.№ 53010000004 | ПС 110 кВ Южная |  | ОП (ПП) | до 5 мин.
| 8-(812)-380-61-31 центр.приемная, |  |  |  | от 5 до 20 мин.
| 68-00-91 гл. инженер, 8-921-570-12-08 оперативный персонал |  | ф. 14, 23 |  | от 20 до 60 мин | 0.6 | Очередь ограничения (МВт) VIII 14: 0.4229 | 0.6
68-00-96 доб. 768 - гл. энергетик
107 | ООО "Лента", дог.№ 53010000002 | ПС 110 кВ Районная |  | ОП (ПП) | до 5 мин.
| 8-(812)-380-61-31 центр.приемная, |  |  |  | от 5 до 20 мин.
| 68-00-91 гл. инженер, 8-921-980-15-65 оперативный персонал |  | ф. 23, 28 |  | от 20 до 60 мин | 0.5 | Очередь ограничения (МВт) VIII 14: 0.2598 | 0.5
68-00-96 доб. 768 - гл. энергетик
ИТОГО по Новгородскому отделению до 5 мин. |  |  |  |  | 1.7778 |  | 1.7778 | 0 | 0 | 0 | 0 | 0 | 0 | 0 | 0 | 0
ИТОГО по Новгородскому отделению от 5 до 20 мин. |  |  |  |  | 0 |  | 0 | 0 | 0 | 0 | 0 | 0 | 0 | 0 | 0 | 0
ИТОГО по Новгородскому отделению от 20 до 60 мин. |  |  |  |  | 2.5702 |  | 0 | 0 | 0 | 0 | 0 | 0 | 0 | 2.5702 | 0 | 0
ИТОГО по Новгородскому отделению до 20 мин. (включая объем нагрузки до 5 мин.) |  |  |  |  | 1.7778 |  | 1.7778 | 0 | 0 | 0 | 0 | 0 | 0 | 0 | 0 | 0
ИТОГО по Новгородскому отделению до 60 мин. (включая объем нагрузки до 5 мин., до 20 мин.) |  |  |  |  | 4.348 |  | 1.7778 | 0 | 0 | 0 | 0 | 0 | 0 | 2.5702 | 0 | 0
ИТОГО по Новгородскому отделению до 5 мин. с нарастающим итогом | [6 empty] | 1.7778 | 1.7778 | 1.7778 | 1.7778 | 1.7778 | 1.7778 | 1.7778 | 1.7778 | 1.7778 | 1.7778
ИТОГО по Новгородскому отделению от 5 до 20 мин. с нарастающим итогом | [6 empty] | 0 | 0 | 0 | 0 | 0 | 0 | 0 | 0 | 0 | 0
ИТОГО по Новгородскому отделению от 20 до 60 мин. с нарастающим итогом | [6 empty] | 0 | 0 | 0 | 0 | 0 | 0 | 0 | 2.5702 | 0 | 0
ИТОГО по Новгородскому отделению до 20 мин. (включая объем нагрузки до 5 мин.) с нарастающим итогом | [6 empty] | 1.7778 | 1.7778 | 1.7778 | 1.7778 | 1.7778 | 1.7778 | 1.7778 | 1.7778 | 1.7778 | 1.7778
ИТОГО по Новгородскому отделению до 60 мин. (включая объем нагрузки до 5 мин., до 20 мин.) с нарастающим итогом | [6 empty] | 1.7778 | 1.7778 | 1.7778 | 1.7778 | 1.7778 | 1.7778 | 1.7778 | 4.348 | 4.348 | 4.348
Чудовский филиал тел. диспетчера 8-(816-65)-54-260
108 | ЗАО "Русская спичка", | ПС 330 кВ Чудово | ф. 11 | ОП | до 5 мин.
| дог.№ 00211 |  |  |  | от 5 до 20 мин.
| тел.: 8-(816-65)-444-66, 8-(816-65)-49-703, |  |  |  | от 20 до 60 мин | 0.2 | Очередь ограничения (МВт) IX 15: 0.03332 | 0.2
8-(816-65)-49-755
109 | ЗАО "Русская спичка", | ПС 330 кВ Чудово | ф. 20 | ОП | до 5 мин.
| дог.№ 00211 |  |  |  | от 5 до 20 мин.
| тел.: 8-(816-65)-444-66, 8-(816-65)-49-703, |  |  |  | от 20 до 60 мин | 0.2 | Очередь ограничения (МВт) IX 15: 0 | 0.2
8-(816-65)-49-755
110 | Жилая зона и предприятия | ПС 330 кВ Чудово | ф.16 | ОП | до 5 мин.
| "Чудовский Лесхоз" |  |  |  | от 5 до 20 мин.
| тел. 8-(816-65)-54-260 |  |  |  | от 20 до 60 мин | 0.5 | Очередь ограничения (МВт) IX 15: 0.222 | 0.5
ИТОГО по Чудовскому филиалу до 5 мин. |  |  |  |  | 0 |  | 0 | 0 | 0 | 0 | 0 | 0 | 0 | 0 | 0 | 0
ИТОГО по Чудовскому филиалу от 5 до 20 мин. |  |  |  |  | 0 |  | 0 | 0 | 0 | 0 | 0 | 0 | 0 | 0 | 0 | 0
ИТОГО по Чудовскому филиалу от 20 до 60 мин. |  |  |  |  | 0.25532 |  | 0 | 0 | 0 | 0 | 0 | 0 | 0 | 0 | 0.25532 | 0
ИТОГО по Чудовскому филиалу до 20 мин. (включая объем нагрузки до 5 мин.) |  |  |  |  | 0 |  | 0 | 0 | 0 | 0 | 0 | 0 | 0 | 0 | 0 | 0
ИТОГО по Чудовскому филиалу до 60 мин. (включая объем нагрузки до 5 мин., до 20 мин.) |  |  |  |  | 0.25532 |  | 0 | 0 | 0 | 0 | 0 | 0 | 0 | 0 | 0.25532 | 0
ИТОГО по Чудовскому филиалу до 5 мин. с нарастающим итогом | [6 empty] | 0 | 0 | 0 | 0 | 0 | 0 | 0 | 0 | 0 | 0
ИТОГО по Чудовскому филиалу от 5 до 20 мин. с нарастающим итогом | [6 empty] | 0 | 0 | 0 | 0 | 0 | 0 | 0 | 0 | 0 | 0
ИТОГО по Чудовскому филиалу от 20 до 60 мин. с нарастающим итогом | [6 empty] | 0 | 0 | 0 | 0 | 0 | 0 | 0 | 0 | 0.25532 | 0.25532
ИТОГО по Чудовскому филиалу до 20 мин. (включая объем нагрузки до 5 мин.) с нарастающим итогом | [6 empty] | 0 | 0 | 0 | 0 | 0 | 0 | 0 | 0 | 0 | 0
ИТОГО по Чудовскому филиалу до 60 мин. (включая объем нагрузки до 5 мин., до 20 мин.) с нарастающим итогом | [6 empty] | 0 | 0 | 0 | 0 | 0 | 0 | 0 | 0 | 0.25532 | 0.25532
Восточный филиал, тел. диспетчера 8-(816-64)-4-17-27, 8-(816-52)-52-639, 8-(81-57)-2-24-35
111 | Жилая зона и ЗАО "Боровичи - мебель" | ПС 110 кВ Прогресс | ф.7 | ОП | до 5 мин. | 0.8 | Очередь ограничения (МВт) II 8: 0.9528 | 0.8
| дог.№ 00678 |  |  |  | от 5 до 20 мин.
| тел.: 8-(816-64)-21-222 -продавцы, |  |  |  | от 20 до 60 мин
тел: 8-(816-64)-211-03 - приемная тел. 8-921-202-81-01 - энергетик
112 | Жилая зона и ОАО "Красный Октябрь" | ПС 110 кВ Прогресс | ф. 9 | ОП | до 5 мин. | 0.2 | Очередь ограничения (МВт) II 8: 0.1112 | 0.2
| дог. 1210 |  |  |  | от 5 до 20 мин.
| тел.: 8-(816-64)404-26 |  |  |  | от 20 до 60 мин
113 | Жилая зона и ОАО "Красный Октябрь" | ПС 110 кВ Прогресс | ф. 10 | ОП | до 5 мин. | 0.2 | Очередь ограничения (МВт) II 8: 0 | 0.2
| дог. 1210 |  |  |  | от 5 до 20 мин.
| тел.: 8-(816-64)404-26 |  |  |  | от 20 до 60 мин
114 | Промышленная зона | ПС 330 кВ Окуловская | ф.38 | ОП | до 5 мин.
| дог.№ 00476 |  |  |  | от 5 до 20 мин.
| (ОАО "Олес") |  |  |  | от 20 до 60 мин | 0.35 | Очередь ограничения (МВт) IX 15: 0.694 | 0.35
тел.8-(816-52)-23-881 дисп. Энергетик
115 | ЗАО "Окуловский завод мебельной | ПС 10 кВ Окуловка -1 |  | ОП (ПП) | до 5 мин.
| фурнитуры" |  |  |  | от 5 до 20 мин.
| дог.№ 53080000883 |  | ф.18 |  | от 20 до 60 мин | 0.45 | Очередь ограничения (МВт) IX 15: 0.351 | 0.45
8-(816-57)-23-588 дежурный электрик;
8-911-613-86-35 энергетик
ИТОГО по Боровичскому филиалу 5 мин. |  |  |  |  | 1.064 |  | 0 | 1.064 | 0 | 0 | 0 | 0 | 0 | 0 | 0 | 0
ИТОГО по Боровичскому филиалу от 5 до 20 мин. |  |  |  |  | 0 |  | 0 | 0 | 0 | 0 | 0 | 0 | 0 | 0 | 0 | 0
ИТОГО по Боровичскому филиалу от 20 до 60 мин. |  |  |  |  | 1.045 |  | 0 | 0 | 0 | 0 | 0 | 0 | 0 | 0 | 1.045 | 0
ИТОГО по Боровичскому филиалу до 20 мин. (включая объем нагрузки до 5 мин.) |  |  |  |  | 1.064 |  | 0 | 1.064 | 0 | 0 | 0 | 0 | 0 | 0 | 0 | 0
ИТОГО по Боровичскому филиалу до 60 мин. (включая объем нагрузки до 5 мин., до 20 мин.) |  |  |  |  | 2.109 |  | 0 | 1.064 | 0 | 0 | 0 | 0 | 0 | 0 | 1.045 | 0
ИТОГО по Боровичскому филиалу 5 мин. с нарастающим итогом | [6 empty] | 0 | 1.064 | 1.064 | 1.064 | 1.064 | 1.064 | 1.064 | 1.064 | 1.064 | 1.064
ИТОГО по Боровичскому филиалу от 5 до 20 мин. с нарастающим итогом | [6 empty] | 0 | 0 | 0 | 0 | 0 | 0 | 0 | 0 | 0 | 0
ИТОГО по Боровичскому филиалу от 20 до 60 мин. с нарастающим итогом | [6 empty] | 0 | 0 | 0 | 0 | 0 | 0 | 0 | 0 | 1.045 | 1.045
ИТОГО по Боровичскому филиалу до 20 мин. (включая объем нагрузки до 5 мин.) с нарастающим итогом | [6 empty] | 0 | 1.064 | 1.064 | 1.064 | 1.064 | 1.064 | 1.064 | 1.064 | 1.064 | 1.064
ИТОГО по Боровичскому филиалу до 60 мин. (включая объем нагрузки до 5 мин., до 20 мин.) с нарастающим итогом | [6 empty] | 0 | 1.064 | 1.064 | 1.064 | 1.064 | 1.064 | 1.064 | 1.064 | 2.109 | 2.109
Старорусский филиал, тел. диспетчера 8-(816-52)-52-639
116 | Промышленная зона | ПС 110 кВ Русса | ф.15, 21 | ДУ | до 5 мин. | 0.5 | Очередь ограничения (МВт) I 7: 0.7384 | 0.5
| (ООО "Лакто-Новгород") |  |  |  | от 5 до 20 мин.
| т.8-(816-52)-5-61-85 |  |  |  | от 20 до 60 мин
ИТОГО по Старорусскому филиалу до 5 мин. |  |  |  |  | 0.7384 |  | 0.7384 | 0 | 0 | 0 | 0 | 0 | 0 | 0 | 0 | 0 | 0.5
ИТОГО по Старорусскому филиалу от 5 до 20 мин. |  |  |  |  | 0 |  | 0 | 0 | 0 | 0 | 0 | 0 | 0 | 0 | 0 | 0 | 0
ИТОГО по Старорусскому филиалу от 20 до 60 мин. |  |  |  |  | 0 |  | 0 | 0 | 0 | 0 | 0 | 0 | 0 | 0 | 0 | 0 | 0
ИТОГО по Старорусскому филиалу до 20 мин. (включая объем нагрузки до 5 мин.) |  |  |  |  | 0.7384 |  | 0.7384 | 0 | 0 | 0 | 0 | 0 | 0 | 0 | 0 | 0 | 0.5
ИТОГО по Старорусскому филиалу до 60 мин. (включая объем нагрузки до 5 мин., до 20 мин.) |  |  |  |  | 0.7384 |  | 0.7384 | 0 | 0 | 0 | 0 | 0 | 0 | 0 | 0 | 0 | 0.5
ИТОГО по Старорусскому филиалу до 5 мин. с нарастающим итогом | [6 empty] | 0.7384 | 0.7384 | 0.7384 | 0.7384 | 0.7384 | 0.7384 | 0.7384 | 0.7384 | 0.7384 | 0.7384
ИТОГО по Старорусскому филиалу от 5 до 20 мин. с нарастающим итогом | [6 empty] | 0 | 0 | 0 | 0 | 0 | 0 | 0 | 0 | 0 | 0
ИТОГО по Старорусскому филиалу от 20 до 60 мин. с нарастающим итогом | [6 empty] | 0 | 0 | 0 | 0 | 0 | 0 | 0 | 0 | 0 | 0
ИТОГО по Старорусскому филиалу до 20 мин. (включая объем нагрузки до 5 мин.) с нарастающим итогом | [6 empty] | 0.7384 | 0.7384 | 0.7384 | 0.7384 | 0.7384 | 0.7384 | 0.7384 | 0.7384 | 0.7384 | 0.7384
ИТОГО по Старорусскому филиалу до 60 мин. (включая объем нагрузки до 5 мин., до 20 мин.) с нарастающим итогом | [6 empty] | 0.7384 | 0.7384 | 0.7384 | 0.7384 | 0.7384 | 0.7384 | 0.7384 | 0.7384 | 0.7384 | 0.7384
ИТОГО по АО "Новгородоблэлектро" до 5 мин. |  |  |  |  | 3.5802 |  | 2.5162 | 1.064 | 0 | 0 | 0 | 0 | 0 | 0 | 0 | 0
ИТОГО по АО "Новгородоблэлектро" от 5 до 20 мин. |  |  |  |  | 0 |  | 0 | 0 | 0 | 0 | 0 | 0 | 0 | 0 | 0 | 0
ИТОГО по АО "Новгородоблэлектро" от 20 до 60 мин. |  |  |  |  | 3.8705 |  | 0 | 0 | 0 | 0 | 0 | 0 | 0 | 2.5702 | 1.3003 | 0
ИТОГО по АО "Новгородобэлектро" до 20 мин. (включая объем нагрузки до 5 мин.) |  |  |  |  | 3.5802 |  | 2.5162 | 1.064 | 0 | 0 | 0 | 0 | 0 | 0 | 0 | 0
ИТОГО по АО "Новгородобэлектро" до 60 мин. (включая объем нагрузки до 5 мин., до 20 мин.) |  |  |  |  | 7.4507 |  | 2.5162 | 1.064 | 0 | 0 | 0 | 0 | 0 | 2.5702 | 1.3003 | 0
ИТОГО по АО "Новгородоблэлектро" до 5 мин. с нарастающим итогом | [6 empty] | 2.5162 | 3.5802 | 3.5802 | 3.5802 | 3.5802 | 3.5802 | 3.5802 | 3.5802 | 3.5802 | 3.5802
ИТОГО по АО "Новгородоблэлектро" от 5 до 20 мин. с нарастающим итогом | [6 empty] | 0 | 0 | 0 | 0 | 0 | 0 | 0 | 0 | 0 | 0
ИТОГО по АО "Новгородоблэлектро" от 20 до 60 мин. с нарастающим итогом | [6 empty] | 0 | 0 | 0 | 0 | 0 | 0 | 0 | 2.5702 | 3.8705 | 3.8705
ИТОГО по АО "Новгородобэлектро"до 20 мин. (включая объем нагрузки до 5 мин.) с нарастающим итогом | [6 empty] | 2.5162 | 3.5802 | 3.5802 | 3.5802 | 3.5802 | 3.5802 | 3.5802 | 3.5802 | 3.5802 | 3.5802
ИТОГО по АО "Новгородобэлектро" до 60 мин. (включая объем нагрузки до 5 мин., до 20 мин.) с нарастающим итогом | [6 empty] | 2.5162 | 3.5802 | 3.5802 | 3.5802 | 3.5802 | 3.5802 | 3.5802 | 6.1504 | 7.4507 | 7.4507
Потребители ООО "Транснефть-Балтика"
117 | ООО "Транснефть-Балтика" | НРУ 110 кВ Пестово |  | ОП (ПП) | до 5 мин.
| (НПС Быково) |  |  |  | от 5 до 20 мин. | 5.25 | Очередь ограничения (МВт) V 11: 0 | 5.25
| Инженер энергетик Шинтяков Н.А |  |  |  | от 20 до 60 мин | 4.5 | Очередь ограничения (МВт) IX 15: 0 | 4.5
| тел. 8-911-643-33-97, |  | ВЛ 110 кВ НРУ Пестово - Быково НПС-2 I цепь (Л.Нефтяная-1)*
тел. 8-(816-69)-5-91-22,
тел. 8-911-040-40-11 инж. энергетик
| Диспетчер-технолог (круглосуточно) |  | ВЛ 110 кВ НРУ Пестово - Быково НПС-2 II цепь (Л.Нефтяная-2)*
8-(485-2)-44-83-64
Энергодиспетчер
8-(485-2)-49-14-67 (дневное время)
118 | ООО "Транснефть-Балтика" | ПС 110 кВ Песь |  | ОП (ПП) | до 5 мин.
| (НПС Песь) |  |  |  | от 5 до 20 мин. | 5.5 | Очередь ограничения (МВт) V 11: 0 | 5.5
| Инженер энергетик Созин В. Л. |  |  |  | от 20 до 60 мин | 4 | Очередь ограничения (МВт) IX 15: 0 | 4
| тел. 8-911-643-33-70, |  | ф. 3*, 4*
тел. 8-(816-67)-5-32-80
Диспетчер-технолог (круглосуточно)
8-(485-2)-44-83-64
Энергодиспетчер
8-(485-2)-49-14-67 (дневное время)
ИТОГО по ООО "Транснефть-Балтика" до 5 мин. |  |  |  |  | 0 |  | 0 | 0 | 0 | 0 | 0 | 0 | 0 | 0 | 0 | 0 | 0
ИТОГО по ООО "Транснефть-Балтика" от 5 до 20 мин. |  |  |  |  | 0 |  | 0 | 0 | 0 | 0 | 0 | 0 | 0 | 0 | 0 | 0 | 10.75
ИТОГО по ООО "Транснефть-Балтика" от 20 до 60 мин. |  |  |  |  | 0 |  | 0 | 0 | 0 | 0 | 0 | 0 | 0 | 0 | 0 | 0 | 8.5
ВСЕГО по ООО "Транснефть-Балтика" до 20 мин. (включая объем нагрузки до 5 мин.) |  |  |  |  | 0 |  | 0 | 0 | 0 | 0 | 0 | 0 | 0 | 0 | 0 | 0 | 10.75
ВСЕГО по ООО "Транснефть-Балтика" до 60 мин. (включая объем нагрузки до 5 мин., до 20 мин.) |  |  |  |  | 0 |  | 0 | 0 | 0 | 0 | 0 | 0 | 0 | 0 | 0 | 0 | 19.25
ИТОГО по ООО "Транснефть-Балтика" до 5 мин. с нарастающим итогом | [6 empty] | 0 | 0 | 0 | 0 | 0 | 0 | 0 | 0 | 0 | 0
ИТОГО по ООО "Транснефть-Балтика" от 5 до 20 мин. с нарастающим итогом | [6 empty] | 0 | 0 | 0 | 0 | 0 | 0 | 0 | 0 | 0 | 0
ИТОГО по ООО "Транснефть-Балтика" от 20 до 60 мин. с нарастающим итогом | [6 empty] | 0 | 0 | 0 | 0 | 0 | 0 | 0 | 0 | 0 | 0
ВСЕГО по "Транснефть-Балтика" до 20 мин. (включая объем нагрузки до 5 мин.) с нарастающим итогом | [6 empty] | 0 | 0 | 0 | 0 | 0 | 0 | 0 | 0 | 0 | 0
ВСЕГО по "Транснефть-Балтика" до 60 мин. (включая объем нагрузки до 5 мин., до 20 мин.) с нарастающим итогом | [6 empty] | 0 | 0 | 0 | 0 | 0 | 0 | 0 | 0 | 0 | 0
Потребители Филиала ПАО "ФСК ЕЭС" Новгородского предприятия МЭС
119 | ОАО "Красный Октябрь" | ПС 330 кВ Новгородская |  | ОП (ПП) | до 5 мин.
| директор: 64-29-10 |  |  |  | от 5 до 20 мин.
8-963-366-3169
| Начальник команды: 64-21-50 |  |  |  | от 20 до 60 мин. | 1.2 | Очередь ограничения (МВт) VII 13: 0 | 1.2
| 8-911-644-6822 оперативный персонал |  | ВЛ 10 кВ л. 4 З-д Энергия*
| 8-911-601-0067 оперативный персонал |  | ВЛ 10 кВ л. 18 З-д Энергия*
Электромонтер: 8-951-720-2180
8-911-619-15-35 гл. энергетик
120 | ООО "Газпром трансгаз | ПС 330 кВ Новгородская |  | ОП (ПП) | до 5 мин.
| Санкт-Петербург" |  |  |  | от 5 до 20 мин.
Начальник СЭВС: 944-829,
| 8-958-453-50-70 |  |  |  | от 20 до 60 мин. | 0.5 | Очередь ограничения (МВт) VII 13: 0 | 0.5
Инженер СЭВС: 944-839
| 8-921-205-8569 оперативный персонал |  | Фидер 10 кВ л. 6, 8 Газпром
| 8-921-205-8540 оперативный персонал |  | Трансгаз С-Петербург*
121 | ООО "Транснефть-Балтика" | ПС 330 кВ Юго-Западная |  | ОП (ПП) | до 5 мин.
| Гл.энергетик: 8-931-850-90-08 |  |  |  | от 5 до 20 мин. | 3 | Очередь ограничения (МВт) IV 10: 0 | 3
| Зам. гл. энергетика: 8-931-850-90-50 |  |  |  | от 20 до 60 мин
| энергетик: 8-931-850-90-64 |  | ВЛ 110 кВ Юго-Западная -
| энергодиспетчер: 8-931-850-90-22 |  | НПС-7 № 1*
ВЛ 110 кВ Юго-Западная -
НПС-7 № 2*
ИТОГО по Филиалу ПАО "ФСК ЕЭС" Новгородского предприятия МЭС до 5 мин. |  |  |  |  | 0 |  | 0 | 0 | 0 | 0 | 0 | 0 | 0 | 0 | 0 | 0
ИТОГО по Филиалу ПАО "ФСК ЕЭС" Новгородского предприятия МЭС от 5 до 20 мин. |  |  |  |  | 0 |  | 0 | 0 | 0 | 0 | 0 | 0 | 0 | 0 | 0 | 0
ИТОГО по Филиалу ПАО "ФСК ЕЭС" Новгородского предприятия МЭС от 20 до 60 мин. |  |  |  |  | 0 |  | 0 | 0 | 0 | 0 | 0 | 0 | 0 | 0 | 0 | 0
ВСЕГО по Филиалу ПАО "ФСК ЕЭС" Новгородского предприятия МЭС до 20 мин. (включая объем нагрузки до 5 мин.) |  |  |  |  | 0 |  | 0 | 0 | 0 | 0 | 0 | 0 | 0 | 0 | 0 | 0
ВСЕГО по Филиалу ПАО "ФСК ЕЭС" Новгородского предприятия МЭС до 60 мин. (включая объем нагрузки до 5 мин., до 20 мин.) |  |  |  |  | 0 |  | 0 | 0 | 0 | 0 | 0 | 0 | 0 | 0 | 0 | 0
ИТОГО по Филиалу ПАО "ФСК ЕЭС" Новгородского предприятия МЭС до 5 мин. с нарастающим итогом | [6 empty] | 0 | 0 | 0 | 0 | 0 | 0 | 0 | 0 | 0 | 0
ИТОГО по Филиалу ПАО "ФСК ЕЭС" Новгородского предприятия МЭС от 5 до 20 мин. с нарастающим итогом | [6 empty] | 0 | 0 | 0 | 0 | 0 | 0 | 0 | 0 | 0 | 0
ИТОГО по Филиалу ПАО "ФСК ЕЭС" Новгородского предприятия МЭС от 20 до 60 мин. с нарастающим итогом | [6 empty] | 0 | 0 | 0 | 0 | 0 | 0 | 0 | 0 | 0 | 0
ВСЕГО по Филиалу ПАО "ФСК ЕЭС" Новгородского предприятия МЭС до 20 мин. (включая объем нагрузки до 5 мин.) с нарастающим итогом | [6 empty] | 0 | 0 | 0 | 0 | 0 | 0 | 0 | 0 | 0 | 0
ВСЕГО по Филиалу ПАО "ФСК ЕЭС" Новгородского предприятия МЭС до 60 мин. (включая объем нагрузки до 5 мин., до 20 мин.) с нарастающим итогом | [6 empty] | 0 | 0 | 0 | 0 | 0 | 0 | 0 | 0 | 0 | 0
ПАО "ТГК-2" (ООО "Новэлектросети" - ПАО "Акрон")
122 | ПАО "Акрон" дог. №0000071 дкп, | НТЭЦ 110 кВ | конторль ввода ГВО по величине потребления подстанций | ОП (ПП) | до 5 мин | 3 | Очередь ограничения (МВт) I 7: 0 | 3
| 173012 г. Великий Новгород | (Новгородская ТЭЦ |  |  | от 5 до 20 мин | 7.4 | Очередь ограничения (МВт) IV 10: 0 | 7.4
| т. 8(8162)99-65-55 приемная | ПАО "ТГК-2") |  |  | от 20 до 60 мин | 4.6 | Очередь ограничения (МВт) VII 13: 0 | 4.6
т. 8(8162)99-62-00 гл. инженер
т. 8(8162)99-62-05 гл. энергетик
т. 8(8162)99-63-77 нач. смены цеха эл. снабж.
т. 8(8162)99-62-54 диспетчер
т. 8(8162)99-61-09 справочная
ИТОГО по ПАО "ТГК-2" (ООО "Новэлектросети" - ПАО "Акрон") до 5 мин. |  |  |  |  | 0 |  | 0 | 0 | 0 | 0 | 0 | 0 | 0 | 0 | 0 | 0
ИТОГО по ПАО "ТГК-2" (ООО "Новэлектросети" - ПАО "Акрон") от 5 до 20 мин. |  |  |  |  | 0 |  | 0 | 0 | 0 | 0 | 0 | 0 | 0 | 0 | 0 | 0
ИТОГО по ПАО "ТГК-2" (ООО "Новэлектросети" - ПАО "Акрон") от 20 до 60 мин. |  |  |  |  | 0 |  | 0 | 0 | 0 | 0 | 0 | 0 | 0 | 0 | 0 | 0
ВСЕГО по ПАО "ТГК-2" (ООО "Новэлектросети" - ПАО "Акрон") до 20 мин. (включая объем нагрузки до 5 мин.) |  |  |  |  | 0 |  | 0 | 0 | 0 | 0 | 0 | 0 | 0 | 0 | 0 | 0
ВСЕГО по ПАО "ТГК-2" (ООО "Новэлектросети" - ПАО "Акрон") до 60 мин. (включая объем нагрузки до 5 мин., до 20 мин.) |  |  |  |  | 0 |  | 0 | 0 | 0 | 0 | 0 | 0 | 0 | 0 | 0 | 0
ИТОГО по ПАО "ТГК-2" (ООО "Новэлектросети" - ПАО "Акрон") до 5 мин. с нарастающим итогом | [6 empty] | 0 | 0 | 0 | 0 | 0 | 0 | 0 | 0 | 0 | 0
ИТОГО по ПАО "ТГК-2" (ООО "Новэлектросети" - ПАО "Акрон") от 5 до 20 мин. с нарастающим итогом | [6 empty] | 0 | 0 | 0 | 0 | 0 | 0 | 0 | 0 | 0 | 0
ИТОГО по ПАО "ТГК-2" (ООО "Новэлектросети" - ПАО "Акрон") от 20 до 60 мин. с нарастающим итогом | [6 empty] | 0 | 0 | 0 | 0 | 0 | 0 | 0 | 0 | 0 | 0
ВСЕГО по ПАО "ТГК-2" (ООО "Новэлектросети" - ПАО "Акрон") до 20 мин. (включая объем нагрузки до 5 мин.) с нарастающим итогом | [6 empty] | 0 | 0 | 0 | 0 | 0 | 0 | 0 | 0 | 0 | 0
ВСЕГО по ПАО "ТГК-2" (ООО "Новэлектросети" - ПАО "Акрон") до 60 мин. (включая объем нагрузки до 5 мин., до 20 мин.) с нарастающим итогом | [6 empty] | 0 | 0 | 0 | 0 | 0 | 0 | 0 | 0 | 0 | 0
ИТОГО по Новгородской области до 5 мин. |  |  |  |  | 3.5802 |  | 2.5162 | 1.064 | 0 | 0 | 0 | 0 | 0 | 0 | 0 | 0
ИТОГО по Новгородской области от 5 до 20 мин. |  |  |  |  | 0 |  | 0 | 0 | 0 | 0 | 0 | 0 | 0 | 0 | 0 | 0
ИТОГО по Новгородской области от 20 до 60 мин. |  |  |  |  | 5.6705 |  | 0 | 0 | 0 | 0 | 0 | 0 | 0 | 2.5702 | 1.3003 | 1.8
ВСЕГО по Новгородской области до 20 мин. (включая объем нагрузки до 5 мин.) |  |  |  |  | 3.5802 |  | 2.5162 | 1.064 | 0 | 0 | 0 | 0 | 0 | 0 | 0 | 0
ВСЕГО по Новгородской области до 60 мин. (включая объем нагрузки до 5 мин., до 20 мин.) |  |  |  |  | 9.2507 |  | 2.5162 | 1.064 | 0 | 0 | 0 | 0 | 0 | 2.5702 | 1.3003 | 1.8
ВСЕГО по ДУ в Новгородской области до 5 мин. |  |  |  |  | 1.7353 |  | 1.7353 | 0 | 0 | 0 | 0 | 0 | 0 | 0 | 0 | 0
ИТОГО по Новгородской области до 5 мин. с нарастающим итогом | [6 empty] | 2.5162 | 3.5802 | 3.5802 | 3.5802 | 3.5802 | 3.5802 | 3.5802 | 3.5802 | 3.5802 | 3.5802
ИТОГО по Новгородской области от 5 до 20 мин. с нарастающим итогом | [6 empty] | 0 | 0 | 0 | 0 | 0 | 0 | 0 | 0 | 0 | 0
ИТОГО по Новгородской областиот 20 до 60 мин. с нарастающим итогом | [6 empty] | 0 | 0 | 0 | 0 | 0 | 0 | 0 | 2.5702 | 3.8705 | 5.6705
ВСЕГО по Новгородской области до 20 мин. (включая объем нагрузки до 5 мин.) с нарастающим итогом | [6 empty] | 2.5162 | 3.5802 | 3.5802 | 3.5802 | 3.5802 | 3.5802 | 3.5802 | 3.5802 | 3.5802 | 3.5802
ВСЕГО по Новгородской области до 60 мин. (включая объем нагрузки до 5 мин., до 20 мин.) с нарастающим итогом | [6 empty] | 2.5162 | 3.5802 | 3.5802 | 3.5802 | 3.5802 | 3.5802 | 3.5802 | 6.1504 | 7.4507 | 9.2507
ВСЕГО по ДУ в Новгородской области до 5 мин. с нарастающим итогом | [6 empty] | 1.7353 | 1.7353 | 1.7353 | 1.7353 | 1.7353 | 1.7353 | 1.7353 | 1.7353 | 1.7353 | 1.7353

## 22-00
Расчет коэффициента графика при ТЕКУЩЕМ ПОТРЕБЛЕНИИ
[13 empty] | Потребление по Новгородской областина на прогнозный максимум, МВТ | 744 |  | Постоянное значение, по заданию НРДУ
[13 empty] | Потребление по Новгородской областина текущее фактическое | 744 |  | Значение вносится в ручную
[13 empty] | Расчетный коэффициент для определения фактических обемов потребителей | 1 |  | ЗНАЧЕНИЕ по Формуле
ГРАФИК
временного отключения потребления на 2025/2026 гг.
по Новгородскому филиалу ПАО "Россети Северо-Запад" на территории Новгородской области
по данным КЗ 17 июня 2026
№ п/п | Потребитель | Наименование подстанции | Наименование фидера /наименование фидера контроля* | Способ ввода отключения по графику | Время отключения | Расчетный объем нагрузок ГВО по фидерам 6-10 кВ | Очередь ограничения (МВт) | [9 empty] | ОБЪЕМ НАГРУЗОК ПОТРЕБИТЕЛЕЙ в УТВЕРЖДЕННОМ ГВО на 2025-2026гг.
[7 empty] | I | II | III | IV | V | VI | VII | VIII | IX | X
1 | 2 | 3 | 4 | 5 | 6 |  | 7 | 8 | 9 | 10 | 11 | 12 | 13 | 14 | 15 | 16
Новгородского филиал ПАО "Россети Северо-Запад"
ПО "Ильменские электрические сети"
1 | АО "НПО "КВАНТ" | ПС 110 кВ Районная | ф. 09 | ДУ | до 5 мин | 0.6 | Очередь ограничения (МВт) I 7: 0 | 0.6
| дог. №18/86 ДОУПЭ |  |  |  | от 5 до 20 мин
| т. 8(8162)68-20-04 отдел гл. энергетика |  |  |  | от 20 до 60 мин
| м.т. 8-951-720-15-00 нач. отдела гл. энергетика |  | ф. 26*
м.т. 8-921-207-62-35 дежурный электрик
2 | ОАО "Спектр" | ПС 110 кВ Районная | ф. 64 | ДУ | до 5 мин | 0.25 | Очередь ограничения (МВт) I 7: 0 | 0.25
| дог. №11-00035 |  |  |  | от 5 до 20 мин
| т. 8(8162)33-51-73 приемная |  |  |  | от 20 до 60 мин
| м.т. 8-952-480-10-14 |  | ф. 55*
нач. ЭМО
т.8(8162)33-51-73 дисп. ЭМО
3 | ОАО "Заряд" | ПС 110 кВ Районная | ф. 30 | ДУ | до 5 мин | 0.65 | Очередь ограничения (МВт) I 7: 0 | 0.65
| дог. №11-00886 |  |  |  | от 5 до 20 мин
| т. 8(8162)62-73-23 тех. Директор |  |  |  | от 20 до 60 мин
| м.т. 8-911-609-21-05 нач. ЭМУ |  | ф. 16*
4 | ООО "Амкор СК Новгород" | ПС 110 кВ Районная | ф. 70 | ДУ | до 5 мин | 0.8 | Очередь ограничения (МВт) I 7: 0 | 0.8
| дог. №50 |  |  |  | от 5 до 20 мин
| т. 8(8162)940-888 приемная |  |  |  | от 20 до 60 мин
| м.т. 8-921-022-60-22 |  | ф. 61*
м.т. 8-921-190-17-63 гл. энергетик
м.т. 8-921-196-20-28 дежурный
5 | ООО "Прессман Софт Пэкеджинг | ПС 110 кВ Районная | ф. 66 | ДУ | до 5 мин | 0.45 | Очередь ограничения (МВт) I 7: 0 | 0.45
| Новгород" |  |  |  | от 5 до 20 мин
| дог. №11-00011 |  |  |  | от 20 до 60 мин
| т. 8(8162)680-680 приемная, |  | ф. 39*
м.т. 8-960-201-05-55, 8-963-334-58-89 - гл. энергетик
м.т. 8-963-333-46-59 менедж. по безоп и тех. обесп.
м.т. 8-963-330-68-50 нач. тех. отдела
м.т. 8-960-202-08-67 - старший инженер электрик
м.т. 8-906-202-09-54 - дежурный инженер электрик
6 | ОАО "ВН Мясной Двор" | ПС 110 кВ Районная | ф. 27 | ДУ | до 5 мин | 0.5 | Очередь ограничения (МВт) I 7: 0 | 0.5
| дог. №0000085 |  |  |  | от 5 до 20 мин
| т. 8(8162)680-501 приемная, |  |  |  | от 20 до 60 мин
| т. 8(8162)680-511гл. Инженер |  | ф. 44*
т. 8(81620680-565, м.т. 8-965-8085-51-23 гл. энерг.
м.т. 8-911-600-23-21 дежурный
7 | ООО "Гранит" | ПС 110 кВ Районная |  | ОП (ПП) | до 5 мин
| дог. №11-01389 |  |  |  | от 5 до 20 мин
| м.т.8-964-690-69-06 - оперативный персонал |  |  |  | от 20 до 60 мин | 0.25 | Очередь ограничения (МВт) VII 13: 0 | 0.25
ф. 47*, 48*
8 | ОАО "Новгородский завод | ПС 110 кВ Антоново |  | ОП (ПП) | до 5 мин
| стекловолокна" |  |  |  | от 5 до 20 мин
| дог. №01-00054 |  |  |  | от 20 до 60 мин | 1.5 | Очередь ограничения (МВт) VII 13: 0 | 1.5
| т. 8(8162)68-05-90 приемная |  | ф. 08*, 17*
т. 8-931-853-04-44 тех. директор
м.т. 8-921-730-33-13 инженер ОГЭ
9 | ИП Сивкова А.О. (ООО "НОРДИНВЕСТ") | ПС 110 кВ Базовая |  | ОП (ПП) | до 5 мин
| дог. №0000085 |  | ф. 10/10, 10/11 |  | от 5 до 20 мин
| м.т. 8-921-739-90-02 техический директор |  |  |  | от 20 до 60 мин | 0.6 | Очередь ограничения (МВт) VII 13: 0 | 0.6
т. 8(8162) 33-88-50 дежурный
10 | АО "СКТБ РТ" дог. №0000085 | ПС 110 кВ Базовая |  | ОП (ПП) | до 5 мин
| т. 8(8162)76-56-58 приемная |  |  |  | от 5 до 20 мин
| т. 8-950-684-61-14 гл. инженер |  | ф. 11 |  | от 20 до 60 мин | 0.7 | Очередь ограничения (МВт) VII 13: 0 | 0.7
| т. 8(8162)629-083 м.т. 8-921-699-77-68 дежурный |  | ф.69*
11 | ПАО "Контур" дог. №253 от 27.10.2017 | ПС 110 кВ Базовая |  | ОП (ПП) | до 5 мин
| т. 8(8162)680-900 приемная |  | ф. 66, 74
| т. 8(8162)680-910, 680-900 доб. 477 |  |  |  | от 20 до 60 мин | 1.75 | Очередь ограничения (МВт) VII 13: 0 | 1.75
| т. 8(8162)680-887, м.т. 8-965-808-03-33 |  | ф. 79*, 73*, 70*
гл. энергетик
м.т. 8-965-806-74-05 дежурный
12 | ООО "Трубичино" | ПС 330 кВ Новгородская |  | ОП (ПП) | до 5 мин
| дог. №13-00117 |  |  |  | от 5 до 20 мин
| т. 8(8162)741-133 приёмная |  |  |  | от 20 до 60 мин | 0.9 | Очередь ограничения (МВт) VII 13: 0 | 0.9
| т. 8(8162)741-139, м.т. 8-911-601-28-21 гл. энерг., дежурный |  | ф. 01*, 07*, 13*, 15*
13 | АО "НМЗ" | НТЭЦ 110 кВ (Новгородская ТЭЦ ПАО "ТГК-2") |  | ОП (ПП) | до 5 мин
| дог. №01/12/17-ОГЭ |  |  |  | от 5 до 20 мин
| т. 8(8162)940-750 - приёмная |  |  |  | от 20 до 60 мин | 1.8 | Очередь ограничения (МВт) VII 13: 0 | 1.8
| т. 8(8162)940-750 доб. 250, м.т. 8-911-600-74-72 |  | яч. 5*, яч. 46*
зам. главного энерг. по электрохозяйству
т. 8(8162)940-750 доб. 285, м.т. 8-911-600-46-70
ответственный за электрохозяйство
м.т. 8-911-600-66-35 - дежурный
14 | ПАО "Акрон" дог. №11702-1 от 06.12.2019 | ПС 110 кВ 100 ПС 110 кВ 315 | конторль ввода ГВО по величине потребления подстанций | ОП (ПП) | до 5 мин | 14 | Очередь ограничения (МВт) I 7: 0 | 14
| №11702-2 от 06.12.2019 |  |  |  | от 5 до 20 мин | 19.5 | Очередь ограничения (МВт) IV 10: 0 | 19.5
| №11702-3 от 06.12.2019 |  |  |  | от 20 до 60 мин | 15 | Очередь ограничения (МВт) VII 13: 0 | 15
173012 г. Великий Новгород
т. 8(8162)99-65-55 приемная
т. 8(8162)99-62-00 гл. инженер
т. 8(8162)99-62-05 гл. энергетик
т. 8(8162)99-63-77 нач. смены цеха эл. снабж.
т. 8(8162)99-62-54 диспетчер
т. 8(8162)99-61-09 справочная
15 | ООО "Новгородский бекон" | ПС 110 кВ Новоселицы |  | ОП (ПП) | до 5 мин
| п/ф д. Божонка |  |  |  | от 5 до 20 мин
| дог. №53110002312 |  |  |  | от 20 до 60 мин | 1.9 | Очередь ограничения (МВт) VII 13: 0 | 1.9
| т. 8(8162)682-631 приёмная |  | ф. 02*, 03*, 04*, 05*, 06*, 07*, 08*, 09*
м.т. 8-8-965-808-66-23 дежурный э/монтер
16 | ООО "Новгородский бекон" | ПС 110 кВ Чечулино ПС 110 кВ Подберезье |  | ОП (ПП) | до 5 мин
| дог. №53110002312 |  |  |  | от 5 до 20 мин
| т. 8(8162)682-631 приёмная |  |  |  | от 20 до 60 мин | 1 | Очередь ограничения (МВт) VII 13: 0 | 1
| м.т. 8-911-620-02-83 нач. электроцеха |  | ф. 05*, 06*, 07*, 08*
| т. 8(8162)682-670, 8(8162)682-660 дежурный |  | ф. 04*, 05*, 07*, 08*
17 | ОАО "Подберезский | ПС 110 кВ Подберезье |  | ОП (ПП) | до 5 мин
| комбинат хлебепродуктов" |  |  |  | от 5 до 20 мин
| дог. №11-01590 |  | ф. 06, 09 |  | от 20 до 60 мин | 1.13 | Очередь ограничения (МВт) VII 13: 0 | 1.13
т. 8(8162)742-641 приёмная
т. 8(8162) 742-643 гл. инженер
т. 8(8162)742-500, м.т. 8-911-645-24-67
оперативный персонал
18 | ООО "Агрокомплекс" | ПС 110 кВ Спасская |  | ОП (ПП) | до 5 мин
| дог. №51-00191 |  |  |  | от 5 до 20 мин
| м.т. 8-921-964-78-00 - оперативный персонал |  |  |  | от 20 до 60 мин | 1.3 | Очередь ограничения (МВт) VII 13: 0 | 1.3
ф. 01*, 04*
19 | ООО "УРСА Евразия" | ПС 110 кВ Энергомаш | ф. 38 | ДУ | до 5 мин | 1.5 | Очередь ограничения (МВт) III 9: 0 | 1.5
| дог. №53 |  |  |  | от 5 до 20 мин
| т. 8(81665)46-180 приёмная |  |  |  | от 20 до 60 мин
| т. 8(81665)46-180 главный инженер |  | ф. 16*
м.т. 8-921-202-44-60 главный энергетик
т. 8(81665)46-183 охрана
20 | ООО "ЮПМ-Кюммене Чудово" | ПС 110 кВ Энергомаш | ф. 04 | ДУ | до 5 мин | 1.7 | Очередь ограничения (МВт) III 9: 0 | 1.7
| дог. №514 ДОУПЭ от 06.12.2017 |  |  |  | от 5 до 20 мин
| т. 8(81665)44-606 приёмная |  |  |  | от 20 до 60 мин
| т. 8(81665)44-606 главный инженер |  | ф. 54*
т. 8(81665)44-606, м.т. 8-921-202-74-10 гл. энерг.
т. 8(81665)44-616 дежурный по подстанции
21 | ООО "Эс. Си. Джонсон" г. Чудово | ПС 110 кВ Энергомаш | ф. 36 | ОП | до 5 мин
| дог. №53110002230 |  |  |  | от 5 до 20 мин
| м.т. 8-964-310-00-22 директор (секретарь) |  |  |  | от 20 до 60 мин | 2 | Очередь ограничения (МВт) X 16: 0 | 2
| м.т. 8-964-694-49-96 гл. инженер |  | ф. 22
м.т. 8-921-020-19-17 гл. энергетик
м.т. 8-921-198-44-70 дежурный
22 | АО "Энергомаш" | ПС 110 кВ Энергомаш | ф. 13 | ДУ | до 5 мин | 0.5 | Очередь ограничения (МВт) III 9: 0 | 0.5
| дог. №51-00001 |  |  |  | от 5 до 20 мин
| т. 8(81665)49-235 приемная |  |  |  | от 20 до 60 мин
| т. 8(81665)49-306 гл. инженер |  | ф. 19*, 31*, 35*, 37*, 39*
т. 8(81665)49-342 гл. энергетик
|  | ПС 110 кВ Энергомаш | ф. 17 | ДУ |  | 0.3 | Очередь ограничения (МВт) III 9: 0 | 0.3
от 5 до 20 мин
от 20 до 60 мин
ф. 19*, 31*, 35*, 37*, 39*
|  | ПС 110 кВ Энергомаш | ф. 21 | ДУ |  | 0.2 | Очередь ограничения (МВт) III 9: 0 | 0.2
от 5 до 20 мин
от 20 до 60 мин
ф. 19*, 31*, 35*, 37*, 39*
|  | ПС 110 кВ Энергомаш | ф. 33 | ДУ |  | 0.3 | Очередь ограничения (МВт) III 9: 0 | 0.3
от 5 до 20 мин
от 20 до 60 мин
ф. 19*, 31*, 35*, 37*, 39*
23 | ООО "Хасслахерлес" | ПС 110 кВ Вишерская |  | ОП (ПП) | до 5 мин
| дог. №52-00069 |  |  |  | от 5 до 20 мин
| т. 8(8162)968-100 приёмная |  |  |  | от 20 до 60 мин | 1.8 | Очередь ограничения (МВт) X 16: 1.8 | 1.8
| м.т. 8-921-202-02-07 директор |  | ф. 09*, 10*
м.т. 8-921-707-24-24 ст. инженер
м.т.8-921-738-28-58 дежурный
24 | Смешанная нагрузка: Администрация Савинского сельского поселения, МАОУ "Hовоселицкая средняя общеобразовательная школа", Потребительское общество "Новгородское", ОАО "Вымпел-Коммуникации", ОАО "Мегафон", население | ПС 110 кВ Новоселицы | ф. 01 | ДУ | до 5 мин | 0.5 | Очередь ограничения (МВт) I 7: 0 | 0.5
от 5 до 20 мин
от 20 до 60 мин
25 | Смешанная нагрузка: Администрация Савинского сельского поселения, ОАО "Вымпел-Коммуникации", ОАО "Мегафон", Филиал ОАО "Мобильные Теле Системы", ФГУ "Упрдор России", население | ПС 110 кВ Новоселицы | ф. 10 | ДУ | до 5 мин | 0.8 | Очередь ограничения (МВт) I 7: 0 | 0.8
от 5 до 20 мин
от 20 до 60 мин
26 | Смешанная нагрузка: Государственная компания "Российские автомобильные дороги", ООО "Магистраль двух столиц" | ПС 110 кВ Дорожная | ф. 01 | ДУ | до 5 мин | 0.2 | Очередь ограничения (МВт) I 7: 0 | 0.2
от 5 до 20 мин
от 20 до 60 мин
|  | ПС 110 кВ Дорожная | ф. 02 | ДУ | до 5 мин | 0.5 | Очередь ограничения (МВт) I 7: 0 | 0.5
от 5 до 20 мин
от 20 до 60 мин
|  | ПС 110 кВ Дорожная | ф. 03 | ДУ | до 5 мин | 0.4 | Очередь ограничения (МВт) I 7: 0 | 0.4
от 5 до 20 мин
от 20 до 60 мин
|  | ПС 110 кВ Дорожная | ф. 04 | ДУ | до 5 мин | 0.36 | Очередь ограничения (МВт) I 7: 0 | 0.36
от 5 до 20 мин
от 20 до 60 мин
27 | Смешанная нагрузка: Государственная компания "Российские автомобильные дороги", ООО "Магистраль двух столиц" | ПС 110 кВ Магистральная | ф. 01 | ДУ | до 5 мин | 0.2 | Очередь ограничения (МВт) I 7: 0 | 0.2
от 5 до 20 мин
от 20 до 60 мин
|  | ПС 110 кВ Магистральная | ф. 02 | ДУ | до 5 мин | 0.2 | Очередь ограничения (МВт) I 7: 0 | 0.2
от 5 до 20 мин
от 20 до 60 мин
|  | ПС 110 кВ Магистральная | ф. 03 | ДУ | до 5 мин | 0.3 | Очередь ограничения (МВт) I 7: 0 | 0.3
от 5 до 20 мин
от 20 до 60 мин
|  | ПС 110 кВ Магистральная | ф. 04 | ДУ | до 5 мин | 0.4 | Очередь ограничения (МВт) I 7: 0 | 0.4
от 5 до 20 мин
от 20 до 60 мин
28 | Смешанная нагрузка: население п.Батецкий, д.Вшели,д.Гусина Горка, д.Бахарино, д.Глухово, уличное овещение, (пилорама), автомойка, Крестьянское (фермерское) хоз-во Коновалова Ивана Николаевича | ПС 110 кВ Батецкая | ф. 01 | ДУ | до 5 мин | 0 | Очередь ограничения (МВт) III 9: 0
от 5 до 20 мин
от 20 до 60 мин
29 | Смешанная нагрузка: СПК "Красная звезда", ИП Поляков Ю. А., ИП Авдеев С. П., Потребительское общество "Новгородское" (ПО "Новгородское"), население | ПС 110 кВ Батецкая | ф. 02 | ДУ | до 5 мин | 0 | Очередь ограничения (МВт) III 9: 0
от 5 до 20 мин
от 20 до 60 мин
30 | Смешанная нагрузка: МУП "Управляющая компания", ООО"Батецкое ДЭП", ЗАО "Садко", КФХ Свистунова Н. Д., ИП Лобач А. С., ИП Павленко А. А., ИП Ахмедова Н. М., Администрация Батецкого муниципального района, ООО "Новгороднефтепродукт", Потребительское общество "Новгородское" (ПО "Новгородское"), ИП Гасымов М. Н., население | ПС 110 кВ Батецкая | ф. 04 | ДУ | до 5 мин | 0 | Очередь ограничения (МВт) III 9: 0
от 5 до 20 мин
от 20 до 60 мин
31 | Смешанная нагрузка: ОАУСО "Шимский КЦСО (комплексный центр социального обслуживания)", МУ "Шимская ЦКДС " (централизованная культурно-досуговая система), КФХ Акашкин А. И., ООО "Капитан", ИП Ведехин А. С., ИП Митина, КХ Кадырова А. У., ООО "СП "Шелонь-1", Администрация Шимского муниципального района, население | ПС 110 кВ Шимск | ф. 13 | ОП | до 5 мин | 0.45 | Очередь ограничения (МВт) I 7: 0 | 0.45
от 5 до 20 мин
от 20 до 60 мин
32 | Смешанная нагрузка: Администрация Шимского муниципального района, население | ПС 110 кВ Шимск | ф. 14 | ОП | до 5 мин | 0.39 | Очередь ограничения (МВт) I 7: 0 | 0.39
от 5 до 20 мин
от 20 до 60 мин
33 | Смешанная нагрузка: МУП ЖКХ "Солецкого района", ОАО "Газпром газораспределение В. Новгород", ООО "Еврогаз", Солецкое РАЙПО, Администрация Дубровского сельского поселения, ИП Сычев А. В., население | ПС 110 кВ Сольцы | ф. 3 | ДУ | до 5 мин | 0 | Очередь ограничения (МВт) III 9: 0
от 5 до 20 мин
от 20 до 60 мин
34 | Смешанная нагрузка: Солецкое райпо, Администрация горского сельского поселения, СПК "Знамя Ленина", население | ПС 110 кВ Сольцы | ф. 4 | ДУ | до 5 мин | 0 | Очередь ограничения (МВт) III 9: 0
от 5 до 20 мин
от 20 до 60 мин
35 | Смешанная нагрузка: Администрация Горского сельского поселения | ПС 110 кВ Сольцы | ф. 13 | ДУ | до 5 мин | 0 | Очередь ограничения (МВт) III 9: 0
от 5 до 20 мин
от 20 до 60 мин
36 | Смешанная нагрузка: Солецкое райпо, МУП "ЖКХ "Солецкого района", ОАУСО "Солецкий КСЦО", население | ПС 110 кВ Сольцы | ф. 14 | ДУ | до 5 мин | 0 | Очередь ограничения (МВт) III 9: 0
от 5 до 20 мин
от 20 до 60 мин
37 | Смешанная нагрузка: УФПС Новгородской области-филиал ФГУП "Почта России", МАП ЖКХ "Солецкого района", ОАО "Газпром газораспределение В. Новгород", Солецкое РАЙПО, Администрация Выбитского сельского поселения, МАДОУ детский сад №8 г. Сольцы, МБУК "Центр культуры и досуга", ГУ "Солецкая райветстанция", КФХ Колесников Н. С., КФХ Михайлов, население | ПС 110 кВ Сольцы | ф. 16 | ДУ | до 5 мин | 0 | Очередь ограничения (МВт) III 9: 0
от 5 до 20 мин
от 20 до 60 мин
38 | Смешанная нагрузка: д. Желкун, д.Медвежья голова, д.Здринога, д.Песчаное (Поозерье) | ПС 110 кВ Южная | ф. 15 | ДУ | до 5 мин | 1.7 | Очередь ограничения (МВт) I 7: 0 | 1.7
от 5 до 20 мин
от 20 до 60 мин
39 | Смешанная нагрузка:н.п.Панковка, дачи, садоводчество | РП 10 кВ Южное | ф. 3 | ДУ | до 5 мин | 0.2 | Очередь ограничения (МВт) I 7: 0 | 0.2
от 5 до 20 мин
от 20 до 60 мин
40 | Смешанная нагрузка: н.п.Троица, Новое Ракомо, Старое Ракомо | РП 10 кВ Южное | ф. 4 | ДУ | до 5 мин | 0.65 | Очередь ограничения (МВт) I 7: 0 | 0.65
от 5 до 20 мин
от 20 до 60 мин
41 | Смешанная нагрузка: н.п. Старое Ракомо, Три Отрока | РП 10 кВ Южное | ф. 7 | ДУ | до 5 мин | 0.7 | Очередь ограничения (МВт) I 7: 0 | 0.7
от 5 до 20 мин
от 20 до 60 мин
42 | Смешанная нагрузка: Садовое общество "Жасмин", освещение трассы в пн.п.Панковка (светофоры) | РП 10 кВ Южное | ф. 9 | ДУ | до 5 мин | 0.7 | Очередь ограничения (МВт) I 7: 0 | 0.7
от 5 до 20 мин
от 20 до 60 мин
43 | Смешанная нагрузка: газовый распределительный пункт, гаражный комплекс "Акрон", ЧП Ковалев (бетон), фабрика упаковки. | ПС 330 кВ Новгородская | ф. 21 | ОП | до 5 мин | 0.3 | Очередь ограничения (МВт) I 7: 0 | 0.3
от 5 до 20 мин
от 20 до 60 мин
44 | Смешанная нагрузка: н.п.Вашково | ПС 330 кВ Юго-Западная | ф. 1 | ОП | до 5 мин | 0.2 | Очередь ограничения (МВт) I 7: 0 | 0.2
от 5 до 20 мин
от 20 до 60 мин
45 | Смешанная нагрузка: н.п.Видогощь, Кшентицы, ВашковоМагазины, РАЙПО, дачные участки, крестьянское хозяйство (циплята) | ПС 330 кВ Юго-Западная | ф. 3 | ОП | до 5 мин | 0.3 | Очередь ограничения (МВт) I 7: 0 | 0.3
от 5 до 20 мин
от 20 до 60 мин
46 | Смешанная нагрузка: полигон твердых бытовых отходов, н.п.Люболяды, Нащи, Вашково, дачные участки, сады | ПС 330 кВ Юго-Западная | ф. 7 | ОП | до 5 мин | 0.2 | Очередь ограничения (МВт) I 7: 0 | 0.2
от 5 до 20 мин
от 20 до 60 мин
ИТОГО по ПО "ИЭС" до 5 мин. |  |  |  |  | 0 |  | 0 | 0 | 0 | 0 | 0 | 0 | 0 | 0 | 0 | 0 | 31.4
ИТОГО по ПО "ИЭС" от 5 до 20 мин. |  |  |  |  | 0 |  | 0 | 0 | 0 | 0 | 0 | 0 | 0 | 0 | 0 | 0 | 19.5
ИТОГО по ПО "ИЭС" от 20 до 60 мин. |  |  |  |  | 1.8 |  | 0 | 0 | 0 | 0 | 0 | 0 | 0 | 0 | 0 | 1.8 | 31.63
ВСЕГО по ПО "ИЭС" до 20 мин. (включая объем нагрузки до 5 мин.) |  |  |  |  | 0 |  | 0 | 0 | 0 | 0 | 0 | 0 | 0 | 0 | 0 | 0 | 50.9
ВСЕГО по ПО "ИЭС" до 60 мин. (включая объем нагрузки до 5 мин., до 20 мин.) |  |  |  |  | 1.8 |  | 0 | 0 | 0 | 0 | 0 | 0 | 0 | 0 | 0 | 1.8 | 82.53
ИТОГО по ПО "ИЭС" до 5 мин. с нарастающим итогом | [6 empty] | 0 | 0 | 0 | 0 | 0 | 0 | 0 | 0 | 0 | 0
ИТОГО по ПО "ИЭС" от 5 до 20 мин. с нарастающим итогом | [6 empty] | 0 | 0 | 0 | 0 | 0 | 0 | 0 | 0 | 0 | 0
ИТОГО по ПО "ИЭС" от 20 до 60 мин. с нарастающим итогом | [6 empty] | 0 | 0 | 0 | 0 | 0 | 0 | 0 | 0 | 0 | 1.8
ВСЕГО по ПО "ИЭС" до 20 мин. (включая объем нагрузки до 5 мин.) с нарастающим итогом | [6 empty] | 0 | 0 | 0 | 0 | 0 | 0 | 0 | 0 | 0 | 0
ВСЕГО по ПО "ИЭС" до 60 мин. (включая объем нагрузки до 5 мин., до 20 мин.) с нарастающим итогом | [6 empty] | 0 | 0 | 0 | 0 | 0 | 0 | 0 | 0 | 0 | 1.8
ПО "Боровичские электрические сети"
47 | ООО "Элегия" | ПС 110 кВ Сельская |  | ОП (ПП) | до 5 мин.
| дог. №21-00003 |  |  |  | от 5 до 20 мин.
| тел. 8-(816-64) 21-010-приёмная |  |  |  | от 20 до 60 мин | 1 | Очередь ограничения (МВт) IX 15: 0 | 1
| 8-921-101-01-25-оперативный персонал |  | ф. 2*, 8*
48 | АО "Боровичский завод "Полимермаш" | ПС 110 кВ Сельская |  | ОП (ПП) | до 5 мин.
| дог.21-00001 |  |  |  | от 5 до 20 мин.
| т.8-(816-64) 46-588 - секретарь |  |  |  | от 20 до 60 мин | 0.55 | Очередь ограничения (МВт) IX 15: 0 | 0.55
| т.8-(816-64) 90-246 - энергетик |  | ф. 9*, 10*
м.т. 8-921-191-85-24 - оперативный персонал
49 | ОАО БКО | ПС 110 кВ Огнеупоры ПС 110 кВ Рудничная |  | ОП (ПП) | до 5 мин.
| дог.№ 21-00002 |  |  |  | от 5 до 20 мин.
| т.8-(816-64)-9-25-90, 9-25-91-щит управления |  |  |  | от 20 до 60 мин | 2 | Очередь ограничения (МВт) IX 15: 0 | 2
| т.8-(816-64)-2-63-12 диспетчер. |  | Ввод Т-1 110 кВ*
| т.8-921-705-07-09 - дежурный |  | Ввод Т-2 110 кВ*
50 | ООО ИПК "Эльбор" | ПС 110 кВ Прогресс |  | ОП (ПП) | до 5 мин.
| дог.№ 53090002809 |  |  |  | от 5 до 20 мин.
| 89210203330- дежурный |  |  |  | от 20 до 60 мин | 0.5 | Очередь ограничения (МВт) IX 15: 0 | 0.5
ф. 24*, 25*
51 | ООО "Сибелко Неболчи" | ПС 110 кВ Неболчи |  | ОП (ПП) | до 5 мин.
| дог. № 599 от 12.12.2018 |  |  |  | от 5 до 20 мин.
| 8-(816-2)-968-260, 8-911-618-38-80 гл.энерг. |  |  |  | от 20 до 60 мин | 1 | Очередь ограничения (МВт) IX 15: 0 | 1
| 8-(816-2)-968-260, 8-911-612-20-20 ген.дир. |  | ф. 6*, 12*
8-921-200-37-73 оперативный персонал
52 | ООО "Сетново" | ПС 110 кВ Неболчи |  | ОП (ПП) | до 5 мин.
| Договор оказания услуг по передаче электрической энергии №565 от 11.12.2017 |  |  |  | от 5 до 20 мин.
| (81668) 65101; 65-102; 61001; |  |  |  | от 20 до 60 мин | 1 | Очередь ограничения (МВт) IX 15: 0 | 1
| моб. 8-812-930-39-76 ген.дир. |  | ф. 10*, 11*
моб. 8-921-195-97-97 - мастер
моб. 8-921-029-93-95 - оперативный персонал
53 | ЗАО "Пестовский опытно-механический | ПС 110 кВ Пестово |  | ОП (ПП) | до 5 мин.
| завод" дог.№ 25-00017 |  |  |  | от 5 до 20 мин.
| м.т. 8-911-645-65-45 - директор |  |  |  | от 20 до 60 мин | 0.56 | Очередь ограничения (МВт) IX 15: 0 | 0.56
| т. 8-921-707-93-25 - гл.энергетик |  | ф. 10*
8-(816-69)-555-42 - оперативный персонал
54 | ООО "ГК "УЛК" Обособленное подразделение "Пестовский лесопромышленный комплекс" | ПС 110 кВ Пестово |  | ОП (ПП) | до 5 мин.
| дог.№ 45 |  |  |  | от 5 до 20 мин.
| т.8-(816-69)-55-563 главный энергетик |  |  |  | от 20 до 60 мин | 1.5 | Очередь ограничения (МВт) IX 15: 0 | 1.5
| т.8-(816-69)-555-62 оперативный персонал |  | ф. 11*, 12*
главный .энерг.
55 | ООО "Окуловская бумажная фабрика" |  |  | ОП (ПП) | до 5 мин.
| дог.№ 238 от 29.06.2018 | ПС 110 кВ Парахино |  |  | Иванов Владимир Геннадьевич
| т.8-911-603-24-50 - оперативный персонал | ГРУ-6,3 кВ |  |  | от 20 до 60 мин. | 1.1 | Очередь ограничения (МВт) IX 15: 0 | 1.1
| т.8-(816-57)-23-012 (приемная) |  | ф. 5*, 13*
| т.8-(812)-336-27-01 (приемная) |  | ф. 28*, 35*, 39*, 40*
56 | Государственная компания "Автодор" | ПС 110 кВ Варгусово | ф. 2* | ДУ | до 5 мин. | 0.15 | Очередь ограничения (МВт) II 8: 0 | 0.15
| дог.№ 53080001902 |  |  |  | от 5 до 20 мин.
| 89654038482 - руководитель |  |  |  | от 20 до 60 мин
89295736454 - отв.за эл.хозяйство
89116101903 - отв.за эл.хозяйство
|  | ПС 110 кВ Варгусово | ф. 3* | ДУ | до 5 мин. | 0.15 | Очередь ограничения (МВт) II 8: 0 | 0.15
от 5 до 20 мин.
от 20 до 60 мин
57 | Государственная компания "Автодор" | ПС 110 кВ Бор | ф. 1* | ДУ | до 5 мин. | 0.15 | Очередь ограничения (МВт) II 8: 0 | 0.15
| дог.№ 53080001902 |  |  |  | от 5 до 20 мин.
| 89654038482 - руководитель |  |  |  | от 20 до 60 мин
89295736454 - отв.за эл.хозяйство
89116101903 - отв.за эл.хозяйство
|  | ПС 110 кВ Бор | ф. 3* | ДУ | до 5 мин. | 0.15 | Очередь ограничения (МВт) II 8: 0 | 0.15
от 5 до 20 мин.
от 20 до 60 мин
58 | ООО "Завод Агрокабель" |  |  | ОП (ПП) | до 5 мин.
| дог. №53-00024 | ПС 330 кВ Окуловская |  |  | от 5 до 20 мин.
| 8 (816-57) 2-33-85, 2-37-31 - директор | ПС 10 кВ Окуловка 1 |  |  | от 20 до 60 мин. | 1 | Очередь ограничения (МВт) IX 15: 0 | 1
| 8 (816-57) 2-36-33 - тех. руководитель | ПС 110 кВ Окуловка-тяговая | ф. 21*, 35*, 7*
8 (816-57) 2-38-81 - оперативный персонал
8-(816-57) 2-30-49 - производство
59 | Смешанная нагрузка: ЗАО "УМ 282"; ООО "Экономдизайн"; Хрусталёв ВВ; СПК "Прогресс"; ИП Сканцев ДН; уличное освещение; СКЗ и ГРП (газораспределит.пункт); ООО "Звезда 2"; ООО "Мста М"; детский сад; ООО "Родина"; ИП Фомин КА; ООО "Мельница Боровичи"; Шевяков АГ; ООО "Автолига сервис"; ТК "Новгородская"; население. | ПС 110 кВ Прогресс | ф. 1 | ОП | до 5 мин. | 0.8 | Очередь ограничения (МВт) II 8: 0 | 0.8
от 5 до 20 мин.
от 20 до 60 мин.
60 | Смешанная нагрузка: ООО "Зета-Контакт"; ООО "Тухун"; уличное освещение; Почта; СКЗ; Казаков А.С.;Сапожников М.А.; ООО" Баккара"; Библиотека; детский сад; ООО "Родина"; ООО "Компания СЭВ; Карьер; ТК "Новгородская"; пилорамы; население. | ПС 110 кВ Прогресс | ф. 2 | ОП | до 5 мин. | 0.6 | Очередь ограничения (МВт) II 8: 0 | 0.6
от 5 до 20 мин.
от 20 до 60 мин.
61 | Смешанная нагрузка: ООО "Родина"; СТ "Мелиоратор";ООО "Борохотник"; ООО "Молочный дворик"; ИП Орловская; население. | ПС 110 кВ Прогресс | ф. 3 | ОП | до 5 мин. | 0.3 | Очередь ограничения (МВт) II 8: 0 | 0.3
от 5 до 20 мин.
от 20 до 60 мин.
62 | Смешанная нагрузка: уличное освещение; Церковь; Клуб; ИП Константинова; ООО "Триф"; УФПС ФГУП "Почта России", ТЦ ОАО "Деметра"; ИП Ищенко; ИП Яковлев; ООО "Родина"; МБУК "МКБО"; ИП Цыганкова; ИП Орловская; ООО МЕТСЕ; Булина ИВ; ООО "Норд энерго"; Васильева АВ; ТК Новгородская; население. | ПС 110 кВ Прогресс | ф. 4 | ОП | до 5 мин. | 0.4 | Очередь ограничения (МВт) II 8: 0 | 0.4
от 5 до 20 мин.
от 20 до 60 мин.
63 | Смешанная нагрузка: ООО " Грозный" ; ООО " СтальПром" ; Имадов А.М. ; ЗАО "УМ 282"; ООО "Боровичский Мясокомбинат"; ООО "Инвестрой"; Гурьянов АА; ИП Макаренкова А.А.УФПС ФГУП " Почта России"; Жуков АВ; Утленко ДВ; Белокуров СА; Котельникова ЕН; Иванова ГА; Федотов МС; Трошков СА; ИП Сканцев ДН; уличное освещение; Сельская администрация; Умов СА; ИП Иванова; ИП Тонян; ИП Сабиров; аптека; детский сад; Краснов ЮВ; ИП Плотникова; Клуб; Кобзев АМ; ИП Саркисян; ИП Бойцов; ИП Смирнов; Балагуров ДГ; Тиховская ВГ; ТК "Новгородская"; ООО "Гидроспецстрой"; ООО Т2 Мобайл; население: | ПС 110 кВ Прогресс | ф. 5 | ОП | до 5 мин. | 0.7 | Очередь ограничения (МВт) II 8: 0 | 0.7
от 5 до 20 мин.
от 20 до 60 мин.
64 | Смешанная нагрузка: ИП Соловьёв СА; ИП Кудряшов; ИП Силин АС; ИП Махова Е.А.; ИП Румянцев АВ; ООО "СК Монополис"; ИП Яковлев С.И.; ИП Бойцов СВ; ИП Кронштадтова ЕМ; ИП Густяков И.А.; ИП Петрова ИМ; ИП Веселов АИ; ООО "Универсал-строй"; ИП Кузин ИП Чугунова СВ; ИП Веселов ИМ; уличное освещение; ООО "Строй-гид"; население. | ПС 110 кВ Пестово | ф. 6 | ДУ | до 5 мин. | 0.5 | Очередь ограничения (МВт) II 8: 0 | 0.5
от 5 до 20 мин.
от 20 до 60 мин.
65 | Смешанная нагрузка: Уличное освещение; ИП Катешев ЕН; ИП Радыгин СВ; ИП Лебедева ВВ; МОБУ ДОД "ДЮСШ"; ИП Орлов ВВ; население. | ПС 110 кВ Пестово | ф. 9 | ДУ | до 5 мин. | 0.3 | Очередь ограничения (МВт) II 8: 0 | 0.3
от 5 до 20 мин.
от 20 до 60 мин.
66 | Смешанная нагрузка: Уличное освещение; КХ Джамалова МГ; КХ Михалева АС; ИП Андреева ЛА; ООО "Трансстроймеханизация"; ИП Мишиева ИИ; население. | ПС 330 кВ Окуловская | ф. 14 | ОП | до 5 мин. | 0.4 | Очередь ограничения (МВт) II 8: 0 | 0.4
от 5 до 20 мин.
от 20 до 60 мин.
67 | Смешанная нагрузка: Дом культуры; уличное освещение; Приход А.Невского; ООО "Первая Национальная группа"; ФГБУ НП "Валдайский"; ФГБУ "Национальный парк"; ООО "Русские башни"; Силиверстов И.А.;МАОУ "Школа Боровно"; ООО "Интерэнергосоюз"; население | ПС 330 кВ Окуловская | ф. 29 | ОП | до 5 мин. | 0.5 | Очередь ограничения (МВт) II 8: 0 | 0.5
от 5 до 20 мин.
от 20 до 60 мин.
68 | Смешанная нагрузка: Уличное освещение, АОУСО "Окуловский КЦСО" (культурный центр); ООО "Завод Агрокабель"; часовня; население. | ПС 330 кВ Окуловская | ф. 35 | ОП | до 5 мин. | 1.5 | Очередь ограничения (МВт) II 8: 0 | 1.5
от 5 до 20 мин.
от 20 до 60 мин.
69 | Смешанная нагрузка: ИП Усманов РХ; ООО "ВкусПродукт"; ООО "Мста-Лес"; уличное освещение; ИП Иванова СП; ИП Максимов СБ; ООО "Радуга"; ЧП Федоров С. Г.; МАУ "Физкультурно-спортивный центр"; население. | ПС 110 кВ Любытино | ф. 3 | ДУ | до 5 мин. | 0.4 | Очередь ограничения (МВт) II 8: 0 | 0.4
от 5 до 20 мин.
от 20 до 60 мин.
70 | Смешанная нагрузка: ИП Егоров СП; КХ Кузьмина; ИП Писарева ЕС; ООО "ВкусПродукт"; КФХ Пегливанян А.Б.; население. | ПС 110 кВ Любытино | ф. 5 | ДУ | до 5 мин. | 0.4 | Очередь ограничения (МВт) II 8: 0 | 0.4
от 5 до 20 мин.
от 20 до 60 мин.
71 | Смешанная нагрузка: Дом культуры; библиотеки; уличное освещение; ООО Агрофирма "Государь"; АО "ОКТАГОН"; Гончаренко ЕЛ; Литвинов ОЮ; ППО ПАО "Акрон" НОО РХП; ООО Агрофирма "ГОСУДАРЬ"; ООО "ЛЮБЫТИНО-ХУТОР"; население. | ПС 110 кВ Любытино | ф. 6 | ДУ | до 5 мин. | 0.4 | Очередь ограничения (МВт) II 8: 0 | 0.4
от 5 до 20 мин.
от 20 до 60 мин.
72 | Смешанная нагрузка: уличное освещение; Савенков ВВ; Зудин СА; ПАО Вымпелком; ФГУП " РТРС" Новгородский филиал ОРТПЦ (радио-телевизионный передающий центр; население. | ПС 110 кВ Любытино | ф. 8 | ДУ | до 5 мин. | 0.3 | Очередь ограничения (МВт) II 8: 0 | 0.3
от 5 до 20 мин.
от 20 до 60 мин.
73 | Смешанная нагрузка: ООО "Любытино-слалом"; уличное освещение; ПМРО прихода церкви Вознесения Господня; ООО "СтройПрогресс"; население. | ПС 110 кВ Любытино | ф. 7 | ДУ | до 5 мин. | 0.4 | Очередь ограничения (МВт) II 8: 0 | 0.4
от 5 до 20 мин.
от 20 до 60 мин.
74 | Смешанная нагрузка: ООО "Новгороднефтепродукт"; уличное освещение; ИП Костандян КС; ИП Егорова ЕА; ИП Туманов АВ; ООО "Экосити"; Семенов ВБ; ООО "АВЕРЬЯНОВО"; население. | ПС 110 кВ Любытино | ф. 12 | ДУ | до 5 мин. | 0.35 | Очередь ограничения (МВт) II 8: 0 | 0.35
от 5 до 20 мин.
от 20 до 60 мин.
75 | Смешанная нагрузка: ООО "Мошенское ДЭП" (дорожно эксплуатационное предприятие); уличное освещение; ООО "Грин-ВУД"; ООО "Галс"; Кр. хоз-во Кондратьева А.Д.; Мошенское РайПО; ООО "Стимул"; МОУ "СОШ с. Мошенское"; МУ Автобаза; библиотека; клуб; ИП Авакян РГ; Ганичев О.В.; ООО Содружество; ИП Голубева АА; Антонов АН; ООО "Рубеж"; ООО ТК Новгородская; население. | ПС 110 кВ Мошенское | ф. 2 | ОП | до 5 мин. | 0.5 | Очередь ограничения (МВт) II 8: 0 | 0.5
от 5 до 20 мин.
от 20 до 60 мин.
76 | Смешанная нагрузка: Хвойнинское РайПО; ООО "Норд"; МБУК ЦКДО "Гармония"; МОУ "СОШ д. Остахново"; уличное освещение; Королев ДЕ; Жегалин СК; Лесничество; Рыльская СС; СХК "Родина"; Пинаев АВ; ПАО Ростелеком; ООО ТК Новгородская; население. | ПС 110 кВ Хвойная | ф. 7 | ОП | до 5 мин. | 0.4 | Очередь ограничения (МВт) II 8: 0 | 0.4
от 5 до 20 мин.
от 20 до 60 мин.
77 | Смешанная нагрузка: КХ Кондратьев; ООО "Техсервис"; Хвойнинское РайПО; Почта; уличное освещение; МОУ "СОШИ д. Мякишево"; ООО "Ермак"; НАО "ТЭК"; население. | ПС 110 кВ Хвойная | ф. 5 | ОП | до 5 мин. | 0.2 | Очередь ограничения (МВт) II 8: 0 | 0.2
от 5 до 20 мин.
от 20 до 60 мин.
ИТОГО по ПО "БЭС" до 5 мин. |  |  |  |  | 0 |  | 0 | 0 | 0 | 0 | 0 | 0 | 0 | 0 | 0 | 0
ИТОГО по ПО "БЭС" от 5 до 20 мин. |  |  |  |  | 0 |  | 0 | 0 | 0 | 0 | 0 | 0 | 0 | 0 | 0 | 0
ИТОГО по ПО БЭС" от 20 до 60 мин. |  |  |  |  | 0 |  | 0 | 0 | 0 | 0 | 0 | 0 | 0 | 0 | 0 | 0
ВСЕГО по ПО "БЭС" до 20 мин. (включая объем нагрузки до 5 мин.) |  |  |  |  | 0 |  | 0 | 0 | 0 | 0 | 0 | 0 | 0 | 0 | 0 | 0
ВСЕГО по ПО "БЭС" до 60 мин. (включая объем нагрузки до 5 мин., до 20 мин.) |  |  |  |  | 0 |  | 0 | 0 | 0 | 0 | 0 | 0 | 0 | 0 | 0 | 0
ИТОГО по ПО "БЭС" до 5 мин. с нарастающим итогом | [6 empty] | 0 | 0 | 0 | 0 | 0 | 0 | 0 | 0 | 0 | 0
ИТОГО по ПО "БЭС" от 5 до 20 мин. с нарастающим итогом | [6 empty] | 0 | 0 | 0 | 0 | 0 | 0 | 0 | 0 | 0 | 0
ИТОГО по ПО "БЭС" от 20 до 60 мин. с нарастающим итогом | [6 empty] | 0 | 0 | 0 | 0 | 0 | 0 | 0 | 0 | 0 | 0
ВСЕГО по ПО "БЭС" до 20 мин. (включая объем нагрузки до 5 мин.) с нарастающим итогом | [6 empty] | 0 | 0 | 0 | 0 | 0 | 0 | 0 | 0 | 0 | 0
ВСЕГО по ПО "БЭС" до 60 мин. (включая объем нагрузки до 5 мин., до 20 мин.) с нарастающим итогом | [6 empty] | 0 | 0 | 0 | 0 | 0 | 0 | 0 | 0 | 0 | 0
ПО "Валдайские электрические сети"
Валдайский РЭС
78 | Смешанная нагрузка:населенные пункты Большие Луки, Гибно, Демянск, Зеленая, Ильина Гора, Малиновка, Малые, Луки, Пахомовщина, Подгорье, Покровка, Поцепово, Твердово, Усадьба (Песоцкое с/п), Фишово, Хозюпино, Шульгина Гора, Щеглово. Промышленность (пилорама, маштнный двор, мастерские ); торговля (магазин); с/х (телятник, кормоцех, зерноток, склад, ферма); транспорт (АЗС) | ПС 110 кВ Демянск | ф. 1 | ОП | до 5 мин. | 0.4 | Очередь ограничения (МВт) III 9: 0 | 0.4
от 5 до 20 мин.
от 20 до 60 мин
79 | Смешанная нагрузка: населенные пункты Большие Луки, Боровицы, Демянск, Каменка (Песоцкое с/п), Красная Горка, Пески. Торговля (магазин); промышленность (пилорама, мастерские) с/х (коровник); | ПС 110 кВ Демянск | ф. 2 | ОП | до 5 мин. | 0.35 | Очередь ограничения (МВт) III 9: 0 | 0.35
от 5 до 20 мин.
от 20 до 60 мин
80 | Смешанная нагрузка:населенные пункты Аркадово, Демянск, Добросли, Костьково, Малый Заход, Новинка, Новое Сохново, Ользи, Петровское, Старое Сохново, Шумилов Бор, Шумилово. Торговля (магазин); промышленность (станция катодной защиты, пилорама), транспорт (АЗС); услуги (база отдыха); | ПС 110 кВ Демянск | ф. 3 | ОП | до 5 мин. | 0.3 | Очередь ограничения (МВт) III 9: 0 | 0.3
от 5 до 20 мин.
от 20 до 60 мин
81 | Смешанная нагрузка: населенные пункты Болдыри, Борок, Высокуша, Вязовня, Головково, Демянск, Ермаково, Заболотье (Тарасовское с/п), Игожево, Икандово, Леониха, Меглино, Новые Ладомири, Пеньково, Тарасово. Торговля (магазин); промышленность (пилорама). | ПС 110 кВ Демянск | ф. 8 | ОП | до 5 мин. | 0.25 | Очередь ограничения (МВт) III 9: 0 | 0.25
от 5 до 20 мин.
от 20 до 60 мин
82 | Смешанная нагрузка: населенные пункты Кожевниково, Михеево, Намещи, Скобово, Шишково. Торговля (магазин); промышленность (пилорама). | ПС 110 кВ Демянск | ф. 9 | ОП | до 5 мин. | 0.2 | Очередь ограничения (МВт) III 9: 0 | 0.2
от 5 до 20 мин.
от 20 до 60 мин
83 | Смешанная нагрузка:населенные пункты Большое Опуево, Глебовщина, Демянск, Жирково, Заозерье, Новое Подсосонье, Пекахино. Промышленность (цех по переработке молока, мастерские). | ПС 110 кВ Демянск | ф. 11 | ОП | до 5 мин. | 0.25 | Очередь ограничения (МВт) III 9: 0 | 0.25
от 5 до 20 мин.
от 20 до 60 мин
84 | Смешанная нагрузка: населенные пункты Долгий Бор, Литвиново, Мокрый Остров, Новая Болотница, Переезд, Светлый, Старая Болотница, Стуковья, Топорково, Ярково. ООО «Свинокомплекс "Устьволмский"», ИП Ткачик, ООО "Тим-Экс", ООО "Лукойл-Энергосервис", ГОКУ МЦ 2Резерв", ООО "Крестцысельхозхимия", МАОУ "Детская флотилия "Парус", ФГУ "Упрдор России", ОАО "Вымпел-Коммуникации", Филиал "Мобильные ТелеСистемы" МАУДО ДООЦ "Гверстянец". | ПС 110 кВ Крестцы | ф. 2 | ОП | до 5 мин. | 0.2 | Очередь ограничения (МВт) III 9: 0 | 0.2
от 5 до 20 мин.
от 20 до 60 мин
85 | Смешанная нагрузка: население, ООО "Тимбер Тек", ООО "Валдайский жемчуг", ООО Биопродмаш", АО "Петербургская сбытовая компания", ИП Андреев А.Н., ООО "ЭнергоСервис" | ПС 110 кВ Крестцы | ф. 10 | ОП | до 5 мин. | 0.37 | Очередь ограничения (МВт) III 9: 0 | 0.37
от 5 до 20 мин.
от 20 до 60 мин
86 | Смешанная нагрузка: население, ФГУП "РТРС" Новгородский филиал ОРТПЦ, ООО "Крестцысельхозхимия", ООО "ПилПром". | ПС 110 кВ Крестцы | ф. 12 | ОП | до 5 мин. | 0.2 | Очередь ограничения (МВт) III 9: 0 | 0.2
от 5 до 20 мин.
от 20 до 60 мин
87 | Смешанная нагрузка: население Моисеевского, Маревского сельского поселения, уличное освещение, ООО "Новгороднефтепродукт" (АЗС-56), магазины, АМДОУ детский сад. | ПС 110 кВ Марёво | ф. 1 | ДУ | до 5 мин. | 0.15 | Очередь ограничения (МВт) III 9: 0 | 0.15
от 5 до 20 мин.
от 20 до 60 мин
88 | Смешанная нагрузка: население Моисеевского, Маревского сельского поселения, уличное освещение, котельная. | ПС 110 кВ Марёво | ф. 2 | ДУ | до 5 мин. | 0.2 | Очередь ограничения (МВт) III 9: 0 | 0.2
от 5 до 20 мин.
от 20 до 60 мин
89 | Смешанная нагрузка: население Моисеевского, Маревского, Велильского сельского поселения, уличное освещение, ИП Сулайманов Ш.И., ООО 2т2 Мобайл", ПБОЮЛ Сулайманов (пилорама), ООО "Горские устья". | ПС 110 кВ Марёво | ф. 4 | ДУ | до 5 мин. | 0.1 | Очередь ограничения (МВт) III 9: 0 | 0.1
от 5 до 20 мин.
от 20 до 60 мин
90 | Смешанная нагрузка: население Молвотицкого, Моисеевского, Маревского сельского поселения, уличное освещение, магазины. | ПС 110 кВ Марёво | ф. 5 | ДУ | до 5 мин. | 0.1 | Очередь ограничения (МВт) III 9: 0 | 0.1
от 5 до 20 мин.
от 20 до 60 мин
91 | Смешанная нагрузка: население Моисеевского сельского поселения, уличное освещение. | ПС 110 кВ Марёво | ф. 7 | ДУ | до 5 мин. | 0.1 | Очередь ограничения (МВт) III 9: 0 | 0.1
| магазины |  |  |  | от 5 до 20 мин.
от 20 до 60 мин
92 | Смешанная нагрузка: население Моисеевского сельского поселения, уличное освещение, ТК Новгородская (котельная), МРЭС (отопление, освещение), ООО "Русбиоком". | ПС 110 кВ Марёво | ф. 8 | ДУ | до 5 мин. | 0.1 | Очередь ограничения (МВт) III 9: 0 | 0.1
от 5 до 20 мин.
от 20 до 60 мин
93 | Смешанная нагрузка: население Моисеевского, Маревского сельского поселения, уличное освещение, ПБОЮЛ Лемко И.И. (пилорама), магазин, АМДОУ детский сад. | ПС 110 кВ Марёво | ф. 9 | ДУ | до 5 мин. | 0.1 | Очередь ограничения (МВт) III 9: 0 | 0.1
от 5 до 20 мин.
от 20 до 60 мин
ИТОГО по Валдайскому РЭС до 5 мин. |  |  |  |  | 0 |  | 0 | 0 | 0 | 0 | 0 | 0 | 0 | 0 | 0 | 0
ИТОГО по Валдайскому РЭС от 5 до 20 мин. |  |  |  |  | 0 |  | 0 | 0 | 0 | 0 | 0 | 0 | 0 | 0 | 0 | 0
ИТОГО по Валдайскому РЭС от 20 до 60 мин. |  |  |  |  | 0 |  | 0 | 0 | 0 | 0 | 0 | 0 | 0 | 0 | 0 | 0
ВСЕГО по Валдайскому РЭС до 20 мин. (включая объем нагрузки до 5 мин.) |  |  |  |  | 0 |  | 0 | 0 | 0 | 0 | 0 | 0 | 0 | 0 | 0 | 0
ВСЕГО по Валдайскому РЭС до 60 мин. (включая объем нагрузки до 5 мин., до 20 мин.) |  |  |  |  | 0 |  | 0 | 0 | 0 | 0 | 0 | 0 | 0 | 0 | 0 | 0
ИТОГО по Валдайскому РЭС до 5 мин. с нарастающим итогом | [6 empty] | 0 | 0 | 0 | 0 | 0 | 0 | 0 | 0 | 0 | 0
ИТОГО по Валдайскому РЭС от 5 до 20 мин. с нарастающим итогом | [6 empty] | 0 | 0 | 0 | 0 | 0 | 0 | 0 | 0 | 0 | 0
ИТОГО по Валдайскому РЭС от 20 до 60 мин. с нарастающим итогом | [6 empty] | 0 | 0 | 0 | 0 | 0 | 0 | 0 | 0 | 0 | 0
ВСЕГО по Валдайскому РЭС до 20 мин. (включая объем нагрузки до 5 мин.) с нарастающим итогом | [6 empty] | 0 | 0 | 0 | 0 | 0 | 0 | 0 | 0 | 0 | 0
ВСЕГО по Валдайскому РЭС до 60 мин. (включая объем нагрузки до 5 мин., до 20 мин.) с нарастающим итогом | [6 empty] | 0 | 0 | 0 | 0 | 0 | 0 | 0 | 0 | 0 | 0
ПО "Валдайские электрические сети"
Старорусский РЭС
94 | ОАО "ПФК" | ПС 110 кВ Парфино |  | ОП (ПП) | до 5 мин.
| т. 8-964-310-70-79 - гл. энергетик |  | ф. 7 (6 кВ) |  | от 5 до 20 мин.
| т. 8-(816-50)-68-560, 8-921-697-19-58 - |  |  |  | от 20 до 60 мин | 1.2 | Очередь ограничения (МВт) VIII 14: 0 | 1.2
| главный инженер |  | ф. 3* (6 кВ)
т.8-(816-50)68-548 начальник энергослужбы
8-921-024-54-12 - оперативный персонал
95 | НОАУ "Демянский | ПС 110 кВ Медниково |  | ОП (ПП) | до 5 мин.
| лесхоз" |  |  |  | от 5 до 20 мин.
| тел.8-(816-52)-58-537 - приемная |  | ф. 9 |  | от 20 до 60 мин | 0.4 | Очередь ограничения (МВт) VIII 14: 0 | 0.4
м.т. 8-911-612-00-53 оперативный персонал
96 | ООО"ЭКО ВУД" тел.8-911-351-05-82 оперативный персонал | ПС 110 кВ Парфино | ф. 4 (6 кВ) | ОП (ПП) | до 5 мин.
от 5 до 20 мин.
[5 empty] | от 20 до 60 мин | 0.8 | Очередь ограничения (МВт) VIII 14: 0 | 0.8
97 | ИП Иванов М.Е тел.8-(816-50)-61-984, 8-911-614-01-26 оперативный персонал | ПС 110 кВ Парфино | ф. 1 (10 кВ) | ОП (ПП) | до 5 мин.
от 5 до 20 мин.
[5 empty] | от 20 до 60 мин | 0.8 | Очередь ограничения (МВт) VIII 14: 0 | 0.8
98 | Смешанная нагрузка (частный сектор, с/х предприятия, магазины, школа) | ПС 110 кВ Русса | ф. 5 | ДУ | до 5 мин. | 0.5 | Очередь ограничения (МВт) I 7: 0 | 0.5
от 5 до 20 мин.
от 20 до 60 мин
ИТОГО по Старорусскому РЭС до 5 мин. |  |  |  |  | 0 |  | 0 | 0 | 0 | 0 | 0 | 0 | 0 | 0 | 0 | 0
ИТОГО по Старорусскому РЭС от 5 до 20 мин. |  |  |  |  | 0 |  | 0 | 0 | 0 | 0 | 0 | 0 | 0 | 0 | 0 | 0
ИТОГО по Старорусскому РЭС от 20 до 60 мин. |  |  |  |  | 0 |  | 0 | 0 | 0 | 0 | 0 | 0 | 0 | 0 | 0 | 0
ВСЕГО по Старорусскому РЭС до 20 мин. (включая объем нагрузки до 5 мин.) |  |  |  |  | 0 |  | 0 | 0 | 0 | 0 | 0 | 0 | 0 | 0 | 0 | 0
ВСЕГО по Старорусскому РЭС до 60 мин. (включая объем нагрузки до 5 мин., до 20 мин.) |  |  |  |  | 0 |  | 0 | 0 | 0 | 0 | 0 | 0 | 0 | 0 | 0 | 0
ИТОГО по Старорусскому РЭС до 5 мин. с нарастающим итогом | [6 empty] | 0 | 0 | 0 | 0 | 0 | 0 | 0 | 0 | 0 | 0
ИТОГО по Старорусскому РЭС от 5 до 20 мин. с нарастающим итогом | [6 empty] | 0 | 0 | 0 | 0 | 0 | 0 | 0 | 0 | 0 | 0
ИТОГО по Старорусскому РЭС от 20 до 60 мин. с нарастающим итогом | [6 empty] | 0 | 0 | 0 | 0 | 0 | 0 | 0 | 0 | 0 | 0
ВСЕГО по Старорусскому РЭС до 20 мин. (включая объем нагрузки до 5 мин.) с нарастающим итогом | [6 empty] | 0 | 0 | 0 | 0 | 0 | 0 | 0 | 0 | 0 | 0
ВСЕГО по Старорусскому РЭС до 60 мин. (включая объем нагрузки до 5 мин., до 20 мин.) с нарастающим итогом | [6 empty] | 0 | 0 | 0 | 0 | 0 | 0 | 0 | 0 | 0 | 0
ИТОГО по ПО "ВЭС" до 5 мин. |  |  |  |  | 0 |  | 0 | 0 | 0 | 0 | 0 | 0 | 0 | 0 | 0 | 0
ИТОГО по ПО "ВЭС" 5 до 20 мин. |  |  |  |  | 0 |  | 0 | 0 | 0 | 0 | 0 | 0 | 0 | 0 | 0 | 0
ИТОГО по ПО "ВЭС" 20 до 60 мин. |  |  |  |  | 0 |  | 0 | 0 | 0 | 0 | 0 | 0 | 0 | 0 | 0 | 0
ВСЕГО по ПО "ВЭС" до 20 мин. (включая объем нагрузки до 5 мин.) |  |  |  |  | 0 |  | 0 | 0 | 0 | 0 | 0 | 0 | 0 | 0 | 0 | 0
ВСЕГО по ПО "ВЭС" до 60 мин. (включая объем нагрузки до 5 мин., до 20 мин.) |  |  |  |  | 0 |  | 0 | 0 | 0 | 0 | 0 | 0 | 0 | 0 | 0 | 0
ИТОГО по ПО "ВЭС" до 5 мин. с нарастающим итогом | [6 empty] | 0 | 0 | 0 | 0 | 0 | 0 | 0 | 0 | 0 | 0
ИТОГО по ПО "ВЭС" от 5 до 20 мин. с нарастающим итогом | [6 empty] | 0 | 0 | 0 | 0 | 0 | 0 | 0 | 0 | 0 | 0
ИТОГО по ПО "ВЭС" от 20 до 60 мин. с нарастающим итогом | [6 empty] | 0 | 0 | 0 | 0 | 0 | 0 | 0 | 0 | 0 | 0
ВСЕГО по ПО "ВЭС" до 20 мин. (включая объем нагрузки до 5 мин.) с нарастающим итогом | [6 empty] | 0 | 0 | 0 | 0 | 0 | 0 | 0 | 0 | 0 | 0
ВСЕГО по ПО "ВЭС" 60 мин. (включая объем нагрузки до 5 мин., до 20 мин.) с нарастающим итогом | [6 empty] | 0 | 0 | 0 | 0 | 0 | 0 | 0 | 0 | 0 | 0
ИТОГО по Новгородскому филиалу ПАО "Россети Северо-Запад" до 5 мин. |  |  |  |  | 0 |  | 0 | 0 | 0 | 0 | 0 | 0 | 0 | 0 | 0 | 0
ИТОГО по Новгородскому филиалу ПАО "Россети Северо-Запад" от 5 до 20 мин. |  |  |  |  | 0 |  | 0 | 0 | 0 | 0 | 0 | 0 | 0 | 0 | 0 | 0
ИТОГО по Новгородскому филиалу ПАО "Россети Северо-Запад" от 20 до 60 мин. |  |  |  |  | 1.8 |  | 0 | 0 | 0 | 0 | 0 | 0 | 0 | 0 | 0 | 1.8
ВСЕГО по Новгородскому филиалу ПАО "Россети Северо-Запад" до 20 мин. (включая объем нагрузки до 5 мин.) |  |  |  |  | 0 |  | 0 | 0 | 0 | 0 | 0 | 0 | 0 | 0 | 0 | 0
ВСЕГО по Новгородскому филиалу ПАО "Россети Северо-Запад" до 60 мин. (включая объем нагрузки до 5 мин., до 20 мин.) |  |  |  |  | 1.8 |  | 0 | 0 | 0 | 0 | 0 | 0 | 0 | 0 | 0 | 1.8
ИТОГО по Новгородскому филиалу ПАО "Россети Северо-Запад" до 5 мин. с нарастающим итогом | [6 empty] | 0 | 0 | 0 | 0 | 0 | 0 | 0 | 0 | 0 | 0
ИТОГО по Новгородскому филиалу ПАО "Россети Северо-Запад" от 5 до 20 мин. с нарастающим итогом | [6 empty] | 0 | 0 | 0 | 0 | 0 | 0 | 0 | 0 | 0 | 0
ИТОГО по Новгородскому филиалу ПАО "Россети Северо-Запад" от 20 до 60 мин. с нарастающим итогом | [6 empty] | 0 | 0 | 0 | 0 | 0 | 0 | 0 | 0 | 0 | 1.8
ВСЕГО по Новгородскому филиалу ПАО "Россети Северо-Запад" до 20 мин. (включая объем нагрузки до 5 мин.) с нарастающим итогом | [6 empty] | 0 | 0 | 0 | 0 | 0 | 0 | 0 | 0 | 0 | 0
ВСЕГО по Новгородскому филиалу ПАО "Россети Северо-Запад" до 60 мин. (включая объем нагрузки до 5 мин., до 20 мин.) с нарастающим итогом | [6 empty] | 0 | 0 | 0 | 0 | 0 | 0 | 0 | 0 | 0 | 1.8
Потребители АО "Новгородоблэлектро"
Новгородское отделение, тел. диспетчера 77-22-22
99 | Промышленная зона | ПС 110 кВ Районная | ф.41 | ДУ | до 5 мин. | 0.5 | Очередь ограничения (МВт) I 7: 0.22608 | 0.5
| (ООО "Новгородснаб" тел.:62-82-46, 62-86-04 |  |  |  | от 5 до 20 мин.
| ООО "Лес" тел.:8-911-027-03-04) и др. |  |  |  | от 20 до 60 мин
тел. 77-22-22 деж. диспетчер НОКЭ
100 | Промышленная зона | ПС 110 кВ Районная | ф.33 | ДУ | до 5 мин. | 0.4 | Очередь ограничения (МВт) I 7: 0.09792 | 0.4
| (ЗАО "Стройснаб" тел.:73-26-14, |  |  |  | от 5 до 20 мин.
| 8-911-633-12-15 |  |  |  | от 20 до 60 мин
ООО "Фабус" тел.:640-052, 640-202
ООО "Строительное предприятие 640"
тел.: 642-404, 641-627)
101 | ЗАО "ПК "Волховец", дог.№ 00005 и др. | ПС 110 кВ Районная | ф.20 | ДУ | до 5 мин. | 1.6 | Очередь ограничения (МВт) I 7: 0.49176 | 1.6
| 94-46-00 приемная, |  |  |  | от 5 до 20 мин.
| 94-47-08, 8-911-600-39-88 гл.энергетик, |  |  |  | от 20 до 60 мин
94-46-94, 8-911-041-96-33 зам. гл. энергетика
94-46-88, 94-47-29 дежурный электрик
|  | ПС 110 кВ Районная | ф. 34 | ДУ | до 5 мин. |  | Очередь ограничения (МВт) I 7: 0.07884 | 1.1
от 5 до 20 мин.
от 20 до 60 мин
102 | ОАО "Трансвит" | ПС 110 кВ Районная |  | ОП (ПП) | до 5 мин.
| дог.№53010000668 |  |  |  | от 5 до 20 мин.
| тел. 77-44-74 гл. энергетик |  | ф. 13, 22 |  | от 20 до 60 мин | 1.2 | Очередь ограничения (МВт) VIII 14: 0.43272 | 1.2
тел: 60-74-50 - энергетик
тел: 33-97-37 - дежурный электрик
103 | Жилая зона ООО УК "Белый город" | ПС 110 кВ Южная | ф. 07, 30 | ДУ | до 5 мин. | 1.2 | Очередь ограничения (МВт) I 7: 0.7324 | 1.2
от 5 до 20 мин.
от 20 до 60 мин
104 | Промышленная зона "Квант" 3-я площадка | ПС 110 кВ Районная | ф. 62, 67 | ДУ | до 5 мин. | 0.4 | Очередь ограничения (МВт) I 7: 0.08496 | 0.4
| (ООО РТС и прочее) |  |  |  | от 5 до 20 мин.
от 20 до 60 мин
105 | ЗАО "Лактис", дог.№01337, | ПС 110 кВ Районная |  | ОП (ПП) | до 5 мин.
| 500-908, 8-921-201-03-00 гл. энергетик, |  |  |  | от 5 до 20 мин.
| тел.629-108, 8-921-606-20-36 мастер эл.служ. |  | ф. 45, 46 |  | от 20 до 60 мин | 1.2 | Очередь ограничения (МВт) VIII 14: 1.3754 | 1.2
629-128, 8-921-606-20-43 дежурный электромонтер
106 | ООО "Лента", дог.№ 53010000004 | ПС 110 кВ Южная |  | ОП (ПП) | до 5 мин.
| 8-(812)-380-61-31 центр.приемная, |  |  |  | от 5 до 20 мин.
| 68-00-91 гл. инженер, 8-921-570-12-08 оперативный персонал |  | ф. 14, 23 |  | от 20 до 60 мин | 0.6 | Очередь ограничения (МВт) VIII 14: 0.4141 | 0.6
68-00-96 доб. 768 - гл. энергетик
107 | ООО "Лента", дог.№ 53010000002 | ПС 110 кВ Районная |  | ОП (ПП) | до 5 мин.
| 8-(812)-380-61-31 центр.приемная, |  |  |  | от 5 до 20 мин.
| 68-00-91 гл. инженер, 8-921-980-15-65 оперативный персонал |  | ф. 23, 28 |  | от 20 до 60 мин | 0.5 | Очередь ограничения (МВт) VIII 14: 0.265 | 0.5
68-00-96 доб. 768 - гл. энергетик
ИТОГО по Новгородскому отделению до 5 мин. |  |  |  |  | 1.712 |  | 1.712 | 0 | 0 | 0 | 0 | 0 | 0 | 0 | 0 | 0
ИТОГО по Новгородскому отделению от 5 до 20 мин. |  |  |  |  | 0 |  | 0 | 0 | 0 | 0 | 0 | 0 | 0 | 0 | 0 | 0
ИТОГО по Новгородскому отделению от 20 до 60 мин. |  |  |  |  | 2.4872 |  | 0 | 0 | 0 | 0 | 0 | 0 | 0 | 2.4872 | 0 | 0
ИТОГО по Новгородскому отделению до 20 мин. (включая объем нагрузки до 5 мин.) |  |  |  |  | 1.712 |  | 1.712 | 0 | 0 | 0 | 0 | 0 | 0 | 0 | 0 | 0
ИТОГО по Новгородскому отделению до 60 мин. (включая объем нагрузки до 5 мин., до 20 мин.) |  |  |  |  | 4.1992 |  | 1.712 | 0 | 0 | 0 | 0 | 0 | 0 | 2.4872 | 0 | 0
ИТОГО по Новгородскому отделению до 5 мин. с нарастающим итогом | [6 empty] | 1.712 | 1.712 | 1.712 | 1.712 | 1.712 | 1.712 | 1.712 | 1.712 | 1.712 | 1.712
ИТОГО по Новгородскому отделению от 5 до 20 мин. с нарастающим итогом | [6 empty] | 0 | 0 | 0 | 0 | 0 | 0 | 0 | 0 | 0 | 0
ИТОГО по Новгородскому отделению от 20 до 60 мин. с нарастающим итогом | [6 empty] | 0 | 0 | 0 | 0 | 0 | 0 | 0 | 2.4872 | 0 | 0
ИТОГО по Новгородскому отделению до 20 мин. (включая объем нагрузки до 5 мин.) с нарастающим итогом | [6 empty] | 1.712 | 1.712 | 1.712 | 1.712 | 1.712 | 1.712 | 1.712 | 1.712 | 1.712 | 1.712
ИТОГО по Новгородскому отделению до 60 мин. (включая объем нагрузки до 5 мин., до 20 мин.) с нарастающим итогом | [6 empty] | 1.712 | 1.712 | 1.712 | 1.712 | 1.712 | 1.712 | 1.712 | 4.1992 | 4.1992 | 4.1992
Чудовский филиал тел. диспетчера 8-(816-65)-54-260
108 | ЗАО "Русская спичка", | ПС 330 кВ Чудово | ф. 11 | ОП | до 5 мин.
| дог.№ 00211 |  |  |  | от 5 до 20 мин.
| тел.: 8-(816-65)-444-66, 8-(816-65)-49-703, |  |  |  | от 20 до 60 мин | 0.2 | Очередь ограничения (МВт) IX 15: 0.03384 | 0.2
8-(816-65)-49-755
109 | ЗАО "Русская спичка", | ПС 330 кВ Чудово | ф. 20 | ОП | до 5 мин.
| дог.№ 00211 |  |  |  | от 5 до 20 мин.
| тел.: 8-(816-65)-444-66, 8-(816-65)-49-703, |  |  |  | от 20 до 60 мин | 0.2 | Очередь ограничения (МВт) IX 15: 4e-05 | 0.2
8-(816-65)-49-755
110 | Жилая зона и предприятия | ПС 330 кВ Чудово | ф.16 | ОП | до 5 мин.
| "Чудовский Лесхоз" |  |  |  | от 5 до 20 мин.
| тел. 8-(816-65)-54-260 |  |  |  | от 20 до 60 мин | 0.5 | Очередь ограничения (МВт) IX 15: 0.2 | 0.5
ИТОГО по Чудовскому филиалу до 5 мин. |  |  |  |  | 0 |  | 0 | 0 | 0 | 0 | 0 | 0 | 0 | 0 | 0 | 0
ИТОГО по Чудовскому филиалу от 5 до 20 мин. |  |  |  |  | 0 |  | 0 | 0 | 0 | 0 | 0 | 0 | 0 | 0 | 0 | 0
ИТОГО по Чудовскому филиалу от 20 до 60 мин. |  |  |  |  | 0.23388 |  | 0 | 0 | 0 | 0 | 0 | 0 | 0 | 0 | 0.23388 | 0
ИТОГО по Чудовскому филиалу до 20 мин. (включая объем нагрузки до 5 мин.) |  |  |  |  | 0 |  | 0 | 0 | 0 | 0 | 0 | 0 | 0 | 0 | 0 | 0
ИТОГО по Чудовскому филиалу до 60 мин. (включая объем нагрузки до 5 мин., до 20 мин.) |  |  |  |  | 0.23388 |  | 0 | 0 | 0 | 0 | 0 | 0 | 0 | 0 | 0.23388 | 0
ИТОГО по Чудовскому филиалу до 5 мин. с нарастающим итогом | [6 empty] | 0 | 0 | 0 | 0 | 0 | 0 | 0 | 0 | 0 | 0
ИТОГО по Чудовскому филиалу от 5 до 20 мин. с нарастающим итогом | [6 empty] | 0 | 0 | 0 | 0 | 0 | 0 | 0 | 0 | 0 | 0
ИТОГО по Чудовскому филиалу от 20 до 60 мин. с нарастающим итогом | [6 empty] | 0 | 0 | 0 | 0 | 0 | 0 | 0 | 0 | 0.23388 | 0.23388
ИТОГО по Чудовскому филиалу до 20 мин. (включая объем нагрузки до 5 мин.) с нарастающим итогом | [6 empty] | 0 | 0 | 0 | 0 | 0 | 0 | 0 | 0 | 0 | 0
ИТОГО по Чудовскому филиалу до 60 мин. (включая объем нагрузки до 5 мин., до 20 мин.) с нарастающим итогом | [6 empty] | 0 | 0 | 0 | 0 | 0 | 0 | 0 | 0 | 0.23388 | 0.23388
Восточный филиал, тел. диспетчера 8-(816-64)-4-17-27, 8-(816-52)-52-639, 8-(81-57)-2-24-35
111 | Жилая зона и ЗАО "Боровичи - мебель" | ПС 110 кВ Прогресс | ф.7 | ОП | до 5 мин. | 0.8 | Очередь ограничения (МВт) II 8: 0.888 | 0.8
| дог.№ 00678 |  |  |  | от 5 до 20 мин.
| тел.: 8-(816-64)-21-222 -продавцы, |  |  |  | от 20 до 60 мин
тел: 8-(816-64)-211-03 - приемная тел. 8-921-202-81-01 - энергетик
112 | Жилая зона и ОАО "Красный Октябрь" | ПС 110 кВ Прогресс | ф. 9 | ОП | до 5 мин. | 0.2 | Очередь ограничения (МВт) II 8: 0.1192 | 0.2
| дог. 1210 |  |  |  | от 5 до 20 мин.
| тел.: 8-(816-64)404-26 |  |  |  | от 20 до 60 мин
113 | Жилая зона и ОАО "Красный Октябрь" | ПС 110 кВ Прогресс | ф. 10 | ОП | до 5 мин. | 0.2 | Очередь ограничения (МВт) II 8: 0 | 0.2
| дог. 1210 |  |  |  | от 5 до 20 мин.
| тел.: 8-(816-64)404-26 |  |  |  | от 20 до 60 мин
114 | Промышленная зона | ПС 330 кВ Окуловская | ф.38 | ОП | до 5 мин.
| дог.№ 00476 |  |  |  | от 5 до 20 мин.
| (ОАО "Олес") |  |  |  | от 20 до 60 мин | 0.35 | Очередь ограничения (МВт) IX 15: 0.672 | 0.35
тел.8-(816-52)-23-881 дисп. Энергетик
115 | ЗАО "Окуловский завод мебельной | ПС 10 кВ Окуловка -1 |  | ОП (ПП) | до 5 мин.
| фурнитуры" |  |  |  | от 5 до 20 мин.
| дог.№ 53080000883 |  | ф.18 |  | от 20 до 60 мин | 0.45 | Очередь ограничения (МВт) IX 15: 0.3254 | 0.45
8-(816-57)-23-588 дежурный электрик;
8-911-613-86-35 энергетик
ИТОГО по Боровичскому филиалу 5 мин. |  |  |  |  | 1.0072 |  | 0 | 1.0072 | 0 | 0 | 0 | 0 | 0 | 0 | 0 | 0
ИТОГО по Боровичскому филиалу от 5 до 20 мин. |  |  |  |  | 0 |  | 0 | 0 | 0 | 0 | 0 | 0 | 0 | 0 | 0 | 0
ИТОГО по Боровичскому филиалу от 20 до 60 мин. |  |  |  |  | 0.9974 |  | 0 | 0 | 0 | 0 | 0 | 0 | 0 | 0 | 0.9974 | 0
ИТОГО по Боровичскому филиалу до 20 мин. (включая объем нагрузки до 5 мин.) |  |  |  |  | 1.0072 |  | 0 | 1.0072 | 0 | 0 | 0 | 0 | 0 | 0 | 0 | 0
ИТОГО по Боровичскому филиалу до 60 мин. (включая объем нагрузки до 5 мин., до 20 мин.) |  |  |  |  | 2.0046 |  | 0 | 1.0072 | 0 | 0 | 0 | 0 | 0 | 0 | 0.9974 | 0
ИТОГО по Боровичскому филиалу 5 мин. с нарастающим итогом | [6 empty] | 0 | 1.0072 | 1.0072 | 1.0072 | 1.0072 | 1.0072 | 1.0072 | 1.0072 | 1.0072 | 1.0072
ИТОГО по Боровичскому филиалу от 5 до 20 мин. с нарастающим итогом | [6 empty] | 0 | 0 | 0 | 0 | 0 | 0 | 0 | 0 | 0 | 0
ИТОГО по Боровичскому филиалу от 20 до 60 мин. с нарастающим итогом | [6 empty] | 0 | 0 | 0 | 0 | 0 | 0 | 0 | 0 | 0.9974 | 0.9974
ИТОГО по Боровичскому филиалу до 20 мин. (включая объем нагрузки до 5 мин.) с нарастающим итогом | [6 empty] | 0 | 1.0072 | 1.0072 | 1.0072 | 1.0072 | 1.0072 | 1.0072 | 1.0072 | 1.0072 | 1.0072
ИТОГО по Боровичскому филиалу до 60 мин. (включая объем нагрузки до 5 мин., до 20 мин.) с нарастающим итогом | [6 empty] | 0 | 1.0072 | 1.0072 | 1.0072 | 1.0072 | 1.0072 | 1.0072 | 1.0072 | 2.0046 | 2.0046
Старорусский филиал, тел. диспетчера 8-(816-52)-52-639
116 | Промышленная зона | ПС 110 кВ Русса | ф.15, 21 | ДУ | до 5 мин. | 0.5 | Очередь ограничения (МВт) I 7: 0.7048 | 0.5
| (ООО "Лакто-Новгород") |  |  |  | от 5 до 20 мин.
| т.8-(816-52)-5-61-85 |  |  |  | от 20 до 60 мин
ИТОГО по Старорусскому филиалу до 5 мин. |  |  |  |  | 0.7048 |  | 0.7048 | 0 | 0 | 0 | 0 | 0 | 0 | 0 | 0 | 0 | 0.5
ИТОГО по Старорусскому филиалу от 5 до 20 мин. |  |  |  |  | 0 |  | 0 | 0 | 0 | 0 | 0 | 0 | 0 | 0 | 0 | 0 | 0
ИТОГО по Старорусскому филиалу от 20 до 60 мин. |  |  |  |  | 0 |  | 0 | 0 | 0 | 0 | 0 | 0 | 0 | 0 | 0 | 0 | 0
ИТОГО по Старорусскому филиалу до 20 мин. (включая объем нагрузки до 5 мин.) |  |  |  |  | 0.7048 |  | 0.7048 | 0 | 0 | 0 | 0 | 0 | 0 | 0 | 0 | 0 | 0.5
ИТОГО по Старорусскому филиалу до 60 мин. (включая объем нагрузки до 5 мин., до 20 мин.) |  |  |  |  | 0.7048 |  | 0.7048 | 0 | 0 | 0 | 0 | 0 | 0 | 0 | 0 | 0 | 0.5
ИТОГО по Старорусскому филиалу до 5 мин. с нарастающим итогом | [6 empty] | 0.7048 | 0.7048 | 0.7048 | 0.7048 | 0.7048 | 0.7048 | 0.7048 | 0.7048 | 0.7048 | 0.7048
ИТОГО по Старорусскому филиалу от 5 до 20 мин. с нарастающим итогом | [6 empty] | 0 | 0 | 0 | 0 | 0 | 0 | 0 | 0 | 0 | 0
ИТОГО по Старорусскому филиалу от 20 до 60 мин. с нарастающим итогом | [6 empty] | 0 | 0 | 0 | 0 | 0 | 0 | 0 | 0 | 0 | 0
ИТОГО по Старорусскому филиалу до 20 мин. (включая объем нагрузки до 5 мин.) с нарастающим итогом | [6 empty] | 0.7048 | 0.7048 | 0.7048 | 0.7048 | 0.7048 | 0.7048 | 0.7048 | 0.7048 | 0.7048 | 0.7048
ИТОГО по Старорусскому филиалу до 60 мин. (включая объем нагрузки до 5 мин., до 20 мин.) с нарастающим итогом | [6 empty] | 0.7048 | 0.7048 | 0.7048 | 0.7048 | 0.7048 | 0.7048 | 0.7048 | 0.7048 | 0.7048 | 0.7048
ИТОГО по АО "Новгородоблэлектро" до 5 мин. |  |  |  |  | 3.424 |  | 2.4168 | 1.0072 | 0 | 0 | 0 | 0 | 0 | 0 | 0 | 0
ИТОГО по АО "Новгородоблэлектро" от 5 до 20 мин. |  |  |  |  | 0 |  | 0 | 0 | 0 | 0 | 0 | 0 | 0 | 0 | 0 | 0
ИТОГО по АО "Новгородоблэлектро" от 20 до 60 мин. |  |  |  |  | 3.7185 |  | 0 | 0 | 0 | 0 | 0 | 0 | 0 | 2.4872 | 1.2313 | 0
ИТОГО по АО "Новгородобэлектро" до 20 мин. (включая объем нагрузки до 5 мин.) |  |  |  |  | 3.424 |  | 2.4168 | 1.0072 | 0 | 0 | 0 | 0 | 0 | 0 | 0 | 0
ИТОГО по АО "Новгородобэлектро" до 60 мин. (включая объем нагрузки до 5 мин., до 20 мин.) |  |  |  |  | 7.1424 |  | 2.4168 | 1.0072 | 0 | 0 | 0 | 0 | 0 | 2.4872 | 1.2313 | 0
ИТОГО по АО "Новгородоблэлектро" до 5 мин. с нарастающим итогом | [6 empty] | 2.4168 | 3.424 | 3.424 | 3.424 | 3.424 | 3.424 | 3.424 | 3.424 | 3.424 | 3.424
ИТОГО по АО "Новгородоблэлектро" от 5 до 20 мин. с нарастающим итогом | [6 empty] | 0 | 0 | 0 | 0 | 0 | 0 | 0 | 0 | 0 | 0
ИТОГО по АО "Новгородоблэлектро" от 20 до 60 мин. с нарастающим итогом | [6 empty] | 0 | 0 | 0 | 0 | 0 | 0 | 0 | 2.4872 | 3.7185 | 3.7185
ИТОГО по АО "Новгородобэлектро"до 20 мин. (включая объем нагрузки до 5 мин.) с нарастающим итогом | [6 empty] | 2.4168 | 3.424 | 3.424 | 3.424 | 3.424 | 3.424 | 3.424 | 3.424 | 3.424 | 3.424
ИТОГО по АО "Новгородобэлектро" до 60 мин. (включая объем нагрузки до 5 мин., до 20 мин.) с нарастающим итогом | [6 empty] | 2.4168 | 3.424 | 3.424 | 3.424 | 3.424 | 3.424 | 3.424 | 5.9112 | 7.1424 | 7.1424
Потребители ООО "Транснефть-Балтика"
117 | ООО "Транснефть-Балтика" | НРУ 110 кВ Пестово |  | ОП (ПП) | до 5 мин.
| (НПС Быково) |  |  |  | от 5 до 20 мин. | 5.25 | Очередь ограничения (МВт) V 11: 0 | 5.25
| Инженер энергетик Шинтяков Н.А |  |  |  | от 20 до 60 мин | 4.5 | Очередь ограничения (МВт) IX 15: 0 | 4.5
| тел. 8-911-643-33-97, |  | ВЛ 110 кВ НРУ Пестово - Быково НПС-2 I цепь (Л.Нефтяная-1)*
тел. 8-(816-69)-5-91-22,
тел. 8-911-040-40-11 инж. энергетик
| Диспетчер-технолог (круглосуточно) |  | ВЛ 110 кВ НРУ Пестово - Быково НПС-2 II цепь (Л.Нефтяная-2)*
8-(485-2)-44-83-64
Энергодиспетчер
8-(485-2)-49-14-67 (дневное время)
118 | ООО "Транснефть-Балтика" | ПС 110 кВ Песь |  | ОП (ПП) | до 5 мин.
| (НПС Песь) |  |  |  | от 5 до 20 мин. | 5.5 | Очередь ограничения (МВт) V 11: 0 | 5.5
| Инженер энергетик Созин В. Л. |  |  |  | от 20 до 60 мин | 4 | Очередь ограничения (МВт) IX 15: 0 | 4
| тел. 8-911-643-33-70, |  | ф. 3*, 4*
тел. 8-(816-67)-5-32-80
Диспетчер-технолог (круглосуточно)
8-(485-2)-44-83-64
Энергодиспетчер
8-(485-2)-49-14-67 (дневное время)
ИТОГО по ООО "Транснефть-Балтика" до 5 мин. |  |  |  |  | 0 |  | 0 | 0 | 0 | 0 | 0 | 0 | 0 | 0 | 0 | 0 | 0
ИТОГО по ООО "Транснефть-Балтика" от 5 до 20 мин. |  |  |  |  | 0 |  | 0 | 0 | 0 | 0 | 0 | 0 | 0 | 0 | 0 | 0 | 10.75
ИТОГО по ООО "Транснефть-Балтика" от 20 до 60 мин. |  |  |  |  | 0 |  | 0 | 0 | 0 | 0 | 0 | 0 | 0 | 0 | 0 | 0 | 8.5
ВСЕГО по ООО "Транснефть-Балтика" до 20 мин. (включая объем нагрузки до 5 мин.) |  |  |  |  | 0 |  | 0 | 0 | 0 | 0 | 0 | 0 | 0 | 0 | 0 | 0 | 10.75
ВСЕГО по ООО "Транснефть-Балтика" до 60 мин. (включая объем нагрузки до 5 мин., до 20 мин.) |  |  |  |  | 0 |  | 0 | 0 | 0 | 0 | 0 | 0 | 0 | 0 | 0 | 0 | 19.25
ИТОГО по ООО "Транснефть-Балтика" до 5 мин. с нарастающим итогом | [6 empty] | 0 | 0 | 0 | 0 | 0 | 0 | 0 | 0 | 0 | 0
ИТОГО по ООО "Транснефть-Балтика" от 5 до 20 мин. с нарастающим итогом | [6 empty] | 0 | 0 | 0 | 0 | 0 | 0 | 0 | 0 | 0 | 0
ИТОГО по ООО "Транснефть-Балтика" от 20 до 60 мин. с нарастающим итогом | [6 empty] | 0 | 0 | 0 | 0 | 0 | 0 | 0 | 0 | 0 | 0
ВСЕГО по "Транснефть-Балтика" до 20 мин. (включая объем нагрузки до 5 мин.) с нарастающим итогом | [6 empty] | 0 | 0 | 0 | 0 | 0 | 0 | 0 | 0 | 0 | 0
ВСЕГО по "Транснефть-Балтика" до 60 мин. (включая объем нагрузки до 5 мин., до 20 мин.) с нарастающим итогом | [6 empty] | 0 | 0 | 0 | 0 | 0 | 0 | 0 | 0 | 0 | 0
Потребители Филиала ПАО "ФСК ЕЭС" Новгородского предприятия МЭС
119 | ОАО "Красный Октябрь" | ПС 330 кВ Новгородская |  | ОП (ПП) | до 5 мин.
| директор: 64-29-10 |  |  |  | от 5 до 20 мин.
8-963-366-3169
| Начальник команды: 64-21-50 |  |  |  | от 20 до 60 мин. | 1.2 | Очередь ограничения (МВт) VII 13: 0 | 1.2
| 8-911-644-6822 оперативный персонал |  | ВЛ 10 кВ л. 4 З-д Энергия*
| 8-911-601-0067 оперативный персонал |  | ВЛ 10 кВ л. 18 З-д Энергия*
Электромонтер: 8-951-720-2180
8-911-619-15-35 гл. энергетик
120 | ООО "Газпром трансгаз | ПС 330 кВ Новгородская |  | ОП (ПП) | до 5 мин.
| Санкт-Петербург" |  |  |  | от 5 до 20 мин.
Начальник СЭВС: 944-829,
| 8-958-453-50-70 |  |  |  | от 20 до 60 мин. | 0.5 | Очередь ограничения (МВт) VII 13: 0 | 0.5
Инженер СЭВС: 944-839
| 8-921-205-8569 оперативный персонал |  | Фидер 10 кВ л. 6, 8 Газпром
| 8-921-205-8540 оперативный персонал |  | Трансгаз С-Петербург*
121 | ООО "Транснефть-Балтика" | ПС 330 кВ Юго-Западная |  | ОП (ПП) | до 5 мин.
| Гл.энергетик: 8-931-850-90-08 |  |  |  | от 5 до 20 мин. | 3 | Очередь ограничения (МВт) IV 10: 0 | 3
| Зам. гл. энергетика: 8-931-850-90-50 |  |  |  | от 20 до 60 мин
| энергетик: 8-931-850-90-64 |  | ВЛ 110 кВ Юго-Западная -
| энергодиспетчер: 8-931-850-90-22 |  | НПС-7 № 1*
ВЛ 110 кВ Юго-Западная -
НПС-7 № 2*
ИТОГО по Филиалу ПАО "ФСК ЕЭС" Новгородского предприятия МЭС до 5 мин. |  |  |  |  | 0 |  | 0 | 0 | 0 | 0 | 0 | 0 | 0 | 0 | 0 | 0
ИТОГО по Филиалу ПАО "ФСК ЕЭС" Новгородского предприятия МЭС от 5 до 20 мин. |  |  |  |  | 0 |  | 0 | 0 | 0 | 0 | 0 | 0 | 0 | 0 | 0 | 0
ИТОГО по Филиалу ПАО "ФСК ЕЭС" Новгородского предприятия МЭС от 20 до 60 мин. |  |  |  |  | 0 |  | 0 | 0 | 0 | 0 | 0 | 0 | 0 | 0 | 0 | 0
ВСЕГО по Филиалу ПАО "ФСК ЕЭС" Новгородского предприятия МЭС до 20 мин. (включая объем нагрузки до 5 мин.) |  |  |  |  | 0 |  | 0 | 0 | 0 | 0 | 0 | 0 | 0 | 0 | 0 | 0
ВСЕГО по Филиалу ПАО "ФСК ЕЭС" Новгородского предприятия МЭС до 60 мин. (включая объем нагрузки до 5 мин., до 20 мин.) |  |  |  |  | 0 |  | 0 | 0 | 0 | 0 | 0 | 0 | 0 | 0 | 0 | 0
ИТОГО по Филиалу ПАО "ФСК ЕЭС" Новгородского предприятия МЭС до 5 мин. с нарастающим итогом | [6 empty] | 0 | 0 | 0 | 0 | 0 | 0 | 0 | 0 | 0 | 0
ИТОГО по Филиалу ПАО "ФСК ЕЭС" Новгородского предприятия МЭС от 5 до 20 мин. с нарастающим итогом | [6 empty] | 0 | 0 | 0 | 0 | 0 | 0 | 0 | 0 | 0 | 0
ИТОГО по Филиалу ПАО "ФСК ЕЭС" Новгородского предприятия МЭС от 20 до 60 мин. с нарастающим итогом | [6 empty] | 0 | 0 | 0 | 0 | 0 | 0 | 0 | 0 | 0 | 0
ВСЕГО по Филиалу ПАО "ФСК ЕЭС" Новгородского предприятия МЭС до 20 мин. (включая объем нагрузки до 5 мин.) с нарастающим итогом | [6 empty] | 0 | 0 | 0 | 0 | 0 | 0 | 0 | 0 | 0 | 0
ВСЕГО по Филиалу ПАО "ФСК ЕЭС" Новгородского предприятия МЭС до 60 мин. (включая объем нагрузки до 5 мин., до 20 мин.) с нарастающим итогом | [6 empty] | 0 | 0 | 0 | 0 | 0 | 0 | 0 | 0 | 0 | 0
ПАО "ТГК-2" (ООО "Новэлектросети" - ПАО "Акрон")
122 | ПАО "Акрон" дог. №0000071 дкп, | НТЭЦ 110 кВ | конторль ввода ГВО по величине потребления подстанций | ОП (ПП) | до 5 мин | 3 | Очередь ограничения (МВт) I 7: 0 | 3
| 173012 г. Великий Новгород | (Новгородская ТЭЦ |  |  | от 5 до 20 мин | 7.4 | Очередь ограничения (МВт) IV 10: 0 | 7.4
| т. 8(8162)99-65-55 приемная | ПАО "ТГК-2") |  |  | от 20 до 60 мин | 4.6 | Очередь ограничения (МВт) VII 13: 0 | 4.6
т. 8(8162)99-62-00 гл. инженер
т. 8(8162)99-62-05 гл. энергетик
т. 8(8162)99-63-77 нач. смены цеха эл. снабж.
т. 8(8162)99-62-54 диспетчер
т. 8(8162)99-61-09 справочная
ИТОГО по ПАО "ТГК-2" (ООО "Новэлектросети" - ПАО "Акрон") до 5 мин. |  |  |  |  | 0 |  | 0 | 0 | 0 | 0 | 0 | 0 | 0 | 0 | 0 | 0
ИТОГО по ПАО "ТГК-2" (ООО "Новэлектросети" - ПАО "Акрон") от 5 до 20 мин. |  |  |  |  | 0 |  | 0 | 0 | 0 | 0 | 0 | 0 | 0 | 0 | 0 | 0
ИТОГО по ПАО "ТГК-2" (ООО "Новэлектросети" - ПАО "Акрон") от 20 до 60 мин. |  |  |  |  | 0 |  | 0 | 0 | 0 | 0 | 0 | 0 | 0 | 0 | 0 | 0
ВСЕГО по ПАО "ТГК-2" (ООО "Новэлектросети" - ПАО "Акрон") до 20 мин. (включая объем нагрузки до 5 мин.) |  |  |  |  | 0 |  | 0 | 0 | 0 | 0 | 0 | 0 | 0 | 0 | 0 | 0
ВСЕГО по ПАО "ТГК-2" (ООО "Новэлектросети" - ПАО "Акрон") до 60 мин. (включая объем нагрузки до 5 мин., до 20 мин.) |  |  |  |  | 0 |  | 0 | 0 | 0 | 0 | 0 | 0 | 0 | 0 | 0 | 0
ИТОГО по ПАО "ТГК-2" (ООО "Новэлектросети" - ПАО "Акрон") до 5 мин. с нарастающим итогом | [6 empty] | 0 | 0 | 0 | 0 | 0 | 0 | 0 | 0 | 0 | 0
ИТОГО по ПАО "ТГК-2" (ООО "Новэлектросети" - ПАО "Акрон") от 5 до 20 мин. с нарастающим итогом | [6 empty] | 0 | 0 | 0 | 0 | 0 | 0 | 0 | 0 | 0 | 0
ИТОГО по ПАО "ТГК-2" (ООО "Новэлектросети" - ПАО "Акрон") от 20 до 60 мин. с нарастающим итогом | [6 empty] | 0 | 0 | 0 | 0 | 0 | 0 | 0 | 0 | 0 | 0
ВСЕГО по ПАО "ТГК-2" (ООО "Новэлектросети" - ПАО "Акрон") до 20 мин. (включая объем нагрузки до 5 мин.) с нарастающим итогом | [6 empty] | 0 | 0 | 0 | 0 | 0 | 0 | 0 | 0 | 0 | 0
ВСЕГО по ПАО "ТГК-2" (ООО "Новэлектросети" - ПАО "Акрон") до 60 мин. (включая объем нагрузки до 5 мин., до 20 мин.) с нарастающим итогом | [6 empty] | 0 | 0 | 0 | 0 | 0 | 0 | 0 | 0 | 0 | 0
ИТОГО по Новгородской области до 5 мин. |  |  |  |  | 3.424 |  | 2.4168 | 1.0072 | 0 | 0 | 0 | 0 | 0 | 0 | 0 | 0
ИТОГО по Новгородской области от 5 до 20 мин. |  |  |  |  | 0 |  | 0 | 0 | 0 | 0 | 0 | 0 | 0 | 0 | 0 | 0
ИТОГО по Новгородской области от 20 до 60 мин. |  |  |  |  | 5.5185 |  | 0 | 0 | 0 | 0 | 0 | 0 | 0 | 2.4872 | 1.2313 | 1.8
ВСЕГО по Новгородской области до 20 мин. (включая объем нагрузки до 5 мин.) |  |  |  |  | 3.424 |  | 2.4168 | 1.0072 | 0 | 0 | 0 | 0 | 0 | 0 | 0 | 0
ВСЕГО по Новгородской области до 60 мин. (включая объем нагрузки до 5 мин., до 20 мин.) |  |  |  |  | 8.9424 |  | 2.4168 | 1.0072 | 0 | 0 | 0 | 0 | 0 | 2.4872 | 1.2313 | 1.8
ВСЕГО по ДУ в Новгородской области до 5 мин. |  |  |  |  | 1.627 |  | 1.627 | 0 | 0 | 0 | 0 | 0 | 0 | 0 | 0 | 0
ИТОГО по Новгородской области до 5 мин. с нарастающим итогом | [6 empty] | 2.4168 | 3.424 | 3.424 | 3.424 | 3.424 | 3.424 | 3.424 | 3.424 | 3.424 | 3.424
ИТОГО по Новгородской области от 5 до 20 мин. с нарастающим итогом | [6 empty] | 0 | 0 | 0 | 0 | 0 | 0 | 0 | 0 | 0 | 0
ИТОГО по Новгородской областиот 20 до 60 мин. с нарастающим итогом | [6 empty] | 0 | 0 | 0 | 0 | 0 | 0 | 0 | 2.4872 | 3.7185 | 5.5185
ВСЕГО по Новгородской области до 20 мин. (включая объем нагрузки до 5 мин.) с нарастающим итогом | [6 empty] | 2.4168 | 3.424 | 3.424 | 3.424 | 3.424 | 3.424 | 3.424 | 3.424 | 3.424 | 3.424
ВСЕГО по Новгородской области до 60 мин. (включая объем нагрузки до 5 мин., до 20 мин.) с нарастающим итогом | [6 empty] | 2.4168 | 3.424 | 3.424 | 3.424 | 3.424 | 3.424 | 3.424 | 5.9112 | 7.1424 | 8.9424
ВСЕГО по ДУ в Новгородской области до 5 мин. с нарастающим итогом | [6 empty] | 1.627 | 1.627 | 1.627 | 1.627 | 1.627 | 1.627 | 1.627 | 1.627 | 1.627 | 1.627

## 23-00
Расчет коэффициента графика при ТЕКУЩЕМ ПОТРЕБЛЕНИИ
[13 empty] | Потребление по Новгородской областина на прогнозный максимум, МВТ | 744 |  | Постоянное значение, по заданию НРДУ
[13 empty] | Потребление по Новгородской областина текущее фактическое | 744 |  | Значение вносится в ручную
[13 empty] | Расчетный коэффициент для определения фактических обемов потребителей | 1 |  | ЗНАЧЕНИЕ по Формуле
ГРАФИК
временного отключения потребления на 2025/2026 гг.
по Новгородскому филиалу ПАО "Россети Северо-Запад" на территории Новгородской области
по данным КЗ 17 июня 2026
№ п/п | Потребитель | Наименование подстанции | Наименование фидера /наименование фидера контроля* | Способ ввода отключения по графику | Время отключения | Расчетный объем нагрузок ГВО по фидерам 6-10 кВ | Очередь ограничения (МВт) | [9 empty] | ОБЪЕМ НАГРУЗОК ПОТРЕБИТЕЛЕЙ в УТВЕРЖДЕННОМ ГВО на 2025-2026гг.
[7 empty] | I | II | III | IV | V | VI | VII | VIII | IX | X
1 | 2 | 3 | 4 | 5 | 6 |  | 7 | 8 | 9 | 10 | 11 | 12 | 13 | 14 | 15 | 16
Новгородского филиал ПАО "Россети Северо-Запад"
ПО "Ильменские электрические сети"
1 | АО "НПО "КВАНТ" | ПС 110 кВ Районная | ф. 09 | ДУ | до 5 мин | 0.6 | Очередь ограничения (МВт) I 7: 0 | 0.6
| дог. №18/86 ДОУПЭ |  |  |  | от 5 до 20 мин
| т. 8(8162)68-20-04 отдел гл. энергетика |  |  |  | от 20 до 60 мин
| м.т. 8-951-720-15-00 нач. отдела гл. энергетика |  | ф. 26*
м.т. 8-921-207-62-35 дежурный электрик
2 | ОАО "Спектр" | ПС 110 кВ Районная | ф. 64 | ДУ | до 5 мин | 0.25 | Очередь ограничения (МВт) I 7: 0 | 0.25
| дог. №11-00035 |  |  |  | от 5 до 20 мин
| т. 8(8162)33-51-73 приемная |  |  |  | от 20 до 60 мин
| м.т. 8-952-480-10-14 |  | ф. 55*
нач. ЭМО
т.8(8162)33-51-73 дисп. ЭМО
3 | ОАО "Заряд" | ПС 110 кВ Районная | ф. 30 | ДУ | до 5 мин | 0.65 | Очередь ограничения (МВт) I 7: 0 | 0.65
| дог. №11-00886 |  |  |  | от 5 до 20 мин
| т. 8(8162)62-73-23 тех. Директор |  |  |  | от 20 до 60 мин
| м.т. 8-911-609-21-05 нач. ЭМУ |  | ф. 16*
4 | ООО "Амкор СК Новгород" | ПС 110 кВ Районная | ф. 70 | ДУ | до 5 мин | 0.8 | Очередь ограничения (МВт) I 7: 0 | 0.8
| дог. №50 |  |  |  | от 5 до 20 мин
| т. 8(8162)940-888 приемная |  |  |  | от 20 до 60 мин
| м.т. 8-921-022-60-22 |  | ф. 61*
м.т. 8-921-190-17-63 гл. энергетик
м.т. 8-921-196-20-28 дежурный
5 | ООО "Прессман Софт Пэкеджинг | ПС 110 кВ Районная | ф. 66 | ДУ | до 5 мин | 0.45 | Очередь ограничения (МВт) I 7: 0 | 0.45
| Новгород" |  |  |  | от 5 до 20 мин
| дог. №11-00011 |  |  |  | от 20 до 60 мин
| т. 8(8162)680-680 приемная, |  | ф. 39*
м.т. 8-960-201-05-55, 8-963-334-58-89 - гл. энергетик
м.т. 8-963-333-46-59 менедж. по безоп и тех. обесп.
м.т. 8-963-330-68-50 нач. тех. отдела
м.т. 8-960-202-08-67 - старший инженер электрик
м.т. 8-906-202-09-54 - дежурный инженер электрик
6 | ОАО "ВН Мясной Двор" | ПС 110 кВ Районная | ф. 27 | ДУ | до 5 мин | 0.5 | Очередь ограничения (МВт) I 7: 0 | 0.5
| дог. №0000085 |  |  |  | от 5 до 20 мин
| т. 8(8162)680-501 приемная, |  |  |  | от 20 до 60 мин
| т. 8(8162)680-511гл. Инженер |  | ф. 44*
т. 8(81620680-565, м.т. 8-965-8085-51-23 гл. энерг.
м.т. 8-911-600-23-21 дежурный
7 | ООО "Гранит" | ПС 110 кВ Районная |  | ОП (ПП) | до 5 мин
| дог. №11-01389 |  |  |  | от 5 до 20 мин
| м.т.8-964-690-69-06 - оперативный персонал |  |  |  | от 20 до 60 мин | 0.25 | Очередь ограничения (МВт) VII 13: 0 | 0.25
ф. 47*, 48*
8 | ОАО "Новгородский завод | ПС 110 кВ Антоново |  | ОП (ПП) | до 5 мин
| стекловолокна" |  |  |  | от 5 до 20 мин
| дог. №01-00054 |  |  |  | от 20 до 60 мин | 1.5 | Очередь ограничения (МВт) VII 13: 0 | 1.5
| т. 8(8162)68-05-90 приемная |  | ф. 08*, 17*
т. 8-931-853-04-44 тех. директор
м.т. 8-921-730-33-13 инженер ОГЭ
9 | ИП Сивкова А.О. (ООО "НОРДИНВЕСТ") | ПС 110 кВ Базовая |  | ОП (ПП) | до 5 мин
| дог. №0000085 |  | ф. 10/10, 10/11 |  | от 5 до 20 мин
| м.т. 8-921-739-90-02 техический директор |  |  |  | от 20 до 60 мин | 0.6 | Очередь ограничения (МВт) VII 13: 0 | 0.6
т. 8(8162) 33-88-50 дежурный
10 | АО "СКТБ РТ" дог. №0000085 | ПС 110 кВ Базовая |  | ОП (ПП) | до 5 мин
| т. 8(8162)76-56-58 приемная |  |  |  | от 5 до 20 мин
| т. 8-950-684-61-14 гл. инженер |  | ф. 11 |  | от 20 до 60 мин | 0.7 | Очередь ограничения (МВт) VII 13: 0 | 0.7
| т. 8(8162)629-083 м.т. 8-921-699-77-68 дежурный |  | ф.69*
11 | ПАО "Контур" дог. №253 от 27.10.2017 | ПС 110 кВ Базовая |  | ОП (ПП) | до 5 мин
| т. 8(8162)680-900 приемная |  | ф. 66, 74
| т. 8(8162)680-910, 680-900 доб. 477 |  |  |  | от 20 до 60 мин | 1.75 | Очередь ограничения (МВт) VII 13: 0 | 1.75
| т. 8(8162)680-887, м.т. 8-965-808-03-33 |  | ф. 79*, 73*, 70*
гл. энергетик
м.т. 8-965-806-74-05 дежурный
12 | ООО "Трубичино" | ПС 330 кВ Новгородская |  | ОП (ПП) | до 5 мин
| дог. №13-00117 |  |  |  | от 5 до 20 мин
| т. 8(8162)741-133 приёмная |  |  |  | от 20 до 60 мин | 0.9 | Очередь ограничения (МВт) VII 13: 0 | 0.9
| т. 8(8162)741-139, м.т. 8-911-601-28-21 гл. энерг., дежурный |  | ф. 01*, 07*, 13*, 15*
13 | АО "НМЗ" | НТЭЦ 110 кВ (Новгородская ТЭЦ ПАО "ТГК-2") |  | ОП (ПП) | до 5 мин
| дог. №01/12/17-ОГЭ |  |  |  | от 5 до 20 мин
| т. 8(8162)940-750 - приёмная |  |  |  | от 20 до 60 мин | 1.8 | Очередь ограничения (МВт) VII 13: 0 | 1.8
| т. 8(8162)940-750 доб. 250, м.т. 8-911-600-74-72 |  | яч. 5*, яч. 46*
зам. главного энерг. по электрохозяйству
т. 8(8162)940-750 доб. 285, м.т. 8-911-600-46-70
ответственный за электрохозяйство
м.т. 8-911-600-66-35 - дежурный
14 | ПАО "Акрон" дог. №11702-1 от 06.12.2019 | ПС 110 кВ 100 ПС 110 кВ 315 | конторль ввода ГВО по величине потребления подстанций | ОП (ПП) | до 5 мин | 14 | Очередь ограничения (МВт) I 7: 0 | 14
| №11702-2 от 06.12.2019 |  |  |  | от 5 до 20 мин | 19.5 | Очередь ограничения (МВт) IV 10: 0 | 19.5
| №11702-3 от 06.12.2019 |  |  |  | от 20 до 60 мин | 15 | Очередь ограничения (МВт) VII 13: 0 | 15
173012 г. Великий Новгород
т. 8(8162)99-65-55 приемная
т. 8(8162)99-62-00 гл. инженер
т. 8(8162)99-62-05 гл. энергетик
т. 8(8162)99-63-77 нач. смены цеха эл. снабж.
т. 8(8162)99-62-54 диспетчер
т. 8(8162)99-61-09 справочная
15 | ООО "Новгородский бекон" | ПС 110 кВ Новоселицы |  | ОП (ПП) | до 5 мин
| п/ф д. Божонка |  |  |  | от 5 до 20 мин
| дог. №53110002312 |  |  |  | от 20 до 60 мин | 1.9 | Очередь ограничения (МВт) VII 13: 0 | 1.9
| т. 8(8162)682-631 приёмная |  | ф. 02*, 03*, 04*, 05*, 06*, 07*, 08*, 09*
м.т. 8-8-965-808-66-23 дежурный э/монтер
16 | ООО "Новгородский бекон" | ПС 110 кВ Чечулино ПС 110 кВ Подберезье |  | ОП (ПП) | до 5 мин
| дог. №53110002312 |  |  |  | от 5 до 20 мин
| т. 8(8162)682-631 приёмная |  |  |  | от 20 до 60 мин | 1 | Очередь ограничения (МВт) VII 13: 0 | 1
| м.т. 8-911-620-02-83 нач. электроцеха |  | ф. 05*, 06*, 07*, 08*
| т. 8(8162)682-670, 8(8162)682-660 дежурный |  | ф. 04*, 05*, 07*, 08*
17 | ОАО "Подберезский | ПС 110 кВ Подберезье |  | ОП (ПП) | до 5 мин
| комбинат хлебепродуктов" |  |  |  | от 5 до 20 мин
| дог. №11-01590 |  | ф. 06, 09 |  | от 20 до 60 мин | 1.13 | Очередь ограничения (МВт) VII 13: 0 | 1.13
т. 8(8162)742-641 приёмная
т. 8(8162) 742-643 гл. инженер
т. 8(8162)742-500, м.т. 8-911-645-24-67
оперативный персонал
18 | ООО "Агрокомплекс" | ПС 110 кВ Спасская |  | ОП (ПП) | до 5 мин
| дог. №51-00191 |  |  |  | от 5 до 20 мин
| м.т. 8-921-964-78-00 - оперативный персонал |  |  |  | от 20 до 60 мин | 1.3 | Очередь ограничения (МВт) VII 13: 0 | 1.3
ф. 01*, 04*
19 | ООО "УРСА Евразия" | ПС 110 кВ Энергомаш | ф. 38 | ДУ | до 5 мин | 1.5 | Очередь ограничения (МВт) III 9: 0 | 1.5
| дог. №53 |  |  |  | от 5 до 20 мин
| т. 8(81665)46-180 приёмная |  |  |  | от 20 до 60 мин
| т. 8(81665)46-180 главный инженер |  | ф. 16*
м.т. 8-921-202-44-60 главный энергетик
т. 8(81665)46-183 охрана
20 | ООО "ЮПМ-Кюммене Чудово" | ПС 110 кВ Энергомаш | ф. 04 | ДУ | до 5 мин | 1.7 | Очередь ограничения (МВт) III 9: 0 | 1.7
| дог. №514 ДОУПЭ от 06.12.2017 |  |  |  | от 5 до 20 мин
| т. 8(81665)44-606 приёмная |  |  |  | от 20 до 60 мин
| т. 8(81665)44-606 главный инженер |  | ф. 54*
т. 8(81665)44-606, м.т. 8-921-202-74-10 гл. энерг.
т. 8(81665)44-616 дежурный по подстанции
21 | ООО "Эс. Си. Джонсон" г. Чудово | ПС 110 кВ Энергомаш | ф. 36 | ОП | до 5 мин
| дог. №53110002230 |  |  |  | от 5 до 20 мин
| м.т. 8-964-310-00-22 директор (секретарь) |  |  |  | от 20 до 60 мин | 2 | Очередь ограничения (МВт) X 16: 0 | 2
| м.т. 8-964-694-49-96 гл. инженер |  | ф. 22
м.т. 8-921-020-19-17 гл. энергетик
м.т. 8-921-198-44-70 дежурный
22 | АО "Энергомаш" | ПС 110 кВ Энергомаш | ф. 13 | ДУ | до 5 мин | 0.5 | Очередь ограничения (МВт) III 9: 0 | 0.5
| дог. №51-00001 |  |  |  | от 5 до 20 мин
| т. 8(81665)49-235 приемная |  |  |  | от 20 до 60 мин
| т. 8(81665)49-306 гл. инженер |  | ф. 19*, 31*, 35*, 37*, 39*
т. 8(81665)49-342 гл. энергетик
|  | ПС 110 кВ Энергомаш | ф. 17 | ДУ |  | 0.3 | Очередь ограничения (МВт) III 9: 0 | 0.3
от 5 до 20 мин
от 20 до 60 мин
ф. 19*, 31*, 35*, 37*, 39*
|  | ПС 110 кВ Энергомаш | ф. 21 | ДУ |  | 0.2 | Очередь ограничения (МВт) III 9: 0 | 0.2
от 5 до 20 мин
от 20 до 60 мин
ф. 19*, 31*, 35*, 37*, 39*
|  | ПС 110 кВ Энергомаш | ф. 33 | ДУ |  | 0.3 | Очередь ограничения (МВт) III 9: 0 | 0.3
от 5 до 20 мин
от 20 до 60 мин
ф. 19*, 31*, 35*, 37*, 39*
23 | ООО "Хасслахерлес" | ПС 110 кВ Вишерская |  | ОП (ПП) | до 5 мин
| дог. №52-00069 |  |  |  | от 5 до 20 мин
| т. 8(8162)968-100 приёмная |  |  |  | от 20 до 60 мин | 1.8 | Очередь ограничения (МВт) X 16: 1.8 | 1.8
| м.т. 8-921-202-02-07 директор |  | ф. 09*, 10*
м.т. 8-921-707-24-24 ст. инженер
м.т.8-921-738-28-58 дежурный
24 | Смешанная нагрузка: Администрация Савинского сельского поселения, МАОУ "Hовоселицкая средняя общеобразовательная школа", Потребительское общество "Новгородское", ОАО "Вымпел-Коммуникации", ОАО "Мегафон", население | ПС 110 кВ Новоселицы | ф. 01 | ДУ | до 5 мин | 0.5 | Очередь ограничения (МВт) I 7: 0 | 0.5
от 5 до 20 мин
от 20 до 60 мин
25 | Смешанная нагрузка: Администрация Савинского сельского поселения, ОАО "Вымпел-Коммуникации", ОАО "Мегафон", Филиал ОАО "Мобильные Теле Системы", ФГУ "Упрдор России", население | ПС 110 кВ Новоселицы | ф. 10 | ДУ | до 5 мин | 0.8 | Очередь ограничения (МВт) I 7: 0 | 0.8
от 5 до 20 мин
от 20 до 60 мин
26 | Смешанная нагрузка: Государственная компания "Российские автомобильные дороги", ООО "Магистраль двух столиц" | ПС 110 кВ Дорожная | ф. 01 | ДУ | до 5 мин | 0.2 | Очередь ограничения (МВт) I 7: 0 | 0.2
от 5 до 20 мин
от 20 до 60 мин
|  | ПС 110 кВ Дорожная | ф. 02 | ДУ | до 5 мин | 0.5 | Очередь ограничения (МВт) I 7: 0 | 0.5
от 5 до 20 мин
от 20 до 60 мин
|  | ПС 110 кВ Дорожная | ф. 03 | ДУ | до 5 мин | 0.4 | Очередь ограничения (МВт) I 7: 0 | 0.4
от 5 до 20 мин
от 20 до 60 мин
|  | ПС 110 кВ Дорожная | ф. 04 | ДУ | до 5 мин | 0.36 | Очередь ограничения (МВт) I 7: 0 | 0.36
от 5 до 20 мин
от 20 до 60 мин
27 | Смешанная нагрузка: Государственная компания "Российские автомобильные дороги", ООО "Магистраль двух столиц" | ПС 110 кВ Магистральная | ф. 01 | ДУ | до 5 мин | 0.2 | Очередь ограничения (МВт) I 7: 0 | 0.2
от 5 до 20 мин
от 20 до 60 мин
|  | ПС 110 кВ Магистральная | ф. 02 | ДУ | до 5 мин | 0.2 | Очередь ограничения (МВт) I 7: 0 | 0.2
от 5 до 20 мин
от 20 до 60 мин
|  | ПС 110 кВ Магистральная | ф. 03 | ДУ | до 5 мин | 0.3 | Очередь ограничения (МВт) I 7: 0 | 0.3
от 5 до 20 мин
от 20 до 60 мин
|  | ПС 110 кВ Магистральная | ф. 04 | ДУ | до 5 мин | 0.4 | Очередь ограничения (МВт) I 7: 0 | 0.4
от 5 до 20 мин
от 20 до 60 мин
28 | Смешанная нагрузка: население п.Батецкий, д.Вшели,д.Гусина Горка, д.Бахарино, д.Глухово, уличное овещение, (пилорама), автомойка, Крестьянское (фермерское) хоз-во Коновалова Ивана Николаевича | ПС 110 кВ Батецкая | ф. 01 | ДУ | до 5 мин | 0 | Очередь ограничения (МВт) III 9: 0
от 5 до 20 мин
от 20 до 60 мин
29 | Смешанная нагрузка: СПК "Красная звезда", ИП Поляков Ю. А., ИП Авдеев С. П., Потребительское общество "Новгородское" (ПО "Новгородское"), население | ПС 110 кВ Батецкая | ф. 02 | ДУ | до 5 мин | 0 | Очередь ограничения (МВт) III 9: 0
от 5 до 20 мин
от 20 до 60 мин
30 | Смешанная нагрузка: МУП "Управляющая компания", ООО"Батецкое ДЭП", ЗАО "Садко", КФХ Свистунова Н. Д., ИП Лобач А. С., ИП Павленко А. А., ИП Ахмедова Н. М., Администрация Батецкого муниципального района, ООО "Новгороднефтепродукт", Потребительское общество "Новгородское" (ПО "Новгородское"), ИП Гасымов М. Н., население | ПС 110 кВ Батецкая | ф. 04 | ДУ | до 5 мин | 0 | Очередь ограничения (МВт) III 9: 0
от 5 до 20 мин
от 20 до 60 мин
31 | Смешанная нагрузка: ОАУСО "Шимский КЦСО (комплексный центр социального обслуживания)", МУ "Шимская ЦКДС " (централизованная культурно-досуговая система), КФХ Акашкин А. И., ООО "Капитан", ИП Ведехин А. С., ИП Митина, КХ Кадырова А. У., ООО "СП "Шелонь-1", Администрация Шимского муниципального района, население | ПС 110 кВ Шимск | ф. 13 | ОП | до 5 мин | 0.45 | Очередь ограничения (МВт) I 7: 0 | 0.45
от 5 до 20 мин
от 20 до 60 мин
32 | Смешанная нагрузка: Администрация Шимского муниципального района, население | ПС 110 кВ Шимск | ф. 14 | ОП | до 5 мин | 0.39 | Очередь ограничения (МВт) I 7: 0 | 0.39
от 5 до 20 мин
от 20 до 60 мин
33 | Смешанная нагрузка: МУП ЖКХ "Солецкого района", ОАО "Газпром газораспределение В. Новгород", ООО "Еврогаз", Солецкое РАЙПО, Администрация Дубровского сельского поселения, ИП Сычев А. В., население | ПС 110 кВ Сольцы | ф. 3 | ДУ | до 5 мин | 0 | Очередь ограничения (МВт) III 9: 0
от 5 до 20 мин
от 20 до 60 мин
34 | Смешанная нагрузка: Солецкое райпо, Администрация горского сельского поселения, СПК "Знамя Ленина", население | ПС 110 кВ Сольцы | ф. 4 | ДУ | до 5 мин | 0 | Очередь ограничения (МВт) III 9: 0
от 5 до 20 мин
от 20 до 60 мин
35 | Смешанная нагрузка: Администрация Горского сельского поселения | ПС 110 кВ Сольцы | ф. 13 | ДУ | до 5 мин | 0 | Очередь ограничения (МВт) III 9: 0
от 5 до 20 мин
от 20 до 60 мин
36 | Смешанная нагрузка: Солецкое райпо, МУП "ЖКХ "Солецкого района", ОАУСО "Солецкий КСЦО", население | ПС 110 кВ Сольцы | ф. 14 | ДУ | до 5 мин | 0 | Очередь ограничения (МВт) III 9: 0
от 5 до 20 мин
от 20 до 60 мин
37 | Смешанная нагрузка: УФПС Новгородской области-филиал ФГУП "Почта России", МАП ЖКХ "Солецкого района", ОАО "Газпром газораспределение В. Новгород", Солецкое РАЙПО, Администрация Выбитского сельского поселения, МАДОУ детский сад №8 г. Сольцы, МБУК "Центр культуры и досуга", ГУ "Солецкая райветстанция", КФХ Колесников Н. С., КФХ Михайлов, население | ПС 110 кВ Сольцы | ф. 16 | ДУ | до 5 мин | 0 | Очередь ограничения (МВт) III 9: 0
от 5 до 20 мин
от 20 до 60 мин
38 | Смешанная нагрузка: д. Желкун, д.Медвежья голова, д.Здринога, д.Песчаное (Поозерье) | ПС 110 кВ Южная | ф. 15 | ДУ | до 5 мин | 1.7 | Очередь ограничения (МВт) I 7: 0 | 1.7
от 5 до 20 мин
от 20 до 60 мин
39 | Смешанная нагрузка:н.п.Панковка, дачи, садоводчество | РП 10 кВ Южное | ф. 3 | ДУ | до 5 мин | 0.2 | Очередь ограничения (МВт) I 7: 0 | 0.2
от 5 до 20 мин
от 20 до 60 мин
40 | Смешанная нагрузка: н.п.Троица, Новое Ракомо, Старое Ракомо | РП 10 кВ Южное | ф. 4 | ДУ | до 5 мин | 0.65 | Очередь ограничения (МВт) I 7: 0 | 0.65
от 5 до 20 мин
от 20 до 60 мин
41 | Смешанная нагрузка: н.п. Старое Ракомо, Три Отрока | РП 10 кВ Южное | ф. 7 | ДУ | до 5 мин | 0.7 | Очередь ограничения (МВт) I 7: 0 | 0.7
от 5 до 20 мин
от 20 до 60 мин
42 | Смешанная нагрузка: Садовое общество "Жасмин", освещение трассы в пн.п.Панковка (светофоры) | РП 10 кВ Южное | ф. 9 | ДУ | до 5 мин | 0.7 | Очередь ограничения (МВт) I 7: 0 | 0.7
от 5 до 20 мин
от 20 до 60 мин
43 | Смешанная нагрузка: газовый распределительный пункт, гаражный комплекс "Акрон", ЧП Ковалев (бетон), фабрика упаковки. | ПС 330 кВ Новгородская | ф. 21 | ОП | до 5 мин | 0.3 | Очередь ограничения (МВт) I 7: 0 | 0.3
от 5 до 20 мин
от 20 до 60 мин
44 | Смешанная нагрузка: н.п.Вашково | ПС 330 кВ Юго-Западная | ф. 1 | ОП | до 5 мин | 0.2 | Очередь ограничения (МВт) I 7: 0 | 0.2
от 5 до 20 мин
от 20 до 60 мин
45 | Смешанная нагрузка: н.п.Видогощь, Кшентицы, ВашковоМагазины, РАЙПО, дачные участки, крестьянское хозяйство (циплята) | ПС 330 кВ Юго-Западная | ф. 3 | ОП | до 5 мин | 0.3 | Очередь ограничения (МВт) I 7: 0 | 0.3
от 5 до 20 мин
от 20 до 60 мин
46 | Смешанная нагрузка: полигон твердых бытовых отходов, н.п.Люболяды, Нащи, Вашково, дачные участки, сады | ПС 330 кВ Юго-Западная | ф. 7 | ОП | до 5 мин | 0.2 | Очередь ограничения (МВт) I 7: 0 | 0.2
от 5 до 20 мин
от 20 до 60 мин
ИТОГО по ПО "ИЭС" до 5 мин. |  |  |  |  | 0 |  | 0 | 0 | 0 | 0 | 0 | 0 | 0 | 0 | 0 | 0 | 31.4
ИТОГО по ПО "ИЭС" от 5 до 20 мин. |  |  |  |  | 0 |  | 0 | 0 | 0 | 0 | 0 | 0 | 0 | 0 | 0 | 0 | 19.5
ИТОГО по ПО "ИЭС" от 20 до 60 мин. |  |  |  |  | 1.8 |  | 0 | 0 | 0 | 0 | 0 | 0 | 0 | 0 | 0 | 1.8 | 31.63
ВСЕГО по ПО "ИЭС" до 20 мин. (включая объем нагрузки до 5 мин.) |  |  |  |  | 0 |  | 0 | 0 | 0 | 0 | 0 | 0 | 0 | 0 | 0 | 0 | 50.9
ВСЕГО по ПО "ИЭС" до 60 мин. (включая объем нагрузки до 5 мин., до 20 мин.) |  |  |  |  | 1.8 |  | 0 | 0 | 0 | 0 | 0 | 0 | 0 | 0 | 0 | 1.8 | 82.53
ИТОГО по ПО "ИЭС" до 5 мин. с нарастающим итогом | [6 empty] | 0 | 0 | 0 | 0 | 0 | 0 | 0 | 0 | 0 | 0
ИТОГО по ПО "ИЭС" от 5 до 20 мин. с нарастающим итогом | [6 empty] | 0 | 0 | 0 | 0 | 0 | 0 | 0 | 0 | 0 | 0
ИТОГО по ПО "ИЭС" от 20 до 60 мин. с нарастающим итогом | [6 empty] | 0 | 0 | 0 | 0 | 0 | 0 | 0 | 0 | 0 | 1.8
ВСЕГО по ПО "ИЭС" до 20 мин. (включая объем нагрузки до 5 мин.) с нарастающим итогом | [6 empty] | 0 | 0 | 0 | 0 | 0 | 0 | 0 | 0 | 0 | 0
ВСЕГО по ПО "ИЭС" до 60 мин. (включая объем нагрузки до 5 мин., до 20 мин.) с нарастающим итогом | [6 empty] | 0 | 0 | 0 | 0 | 0 | 0 | 0 | 0 | 0 | 1.8
ПО "Боровичские электрические сети"
47 | ООО "Элегия" | ПС 110 кВ Сельская |  | ОП (ПП) | до 5 мин.
| дог. №21-00003 |  |  |  | от 5 до 20 мин.
| тел. 8-(816-64) 21-010-приёмная |  |  |  | от 20 до 60 мин | 1 | Очередь ограничения (МВт) IX 15: 0 | 1
| 8-921-101-01-25-оперативный персонал |  | ф. 2*, 8*
48 | АО "Боровичский завод "Полимермаш" | ПС 110 кВ Сельская |  | ОП (ПП) | до 5 мин.
| дог.21-00001 |  |  |  | от 5 до 20 мин.
| т.8-(816-64) 46-588 - секретарь |  |  |  | от 20 до 60 мин | 0.55 | Очередь ограничения (МВт) IX 15: 0 | 0.55
| т.8-(816-64) 90-246 - энергетик |  | ф. 9*, 10*
м.т. 8-921-191-85-24 - оперативный персонал
49 | ОАО БКО | ПС 110 кВ Огнеупоры ПС 110 кВ Рудничная |  | ОП (ПП) | до 5 мин.
| дог.№ 21-00002 |  |  |  | от 5 до 20 мин.
| т.8-(816-64)-9-25-90, 9-25-91-щит управления |  |  |  | от 20 до 60 мин | 2 | Очередь ограничения (МВт) IX 15: 0 | 2
| т.8-(816-64)-2-63-12 диспетчер. |  | Ввод Т-1 110 кВ*
| т.8-921-705-07-09 - дежурный |  | Ввод Т-2 110 кВ*
50 | ООО ИПК "Эльбор" | ПС 110 кВ Прогресс |  | ОП (ПП) | до 5 мин.
| дог.№ 53090002809 |  |  |  | от 5 до 20 мин.
| 89210203330- дежурный |  |  |  | от 20 до 60 мин | 0.5 | Очередь ограничения (МВт) IX 15: 0 | 0.5
ф. 24*, 25*
51 | ООО "Сибелко Неболчи" | ПС 110 кВ Неболчи |  | ОП (ПП) | до 5 мин.
| дог. № 599 от 12.12.2018 |  |  |  | от 5 до 20 мин.
| 8-(816-2)-968-260, 8-911-618-38-80 гл.энерг. |  |  |  | от 20 до 60 мин | 1 | Очередь ограничения (МВт) IX 15: 0 | 1
| 8-(816-2)-968-260, 8-911-612-20-20 ген.дир. |  | ф. 6*, 12*
8-921-200-37-73 оперативный персонал
52 | ООО "Сетново" | ПС 110 кВ Неболчи |  | ОП (ПП) | до 5 мин.
| Договор оказания услуг по передаче электрической энергии №565 от 11.12.2017 |  |  |  | от 5 до 20 мин.
| (81668) 65101; 65-102; 61001; |  |  |  | от 20 до 60 мин | 1 | Очередь ограничения (МВт) IX 15: 0 | 1
| моб. 8-812-930-39-76 ген.дир. |  | ф. 10*, 11*
моб. 8-921-195-97-97 - мастер
моб. 8-921-029-93-95 - оперативный персонал
53 | ЗАО "Пестовский опытно-механический | ПС 110 кВ Пестово |  | ОП (ПП) | до 5 мин.
| завод" дог.№ 25-00017 |  |  |  | от 5 до 20 мин.
| м.т. 8-911-645-65-45 - директор |  |  |  | от 20 до 60 мин | 0.56 | Очередь ограничения (МВт) IX 15: 0 | 0.56
| т. 8-921-707-93-25 - гл.энергетик |  | ф. 10*
8-(816-69)-555-42 - оперативный персонал
54 | ООО "ГК "УЛК" Обособленное подразделение "Пестовский лесопромышленный комплекс" | ПС 110 кВ Пестово |  | ОП (ПП) | до 5 мин.
| дог.№ 45 |  |  |  | от 5 до 20 мин.
| т.8-(816-69)-55-563 главный энергетик |  |  |  | от 20 до 60 мин | 1.5 | Очередь ограничения (МВт) IX 15: 0 | 1.5
| т.8-(816-69)-555-62 оперативный персонал |  | ф. 11*, 12*
главный .энерг.
55 | ООО "Окуловская бумажная фабрика" |  |  | ОП (ПП) | до 5 мин.
| дог.№ 238 от 29.06.2018 | ПС 110 кВ Парахино |  |  | Иванов Владимир Геннадьевич
| т.8-911-603-24-50 - оперативный персонал | ГРУ-6,3 кВ |  |  | от 20 до 60 мин. | 1.1 | Очередь ограничения (МВт) IX 15: 0 | 1.1
| т.8-(816-57)-23-012 (приемная) |  | ф. 5*, 13*
| т.8-(812)-336-27-01 (приемная) |  | ф. 28*, 35*, 39*, 40*
56 | Государственная компания "Автодор" | ПС 110 кВ Варгусово | ф. 2* | ДУ | до 5 мин. | 0.15 | Очередь ограничения (МВт) II 8: 0 | 0.15
| дог.№ 53080001902 |  |  |  | от 5 до 20 мин.
| 89654038482 - руководитель |  |  |  | от 20 до 60 мин
89295736454 - отв.за эл.хозяйство
89116101903 - отв.за эл.хозяйство
|  | ПС 110 кВ Варгусово | ф. 3* | ДУ | до 5 мин. | 0.15 | Очередь ограничения (МВт) II 8: 0 | 0.15
от 5 до 20 мин.
от 20 до 60 мин
57 | Государственная компания "Автодор" | ПС 110 кВ Бор | ф. 1* | ДУ | до 5 мин. | 0.15 | Очередь ограничения (МВт) II 8: 0 | 0.15
| дог.№ 53080001902 |  |  |  | от 5 до 20 мин.
| 89654038482 - руководитель |  |  |  | от 20 до 60 мин
89295736454 - отв.за эл.хозяйство
89116101903 - отв.за эл.хозяйство
|  | ПС 110 кВ Бор | ф. 3* | ДУ | до 5 мин. | 0.15 | Очередь ограничения (МВт) II 8: 0 | 0.15
от 5 до 20 мин.
от 20 до 60 мин
58 | ООО "Завод Агрокабель" |  |  | ОП (ПП) | до 5 мин.
| дог. №53-00024 | ПС 330 кВ Окуловская |  |  | от 5 до 20 мин.
| 8 (816-57) 2-33-85, 2-37-31 - директор | ПС 10 кВ Окуловка 1 |  |  | от 20 до 60 мин. | 1 | Очередь ограничения (МВт) IX 15: 0 | 1
| 8 (816-57) 2-36-33 - тех. руководитель | ПС 110 кВ Окуловка-тяговая | ф. 21*, 35*, 7*
8 (816-57) 2-38-81 - оперативный персонал
8-(816-57) 2-30-49 - производство
59 | Смешанная нагрузка: ЗАО "УМ 282"; ООО "Экономдизайн"; Хрусталёв ВВ; СПК "Прогресс"; ИП Сканцев ДН; уличное освещение; СКЗ и ГРП (газораспределит.пункт); ООО "Звезда 2"; ООО "Мста М"; детский сад; ООО "Родина"; ИП Фомин КА; ООО "Мельница Боровичи"; Шевяков АГ; ООО "Автолига сервис"; ТК "Новгородская"; население. | ПС 110 кВ Прогресс | ф. 1 | ОП | до 5 мин. | 0.8 | Очередь ограничения (МВт) II 8: 0 | 0.8
от 5 до 20 мин.
от 20 до 60 мин.
60 | Смешанная нагрузка: ООО "Зета-Контакт"; ООО "Тухун"; уличное освещение; Почта; СКЗ; Казаков А.С.;Сапожников М.А.; ООО" Баккара"; Библиотека; детский сад; ООО "Родина"; ООО "Компания СЭВ; Карьер; ТК "Новгородская"; пилорамы; население. | ПС 110 кВ Прогресс | ф. 2 | ОП | до 5 мин. | 0.6 | Очередь ограничения (МВт) II 8: 0 | 0.6
от 5 до 20 мин.
от 20 до 60 мин.
61 | Смешанная нагрузка: ООО "Родина"; СТ "Мелиоратор";ООО "Борохотник"; ООО "Молочный дворик"; ИП Орловская; население. | ПС 110 кВ Прогресс | ф. 3 | ОП | до 5 мин. | 0.3 | Очередь ограничения (МВт) II 8: 0 | 0.3
от 5 до 20 мин.
от 20 до 60 мин.
62 | Смешанная нагрузка: уличное освещение; Церковь; Клуб; ИП Константинова; ООО "Триф"; УФПС ФГУП "Почта России", ТЦ ОАО "Деметра"; ИП Ищенко; ИП Яковлев; ООО "Родина"; МБУК "МКБО"; ИП Цыганкова; ИП Орловская; ООО МЕТСЕ; Булина ИВ; ООО "Норд энерго"; Васильева АВ; ТК Новгородская; население. | ПС 110 кВ Прогресс | ф. 4 | ОП | до 5 мин. | 0.4 | Очередь ограничения (МВт) II 8: 0 | 0.4
от 5 до 20 мин.
от 20 до 60 мин.
63 | Смешанная нагрузка: ООО " Грозный" ; ООО " СтальПром" ; Имадов А.М. ; ЗАО "УМ 282"; ООО "Боровичский Мясокомбинат"; ООО "Инвестрой"; Гурьянов АА; ИП Макаренкова А.А.УФПС ФГУП " Почта России"; Жуков АВ; Утленко ДВ; Белокуров СА; Котельникова ЕН; Иванова ГА; Федотов МС; Трошков СА; ИП Сканцев ДН; уличное освещение; Сельская администрация; Умов СА; ИП Иванова; ИП Тонян; ИП Сабиров; аптека; детский сад; Краснов ЮВ; ИП Плотникова; Клуб; Кобзев АМ; ИП Саркисян; ИП Бойцов; ИП Смирнов; Балагуров ДГ; Тиховская ВГ; ТК "Новгородская"; ООО "Гидроспецстрой"; ООО Т2 Мобайл; население: | ПС 110 кВ Прогресс | ф. 5 | ОП | до 5 мин. | 0.7 | Очередь ограничения (МВт) II 8: 0 | 0.7
от 5 до 20 мин.
от 20 до 60 мин.
64 | Смешанная нагрузка: ИП Соловьёв СА; ИП Кудряшов; ИП Силин АС; ИП Махова Е.А.; ИП Румянцев АВ; ООО "СК Монополис"; ИП Яковлев С.И.; ИП Бойцов СВ; ИП Кронштадтова ЕМ; ИП Густяков И.А.; ИП Петрова ИМ; ИП Веселов АИ; ООО "Универсал-строй"; ИП Кузин ИП Чугунова СВ; ИП Веселов ИМ; уличное освещение; ООО "Строй-гид"; население. | ПС 110 кВ Пестово | ф. 6 | ДУ | до 5 мин. | 0.5 | Очередь ограничения (МВт) II 8: 0 | 0.5
от 5 до 20 мин.
от 20 до 60 мин.
65 | Смешанная нагрузка: Уличное освещение; ИП Катешев ЕН; ИП Радыгин СВ; ИП Лебедева ВВ; МОБУ ДОД "ДЮСШ"; ИП Орлов ВВ; население. | ПС 110 кВ Пестово | ф. 9 | ДУ | до 5 мин. | 0.3 | Очередь ограничения (МВт) II 8: 0 | 0.3
от 5 до 20 мин.
от 20 до 60 мин.
66 | Смешанная нагрузка: Уличное освещение; КХ Джамалова МГ; КХ Михалева АС; ИП Андреева ЛА; ООО "Трансстроймеханизация"; ИП Мишиева ИИ; население. | ПС 330 кВ Окуловская | ф. 14 | ОП | до 5 мин. | 0.4 | Очередь ограничения (МВт) II 8: 0 | 0.4
от 5 до 20 мин.
от 20 до 60 мин.
67 | Смешанная нагрузка: Дом культуры; уличное освещение; Приход А.Невского; ООО "Первая Национальная группа"; ФГБУ НП "Валдайский"; ФГБУ "Национальный парк"; ООО "Русские башни"; Силиверстов И.А.;МАОУ "Школа Боровно"; ООО "Интерэнергосоюз"; население | ПС 330 кВ Окуловская | ф. 29 | ОП | до 5 мин. | 0.5 | Очередь ограничения (МВт) II 8: 0 | 0.5
от 5 до 20 мин.
от 20 до 60 мин.
68 | Смешанная нагрузка: Уличное освещение, АОУСО "Окуловский КЦСО" (культурный центр); ООО "Завод Агрокабель"; часовня; население. | ПС 330 кВ Окуловская | ф. 35 | ОП | до 5 мин. | 1.5 | Очередь ограничения (МВт) II 8: 0 | 1.5
от 5 до 20 мин.
от 20 до 60 мин.
69 | Смешанная нагрузка: ИП Усманов РХ; ООО "ВкусПродукт"; ООО "Мста-Лес"; уличное освещение; ИП Иванова СП; ИП Максимов СБ; ООО "Радуга"; ЧП Федоров С. Г.; МАУ "Физкультурно-спортивный центр"; население. | ПС 110 кВ Любытино | ф. 3 | ДУ | до 5 мин. | 0.4 | Очередь ограничения (МВт) II 8: 0 | 0.4
от 5 до 20 мин.
от 20 до 60 мин.
70 | Смешанная нагрузка: ИП Егоров СП; КХ Кузьмина; ИП Писарева ЕС; ООО "ВкусПродукт"; КФХ Пегливанян А.Б.; население. | ПС 110 кВ Любытино | ф. 5 | ДУ | до 5 мин. | 0.4 | Очередь ограничения (МВт) II 8: 0 | 0.4
от 5 до 20 мин.
от 20 до 60 мин.
71 | Смешанная нагрузка: Дом культуры; библиотеки; уличное освещение; ООО Агрофирма "Государь"; АО "ОКТАГОН"; Гончаренко ЕЛ; Литвинов ОЮ; ППО ПАО "Акрон" НОО РХП; ООО Агрофирма "ГОСУДАРЬ"; ООО "ЛЮБЫТИНО-ХУТОР"; население. | ПС 110 кВ Любытино | ф. 6 | ДУ | до 5 мин. | 0.4 | Очередь ограничения (МВт) II 8: 0 | 0.4
от 5 до 20 мин.
от 20 до 60 мин.
72 | Смешанная нагрузка: уличное освещение; Савенков ВВ; Зудин СА; ПАО Вымпелком; ФГУП " РТРС" Новгородский филиал ОРТПЦ (радио-телевизионный передающий центр; население. | ПС 110 кВ Любытино | ф. 8 | ДУ | до 5 мин. | 0.3 | Очередь ограничения (МВт) II 8: 0 | 0.3
от 5 до 20 мин.
от 20 до 60 мин.
73 | Смешанная нагрузка: ООО "Любытино-слалом"; уличное освещение; ПМРО прихода церкви Вознесения Господня; ООО "СтройПрогресс"; население. | ПС 110 кВ Любытино | ф. 7 | ДУ | до 5 мин. | 0.4 | Очередь ограничения (МВт) II 8: 0 | 0.4
от 5 до 20 мин.
от 20 до 60 мин.
74 | Смешанная нагрузка: ООО "Новгороднефтепродукт"; уличное освещение; ИП Костандян КС; ИП Егорова ЕА; ИП Туманов АВ; ООО "Экосити"; Семенов ВБ; ООО "АВЕРЬЯНОВО"; население. | ПС 110 кВ Любытино | ф. 12 | ДУ | до 5 мин. | 0.35 | Очередь ограничения (МВт) II 8: 0 | 0.35
от 5 до 20 мин.
от 20 до 60 мин.
75 | Смешанная нагрузка: ООО "Мошенское ДЭП" (дорожно эксплуатационное предприятие); уличное освещение; ООО "Грин-ВУД"; ООО "Галс"; Кр. хоз-во Кондратьева А.Д.; Мошенское РайПО; ООО "Стимул"; МОУ "СОШ с. Мошенское"; МУ Автобаза; библиотека; клуб; ИП Авакян РГ; Ганичев О.В.; ООО Содружество; ИП Голубева АА; Антонов АН; ООО "Рубеж"; ООО ТК Новгородская; население. | ПС 110 кВ Мошенское | ф. 2 | ОП | до 5 мин. | 0.5 | Очередь ограничения (МВт) II 8: 0 | 0.5
от 5 до 20 мин.
от 20 до 60 мин.
76 | Смешанная нагрузка: Хвойнинское РайПО; ООО "Норд"; МБУК ЦКДО "Гармония"; МОУ "СОШ д. Остахново"; уличное освещение; Королев ДЕ; Жегалин СК; Лесничество; Рыльская СС; СХК "Родина"; Пинаев АВ; ПАО Ростелеком; ООО ТК Новгородская; население. | ПС 110 кВ Хвойная | ф. 7 | ОП | до 5 мин. | 0.4 | Очередь ограничения (МВт) II 8: 0 | 0.4
от 5 до 20 мин.
от 20 до 60 мин.
77 | Смешанная нагрузка: КХ Кондратьев; ООО "Техсервис"; Хвойнинское РайПО; Почта; уличное освещение; МОУ "СОШИ д. Мякишево"; ООО "Ермак"; НАО "ТЭК"; население. | ПС 110 кВ Хвойная | ф. 5 | ОП | до 5 мин. | 0.2 | Очередь ограничения (МВт) II 8: 0 | 0.2
от 5 до 20 мин.
от 20 до 60 мин.
ИТОГО по ПО "БЭС" до 5 мин. |  |  |  |  | 0 |  | 0 | 0 | 0 | 0 | 0 | 0 | 0 | 0 | 0 | 0
ИТОГО по ПО "БЭС" от 5 до 20 мин. |  |  |  |  | 0 |  | 0 | 0 | 0 | 0 | 0 | 0 | 0 | 0 | 0 | 0
ИТОГО по ПО БЭС" от 20 до 60 мин. |  |  |  |  | 0 |  | 0 | 0 | 0 | 0 | 0 | 0 | 0 | 0 | 0 | 0
ВСЕГО по ПО "БЭС" до 20 мин. (включая объем нагрузки до 5 мин.) |  |  |  |  | 0 |  | 0 | 0 | 0 | 0 | 0 | 0 | 0 | 0 | 0 | 0
ВСЕГО по ПО "БЭС" до 60 мин. (включая объем нагрузки до 5 мин., до 20 мин.) |  |  |  |  | 0 |  | 0 | 0 | 0 | 0 | 0 | 0 | 0 | 0 | 0 | 0
ИТОГО по ПО "БЭС" до 5 мин. с нарастающим итогом | [6 empty] | 0 | 0 | 0 | 0 | 0 | 0 | 0 | 0 | 0 | 0
ИТОГО по ПО "БЭС" от 5 до 20 мин. с нарастающим итогом | [6 empty] | 0 | 0 | 0 | 0 | 0 | 0 | 0 | 0 | 0 | 0
ИТОГО по ПО "БЭС" от 20 до 60 мин. с нарастающим итогом | [6 empty] | 0 | 0 | 0 | 0 | 0 | 0 | 0 | 0 | 0 | 0
ВСЕГО по ПО "БЭС" до 20 мин. (включая объем нагрузки до 5 мин.) с нарастающим итогом | [6 empty] | 0 | 0 | 0 | 0 | 0 | 0 | 0 | 0 | 0 | 0
ВСЕГО по ПО "БЭС" до 60 мин. (включая объем нагрузки до 5 мин., до 20 мин.) с нарастающим итогом | [6 empty] | 0 | 0 | 0 | 0 | 0 | 0 | 0 | 0 | 0 | 0
ПО "Валдайские электрические сети"
Валдайский РЭС
78 | Смешанная нагрузка:населенные пункты Большие Луки, Гибно, Демянск, Зеленая, Ильина Гора, Малиновка, Малые, Луки, Пахомовщина, Подгорье, Покровка, Поцепово, Твердово, Усадьба (Песоцкое с/п), Фишово, Хозюпино, Шульгина Гора, Щеглово. Промышленность (пилорама, маштнный двор, мастерские ); торговля (магазин); с/х (телятник, кормоцех, зерноток, склад, ферма); транспорт (АЗС) | ПС 110 кВ Демянск | ф. 1 | ОП | до 5 мин. | 0.4 | Очередь ограничения (МВт) III 9: 0 | 0.4
от 5 до 20 мин.
от 20 до 60 мин
79 | Смешанная нагрузка: населенные пункты Большие Луки, Боровицы, Демянск, Каменка (Песоцкое с/п), Красная Горка, Пески. Торговля (магазин); промышленность (пилорама, мастерские) с/х (коровник); | ПС 110 кВ Демянск | ф. 2 | ОП | до 5 мин. | 0.35 | Очередь ограничения (МВт) III 9: 0 | 0.35
от 5 до 20 мин.
от 20 до 60 мин
80 | Смешанная нагрузка:населенные пункты Аркадово, Демянск, Добросли, Костьково, Малый Заход, Новинка, Новое Сохново, Ользи, Петровское, Старое Сохново, Шумилов Бор, Шумилово. Торговля (магазин); промышленность (станция катодной защиты, пилорама), транспорт (АЗС); услуги (база отдыха); | ПС 110 кВ Демянск | ф. 3 | ОП | до 5 мин. | 0.3 | Очередь ограничения (МВт) III 9: 0 | 0.3
от 5 до 20 мин.
от 20 до 60 мин
81 | Смешанная нагрузка: населенные пункты Болдыри, Борок, Высокуша, Вязовня, Головково, Демянск, Ермаково, Заболотье (Тарасовское с/п), Игожево, Икандово, Леониха, Меглино, Новые Ладомири, Пеньково, Тарасово. Торговля (магазин); промышленность (пилорама). | ПС 110 кВ Демянск | ф. 8 | ОП | до 5 мин. | 0.25 | Очередь ограничения (МВт) III 9: 0 | 0.25
от 5 до 20 мин.
от 20 до 60 мин
82 | Смешанная нагрузка: населенные пункты Кожевниково, Михеево, Намещи, Скобово, Шишково. Торговля (магазин); промышленность (пилорама). | ПС 110 кВ Демянск | ф. 9 | ОП | до 5 мин. | 0.2 | Очередь ограничения (МВт) III 9: 0 | 0.2
от 5 до 20 мин.
от 20 до 60 мин
83 | Смешанная нагрузка:населенные пункты Большое Опуево, Глебовщина, Демянск, Жирково, Заозерье, Новое Подсосонье, Пекахино. Промышленность (цех по переработке молока, мастерские). | ПС 110 кВ Демянск | ф. 11 | ОП | до 5 мин. | 0.25 | Очередь ограничения (МВт) III 9: 0 | 0.25
от 5 до 20 мин.
от 20 до 60 мин
84 | Смешанная нагрузка: населенные пункты Долгий Бор, Литвиново, Мокрый Остров, Новая Болотница, Переезд, Светлый, Старая Болотница, Стуковья, Топорково, Ярково. ООО «Свинокомплекс "Устьволмский"», ИП Ткачик, ООО "Тим-Экс", ООО "Лукойл-Энергосервис", ГОКУ МЦ 2Резерв", ООО "Крестцысельхозхимия", МАОУ "Детская флотилия "Парус", ФГУ "Упрдор России", ОАО "Вымпел-Коммуникации", Филиал "Мобильные ТелеСистемы" МАУДО ДООЦ "Гверстянец". | ПС 110 кВ Крестцы | ф. 2 | ОП | до 5 мин. | 0.2 | Очередь ограничения (МВт) III 9: 0 | 0.2
от 5 до 20 мин.
от 20 до 60 мин
85 | Смешанная нагрузка: население, ООО "Тимбер Тек", ООО "Валдайский жемчуг", ООО Биопродмаш", АО "Петербургская сбытовая компания", ИП Андреев А.Н., ООО "ЭнергоСервис" | ПС 110 кВ Крестцы | ф. 10 | ОП | до 5 мин. | 0.37 | Очередь ограничения (МВт) III 9: 0 | 0.37
от 5 до 20 мин.
от 20 до 60 мин
86 | Смешанная нагрузка: население, ФГУП "РТРС" Новгородский филиал ОРТПЦ, ООО "Крестцысельхозхимия", ООО "ПилПром". | ПС 110 кВ Крестцы | ф. 12 | ОП | до 5 мин. | 0.2 | Очередь ограничения (МВт) III 9: 0 | 0.2
от 5 до 20 мин.
от 20 до 60 мин
87 | Смешанная нагрузка: население Моисеевского, Маревского сельского поселения, уличное освещение, ООО "Новгороднефтепродукт" (АЗС-56), магазины, АМДОУ детский сад. | ПС 110 кВ Марёво | ф. 1 | ДУ | до 5 мин. | 0.15 | Очередь ограничения (МВт) III 9: 0 | 0.15
от 5 до 20 мин.
от 20 до 60 мин
88 | Смешанная нагрузка: население Моисеевского, Маревского сельского поселения, уличное освещение, котельная. | ПС 110 кВ Марёво | ф. 2 | ДУ | до 5 мин. | 0.2 | Очередь ограничения (МВт) III 9: 0 | 0.2
от 5 до 20 мин.
от 20 до 60 мин
89 | Смешанная нагрузка: население Моисеевского, Маревского, Велильского сельского поселения, уличное освещение, ИП Сулайманов Ш.И., ООО 2т2 Мобайл", ПБОЮЛ Сулайманов (пилорама), ООО "Горские устья". | ПС 110 кВ Марёво | ф. 4 | ДУ | до 5 мин. | 0.1 | Очередь ограничения (МВт) III 9: 0 | 0.1
от 5 до 20 мин.
от 20 до 60 мин
90 | Смешанная нагрузка: население Молвотицкого, Моисеевского, Маревского сельского поселения, уличное освещение, магазины. | ПС 110 кВ Марёво | ф. 5 | ДУ | до 5 мин. | 0.1 | Очередь ограничения (МВт) III 9: 0 | 0.1
от 5 до 20 мин.
от 20 до 60 мин
91 | Смешанная нагрузка: население Моисеевского сельского поселения, уличное освещение. | ПС 110 кВ Марёво | ф. 7 | ДУ | до 5 мин. | 0.1 | Очередь ограничения (МВт) III 9: 0 | 0.1
| магазины |  |  |  | от 5 до 20 мин.
от 20 до 60 мин
92 | Смешанная нагрузка: население Моисеевского сельского поселения, уличное освещение, ТК Новгородская (котельная), МРЭС (отопление, освещение), ООО "Русбиоком". | ПС 110 кВ Марёво | ф. 8 | ДУ | до 5 мин. | 0.1 | Очередь ограничения (МВт) III 9: 0 | 0.1
от 5 до 20 мин.
от 20 до 60 мин
93 | Смешанная нагрузка: население Моисеевского, Маревского сельского поселения, уличное освещение, ПБОЮЛ Лемко И.И. (пилорама), магазин, АМДОУ детский сад. | ПС 110 кВ Марёво | ф. 9 | ДУ | до 5 мин. | 0.1 | Очередь ограничения (МВт) III 9: 0 | 0.1
от 5 до 20 мин.
от 20 до 60 мин
ИТОГО по Валдайскому РЭС до 5 мин. |  |  |  |  | 0 |  | 0 | 0 | 0 | 0 | 0 | 0 | 0 | 0 | 0 | 0
ИТОГО по Валдайскому РЭС от 5 до 20 мин. |  |  |  |  | 0 |  | 0 | 0 | 0 | 0 | 0 | 0 | 0 | 0 | 0 | 0
ИТОГО по Валдайскому РЭС от 20 до 60 мин. |  |  |  |  | 0 |  | 0 | 0 | 0 | 0 | 0 | 0 | 0 | 0 | 0 | 0
ВСЕГО по Валдайскому РЭС до 20 мин. (включая объем нагрузки до 5 мин.) |  |  |  |  | 0 |  | 0 | 0 | 0 | 0 | 0 | 0 | 0 | 0 | 0 | 0
ВСЕГО по Валдайскому РЭС до 60 мин. (включая объем нагрузки до 5 мин., до 20 мин.) |  |  |  |  | 0 |  | 0 | 0 | 0 | 0 | 0 | 0 | 0 | 0 | 0 | 0
ИТОГО по Валдайскому РЭС до 5 мин. с нарастающим итогом | [6 empty] | 0 | 0 | 0 | 0 | 0 | 0 | 0 | 0 | 0 | 0
ИТОГО по Валдайскому РЭС от 5 до 20 мин. с нарастающим итогом | [6 empty] | 0 | 0 | 0 | 0 | 0 | 0 | 0 | 0 | 0 | 0
ИТОГО по Валдайскому РЭС от 20 до 60 мин. с нарастающим итогом | [6 empty] | 0 | 0 | 0 | 0 | 0 | 0 | 0 | 0 | 0 | 0
ВСЕГО по Валдайскому РЭС до 20 мин. (включая объем нагрузки до 5 мин.) с нарастающим итогом | [6 empty] | 0 | 0 | 0 | 0 | 0 | 0 | 0 | 0 | 0 | 0
ВСЕГО по Валдайскому РЭС до 60 мин. (включая объем нагрузки до 5 мин., до 20 мин.) с нарастающим итогом | [6 empty] | 0 | 0 | 0 | 0 | 0 | 0 | 0 | 0 | 0 | 0
ПО "Валдайские электрические сети"
Старорусский РЭС
94 | ОАО "ПФК" | ПС 110 кВ Парфино |  | ОП (ПП) | до 5 мин.
| т. 8-964-310-70-79 - гл. энергетик |  | ф. 7 (6 кВ) |  | от 5 до 20 мин.
| т. 8-(816-50)-68-560, 8-921-697-19-58 - |  |  |  | от 20 до 60 мин | 1.2 | Очередь ограничения (МВт) VIII 14: 0 | 1.2
| главный инженер |  | ф. 3* (6 кВ)
т.8-(816-50)68-548 начальник энергослужбы
8-921-024-54-12 - оперативный персонал
95 | НОАУ "Демянский | ПС 110 кВ Медниково |  | ОП (ПП) | до 5 мин.
| лесхоз" |  |  |  | от 5 до 20 мин.
| тел.8-(816-52)-58-537 - приемная |  | ф. 9 |  | от 20 до 60 мин | 0.4 | Очередь ограничения (МВт) VIII 14: 0 | 0.4
м.т. 8-911-612-00-53 оперативный персонал
96 | ООО"ЭКО ВУД" тел.8-911-351-05-82 оперативный персонал | ПС 110 кВ Парфино | ф. 4 (6 кВ) | ОП (ПП) | до 5 мин.
от 5 до 20 мин.
[5 empty] | от 20 до 60 мин | 0.8 | Очередь ограничения (МВт) VIII 14: 0 | 0.8
97 | ИП Иванов М.Е тел.8-(816-50)-61-984, 8-911-614-01-26 оперативный персонал | ПС 110 кВ Парфино | ф. 1 (10 кВ) | ОП (ПП) | до 5 мин.
от 5 до 20 мин.
[5 empty] | от 20 до 60 мин | 0.8 | Очередь ограничения (МВт) VIII 14: 0 | 0.8
98 | Смешанная нагрузка (частный сектор, с/х предприятия, магазины, школа) | ПС 110 кВ Русса | ф. 5 | ДУ | до 5 мин. | 0.5 | Очередь ограничения (МВт) I 7: 0 | 0.5
от 5 до 20 мин.
от 20 до 60 мин
ИТОГО по Старорусскому РЭС до 5 мин. |  |  |  |  | 0 |  | 0 | 0 | 0 | 0 | 0 | 0 | 0 | 0 | 0 | 0
ИТОГО по Старорусскому РЭС от 5 до 20 мин. |  |  |  |  | 0 |  | 0 | 0 | 0 | 0 | 0 | 0 | 0 | 0 | 0 | 0
ИТОГО по Старорусскому РЭС от 20 до 60 мин. |  |  |  |  | 0 |  | 0 | 0 | 0 | 0 | 0 | 0 | 0 | 0 | 0 | 0
ВСЕГО по Старорусскому РЭС до 20 мин. (включая объем нагрузки до 5 мин.) |  |  |  |  | 0 |  | 0 | 0 | 0 | 0 | 0 | 0 | 0 | 0 | 0 | 0
ВСЕГО по Старорусскому РЭС до 60 мин. (включая объем нагрузки до 5 мин., до 20 мин.) |  |  |  |  | 0 |  | 0 | 0 | 0 | 0 | 0 | 0 | 0 | 0 | 0 | 0
ИТОГО по Старорусскому РЭС до 5 мин. с нарастающим итогом | [6 empty] | 0 | 0 | 0 | 0 | 0 | 0 | 0 | 0 | 0 | 0
ИТОГО по Старорусскому РЭС от 5 до 20 мин. с нарастающим итогом | [6 empty] | 0 | 0 | 0 | 0 | 0 | 0 | 0 | 0 | 0 | 0
ИТОГО по Старорусскому РЭС от 20 до 60 мин. с нарастающим итогом | [6 empty] | 0 | 0 | 0 | 0 | 0 | 0 | 0 | 0 | 0 | 0
ВСЕГО по Старорусскому РЭС до 20 мин. (включая объем нагрузки до 5 мин.) с нарастающим итогом | [6 empty] | 0 | 0 | 0 | 0 | 0 | 0 | 0 | 0 | 0 | 0
ВСЕГО по Старорусскому РЭС до 60 мин. (включая объем нагрузки до 5 мин., до 20 мин.) с нарастающим итогом | [6 empty] | 0 | 0 | 0 | 0 | 0 | 0 | 0 | 0 | 0 | 0
ИТОГО по ПО "ВЭС" до 5 мин. |  |  |  |  | 0 |  | 0 | 0 | 0 | 0 | 0 | 0 | 0 | 0 | 0 | 0
ИТОГО по ПО "ВЭС" 5 до 20 мин. |  |  |  |  | 0 |  | 0 | 0 | 0 | 0 | 0 | 0 | 0 | 0 | 0 | 0
ИТОГО по ПО "ВЭС" 20 до 60 мин. |  |  |  |  | 0 |  | 0 | 0 | 0 | 0 | 0 | 0 | 0 | 0 | 0 | 0
ВСЕГО по ПО "ВЭС" до 20 мин. (включая объем нагрузки до 5 мин.) |  |  |  |  | 0 |  | 0 | 0 | 0 | 0 | 0 | 0 | 0 | 0 | 0 | 0
ВСЕГО по ПО "ВЭС" до 60 мин. (включая объем нагрузки до 5 мин., до 20 мин.) |  |  |  |  | 0 |  | 0 | 0 | 0 | 0 | 0 | 0 | 0 | 0 | 0 | 0
ИТОГО по ПО "ВЭС" до 5 мин. с нарастающим итогом | [6 empty] | 0 | 0 | 0 | 0 | 0 | 0 | 0 | 0 | 0 | 0
ИТОГО по ПО "ВЭС" от 5 до 20 мин. с нарастающим итогом | [6 empty] | 0 | 0 | 0 | 0 | 0 | 0 | 0 | 0 | 0 | 0
ИТОГО по ПО "ВЭС" от 20 до 60 мин. с нарастающим итогом | [6 empty] | 0 | 0 | 0 | 0 | 0 | 0 | 0 | 0 | 0 | 0
ВСЕГО по ПО "ВЭС" до 20 мин. (включая объем нагрузки до 5 мин.) с нарастающим итогом | [6 empty] | 0 | 0 | 0 | 0 | 0 | 0 | 0 | 0 | 0 | 0
ВСЕГО по ПО "ВЭС" 60 мин. (включая объем нагрузки до 5 мин., до 20 мин.) с нарастающим итогом | [6 empty] | 0 | 0 | 0 | 0 | 0 | 0 | 0 | 0 | 0 | 0
ИТОГО по Новгородскому филиалу ПАО "Россети Северо-Запад" до 5 мин. |  |  |  |  | 0 |  | 0 | 0 | 0 | 0 | 0 | 0 | 0 | 0 | 0 | 0
ИТОГО по Новгородскому филиалу ПАО "Россети Северо-Запад" от 5 до 20 мин. |  |  |  |  | 0 |  | 0 | 0 | 0 | 0 | 0 | 0 | 0 | 0 | 0 | 0
ИТОГО по Новгородскому филиалу ПАО "Россети Северо-Запад" от 20 до 60 мин. |  |  |  |  | 1.8 |  | 0 | 0 | 0 | 0 | 0 | 0 | 0 | 0 | 0 | 1.8
ВСЕГО по Новгородскому филиалу ПАО "Россети Северо-Запад" до 20 мин. (включая объем нагрузки до 5 мин.) |  |  |  |  | 0 |  | 0 | 0 | 0 | 0 | 0 | 0 | 0 | 0 | 0 | 0
ВСЕГО по Новгородскому филиалу ПАО "Россети Северо-Запад" до 60 мин. (включая объем нагрузки до 5 мин., до 20 мин.) |  |  |  |  | 1.8 |  | 0 | 0 | 0 | 0 | 0 | 0 | 0 | 0 | 0 | 1.8
ИТОГО по Новгородскому филиалу ПАО "Россети Северо-Запад" до 5 мин. с нарастающим итогом | [6 empty] | 0 | 0 | 0 | 0 | 0 | 0 | 0 | 0 | 0 | 0
ИТОГО по Новгородскому филиалу ПАО "Россети Северо-Запад" от 5 до 20 мин. с нарастающим итогом | [6 empty] | 0 | 0 | 0 | 0 | 0 | 0 | 0 | 0 | 0 | 0
ИТОГО по Новгородскому филиалу ПАО "Россети Северо-Запад" от 20 до 60 мин. с нарастающим итогом | [6 empty] | 0 | 0 | 0 | 0 | 0 | 0 | 0 | 0 | 0 | 1.8
ВСЕГО по Новгородскому филиалу ПАО "Россети Северо-Запад" до 20 мин. (включая объем нагрузки до 5 мин.) с нарастающим итогом | [6 empty] | 0 | 0 | 0 | 0 | 0 | 0 | 0 | 0 | 0 | 0
ВСЕГО по Новгородскому филиалу ПАО "Россети Северо-Запад" до 60 мин. (включая объем нагрузки до 5 мин., до 20 мин.) с нарастающим итогом | [6 empty] | 0 | 0 | 0 | 0 | 0 | 0 | 0 | 0 | 0 | 1.8
Потребители АО "Новгородоблэлектро"
Новгородское отделение, тел. диспетчера 77-22-22
99 | Промышленная зона | ПС 110 кВ Районная | ф.41 | ДУ | до 5 мин. | 0.5 | Очередь ограничения (МВт) I 7: 0.19656 | 0.5
| (ООО "Новгородснаб" тел.:62-82-46, 62-86-04 |  |  |  | от 5 до 20 мин.
| ООО "Лес" тел.:8-911-027-03-04) и др. |  |  |  | от 20 до 60 мин
тел. 77-22-22 деж. диспетчер НОКЭ
100 | Промышленная зона | ПС 110 кВ Районная | ф.33 | ДУ | до 5 мин. | 0.4 | Очередь ограничения (МВт) I 7: 0.09792 | 0.4
| (ЗАО "Стройснаб" тел.:73-26-14, |  |  |  | от 5 до 20 мин.
| 8-911-633-12-15 |  |  |  | от 20 до 60 мин
ООО "Фабус" тел.:640-052, 640-202
ООО "Строительное предприятие 640"
тел.: 642-404, 641-627)
101 | ЗАО "ПК "Волховец", дог.№ 00005 и др. | ПС 110 кВ Районная | ф.20 | ДУ | до 5 мин. | 1.6 | Очередь ограничения (МВт) I 7: 0.03664 | 1.6
| 94-46-00 приемная, |  |  |  | от 5 до 20 мин.
| 94-47-08, 8-911-600-39-88 гл.энергетик, |  |  |  | от 20 до 60 мин
94-46-94, 8-911-041-96-33 зам. гл. энергетика
94-46-88, 94-47-29 дежурный электрик
|  | ПС 110 кВ Районная | ф. 34 | ДУ | до 5 мин. |  | Очередь ограничения (МВт) I 7: 0.06084 | 1.1
от 5 до 20 мин.
от 20 до 60 мин
102 | ОАО "Трансвит" | ПС 110 кВ Районная |  | ОП (ПП) | до 5 мин.
| дог.№53010000668 |  |  |  | от 5 до 20 мин.
| тел. 77-44-74 гл. энергетик |  | ф. 13, 22 |  | от 20 до 60 мин | 1.2 | Очередь ограничения (МВт) VIII 14: 0.40896 | 1.2
тел: 60-74-50 - энергетик
тел: 33-97-37 - дежурный электрик
103 | Жилая зона ООО УК "Белый город" | ПС 110 кВ Южная | ф. 07, 30 | ДУ | до 5 мин. | 1.2 | Очередь ограничения (МВт) I 7: 0.6264 | 1.2
от 5 до 20 мин.
от 20 до 60 мин
104 | Промышленная зона "Квант" 3-я площадка | ПС 110 кВ Районная | ф. 62, 67 | ДУ | до 5 мин. | 0.4 | Очередь ограничения (МВт) I 7: 0.0864 | 0.4
| (ООО РТС и прочее) |  |  |  | от 5 до 20 мин.
от 20 до 60 мин
105 | ЗАО "Лактис", дог.№01337, | ПС 110 кВ Районная |  | ОП (ПП) | до 5 мин.
| 500-908, 8-921-201-03-00 гл. энергетик, |  |  |  | от 5 до 20 мин.
| тел.629-108, 8-921-606-20-36 мастер эл.служ. |  | ф. 45, 46 |  | от 20 до 60 мин | 1.2 | Очередь ограничения (МВт) VIII 14: 1.063 | 1.2
629-128, 8-921-606-20-43 дежурный электромонтер
106 | ООО "Лента", дог.№ 53010000004 | ПС 110 кВ Южная |  | ОП (ПП) | до 5 мин.
| 8-(812)-380-61-31 центр.приемная, |  |  |  | от 5 до 20 мин.
| 68-00-91 гл. инженер, 8-921-570-12-08 оперативный персонал |  | ф. 14, 23 |  | от 20 до 60 мин | 0.6 | Очередь ограничения (МВт) VIII 14: 0.4076 | 0.6
68-00-96 доб. 768 - гл. энергетик
107 | ООО "Лента", дог.№ 53010000002 | ПС 110 кВ Районная |  | ОП (ПП) | до 5 мин.
| 8-(812)-380-61-31 центр.приемная, |  |  |  | от 5 до 20 мин.
| 68-00-91 гл. инженер, 8-921-980-15-65 оперативный персонал |  | ф. 23, 28 |  | от 20 до 60 мин | 0.5 | Очередь ограничения (МВт) VIII 14: 0.2696 | 0.5
68-00-96 доб. 768 - гл. энергетик
ИТОГО по Новгородскому отделению до 5 мин. |  |  |  |  | 1.1048 |  | 1.1048 | 0 | 0 | 0 | 0 | 0 | 0 | 0 | 0 | 0
ИТОГО по Новгородскому отделению от 5 до 20 мин. |  |  |  |  | 0 |  | 0 | 0 | 0 | 0 | 0 | 0 | 0 | 0 | 0 | 0
ИТОГО по Новгородскому отделению от 20 до 60 мин. |  |  |  |  | 2.1492 |  | 0 | 0 | 0 | 0 | 0 | 0 | 0 | 2.1492 | 0 | 0
ИТОГО по Новгородскому отделению до 20 мин. (включая объем нагрузки до 5 мин.) |  |  |  |  | 1.1048 |  | 1.1048 | 0 | 0 | 0 | 0 | 0 | 0 | 0 | 0 | 0
ИТОГО по Новгородскому отделению до 60 мин. (включая объем нагрузки до 5 мин., до 20 мин.) |  |  |  |  | 3.2539 |  | 1.1048 | 0 | 0 | 0 | 0 | 0 | 0 | 2.1492 | 0 | 0
ИТОГО по Новгородскому отделению до 5 мин. с нарастающим итогом | [6 empty] | 1.1048 | 1.1048 | 1.1048 | 1.1048 | 1.1048 | 1.1048 | 1.1048 | 1.1048 | 1.1048 | 1.1048
ИТОГО по Новгородскому отделению от 5 до 20 мин. с нарастающим итогом | [6 empty] | 0 | 0 | 0 | 0 | 0 | 0 | 0 | 0 | 0 | 0
ИТОГО по Новгородскому отделению от 20 до 60 мин. с нарастающим итогом | [6 empty] | 0 | 0 | 0 | 0 | 0 | 0 | 0 | 2.1492 | 0 | 0
ИТОГО по Новгородскому отделению до 20 мин. (включая объем нагрузки до 5 мин.) с нарастающим итогом | [6 empty] | 1.1048 | 1.1048 | 1.1048 | 1.1048 | 1.1048 | 1.1048 | 1.1048 | 1.1048 | 1.1048 | 1.1048
ИТОГО по Новгородскому отделению до 60 мин. (включая объем нагрузки до 5 мин., до 20 мин.) с нарастающим итогом | [6 empty] | 1.1048 | 1.1048 | 1.1048 | 1.1048 | 1.1048 | 1.1048 | 1.1048 | 3.2539 | 3.2539 | 3.2539
Чудовский филиал тел. диспетчера 8-(816-65)-54-260
108 | ЗАО "Русская спичка", | ПС 330 кВ Чудово | ф. 11 | ОП | до 5 мин.
| дог.№ 00211 |  |  |  | от 5 до 20 мин.
| тел.: 8-(816-65)-444-66, 8-(816-65)-49-703, |  |  |  | от 20 до 60 мин | 0.2 | Очередь ограничения (МВт) IX 15: 0.03044 | 0.2
8-(816-65)-49-755
109 | ЗАО "Русская спичка", | ПС 330 кВ Чудово | ф. 20 | ОП | до 5 мин.
| дог.№ 00211 |  |  |  | от 5 до 20 мин.
| тел.: 8-(816-65)-444-66, 8-(816-65)-49-703, |  |  |  | от 20 до 60 мин | 0.2 | Очередь ограничения (МВт) IX 15: 0 | 0.2
8-(816-65)-49-755
110 | Жилая зона и предприятия | ПС 330 кВ Чудово | ф.16 | ОП | до 5 мин.
| "Чудовский Лесхоз" |  |  |  | от 5 до 20 мин.
| тел. 8-(816-65)-54-260 |  |  |  | от 20 до 60 мин | 0.5 | Очередь ограничения (МВт) IX 15: 0.176 | 0.5
ИТОГО по Чудовскому филиалу до 5 мин. |  |  |  |  | 0 |  | 0 | 0 | 0 | 0 | 0 | 0 | 0 | 0 | 0 | 0
ИТОГО по Чудовскому филиалу от 5 до 20 мин. |  |  |  |  | 0 |  | 0 | 0 | 0 | 0 | 0 | 0 | 0 | 0 | 0 | 0
ИТОГО по Чудовскому филиалу от 20 до 60 мин. |  |  |  |  | 0.20644 |  | 0 | 0 | 0 | 0 | 0 | 0 | 0 | 0 | 0.20644 | 0
ИТОГО по Чудовскому филиалу до 20 мин. (включая объем нагрузки до 5 мин.) |  |  |  |  | 0 |  | 0 | 0 | 0 | 0 | 0 | 0 | 0 | 0 | 0 | 0
ИТОГО по Чудовскому филиалу до 60 мин. (включая объем нагрузки до 5 мин., до 20 мин.) |  |  |  |  | 0.20644 |  | 0 | 0 | 0 | 0 | 0 | 0 | 0 | 0 | 0.20644 | 0
ИТОГО по Чудовскому филиалу до 5 мин. с нарастающим итогом | [6 empty] | 0 | 0 | 0 | 0 | 0 | 0 | 0 | 0 | 0 | 0
ИТОГО по Чудовскому филиалу от 5 до 20 мин. с нарастающим итогом | [6 empty] | 0 | 0 | 0 | 0 | 0 | 0 | 0 | 0 | 0 | 0
ИТОГО по Чудовскому филиалу от 20 до 60 мин. с нарастающим итогом | [6 empty] | 0 | 0 | 0 | 0 | 0 | 0 | 0 | 0 | 0.20644 | 0.20644
ИТОГО по Чудовскому филиалу до 20 мин. (включая объем нагрузки до 5 мин.) с нарастающим итогом | [6 empty] | 0 | 0 | 0 | 0 | 0 | 0 | 0 | 0 | 0 | 0
ИТОГО по Чудовскому филиалу до 60 мин. (включая объем нагрузки до 5 мин., до 20 мин.) с нарастающим итогом | [6 empty] | 0 | 0 | 0 | 0 | 0 | 0 | 0 | 0 | 0.20644 | 0.20644
Восточный филиал, тел. диспетчера 8-(816-64)-4-17-27, 8-(816-52)-52-639, 8-(81-57)-2-24-35
111 | Жилая зона и ЗАО "Боровичи - мебель" | ПС 110 кВ Прогресс | ф.7 | ОП | до 5 мин. | 0.8 | Очередь ограничения (МВт) II 8: 0.7912 | 0.8
| дог.№ 00678 |  |  |  | от 5 до 20 мин.
| тел.: 8-(816-64)-21-222 -продавцы, |  |  |  | от 20 до 60 мин
тел: 8-(816-64)-211-03 - приемная тел. 8-921-202-81-01 - энергетик
112 | Жилая зона и ОАО "Красный Октябрь" | ПС 110 кВ Прогресс | ф. 9 | ОП | до 5 мин. | 0.2 | Очередь ограничения (МВт) II 8: 0.0808 | 0.2
| дог. 1210 |  |  |  | от 5 до 20 мин.
| тел.: 8-(816-64)404-26 |  |  |  | от 20 до 60 мин
113 | Жилая зона и ОАО "Красный Октябрь" | ПС 110 кВ Прогресс | ф. 10 | ОП | до 5 мин. | 0.2 | Очередь ограничения (МВт) II 8: 0 | 0.2
| дог. 1210 |  |  |  | от 5 до 20 мин.
| тел.: 8-(816-64)404-26 |  |  |  | от 20 до 60 мин
114 | Промышленная зона | ПС 330 кВ Окуловская | ф.38 | ОП | до 5 мин.
| дог.№ 00476 |  |  |  | от 5 до 20 мин.
| (ОАО "Олес") |  |  |  | от 20 до 60 мин | 0.35 | Очередь ограничения (МВт) IX 15: 0.599 | 0.35
тел.8-(816-52)-23-881 дисп. Энергетик
115 | ЗАО "Окуловский завод мебельной | ПС 10 кВ Окуловка -1 |  | ОП (ПП) | до 5 мин.
| фурнитуры" |  |  |  | от 5 до 20 мин.
| дог.№ 53080000883 |  | ф.18 |  | от 20 до 60 мин | 0.45 | Очередь ограничения (МВт) IX 15: 0.2686 | 0.45
8-(816-57)-23-588 дежурный электрик;
8-911-613-86-35 энергетик
ИТОГО по Боровичскому филиалу 5 мин. |  |  |  |  | 0.872 |  | 0 | 0.872 | 0 | 0 | 0 | 0 | 0 | 0 | 0 | 0
ИТОГО по Боровичскому филиалу от 5 до 20 мин. |  |  |  |  | 0 |  | 0 | 0 | 0 | 0 | 0 | 0 | 0 | 0 | 0 | 0
ИТОГО по Боровичскому филиалу от 20 до 60 мин. |  |  |  |  | 0.8676 |  | 0 | 0 | 0 | 0 | 0 | 0 | 0 | 0 | 0.8676 | 0
ИТОГО по Боровичскому филиалу до 20 мин. (включая объем нагрузки до 5 мин.) |  |  |  |  | 0.872 |  | 0 | 0.872 | 0 | 0 | 0 | 0 | 0 | 0 | 0 | 0
ИТОГО по Боровичскому филиалу до 60 мин. (включая объем нагрузки до 5 мин., до 20 мин.) |  |  |  |  | 1.7396 |  | 0 | 0.872 | 0 | 0 | 0 | 0 | 0 | 0 | 0.8676 | 0
ИТОГО по Боровичскому филиалу 5 мин. с нарастающим итогом | [6 empty] | 0 | 0.872 | 0.872 | 0.872 | 0.872 | 0.872 | 0.872 | 0.872 | 0.872 | 0.872
ИТОГО по Боровичскому филиалу от 5 до 20 мин. с нарастающим итогом | [6 empty] | 0 | 0 | 0 | 0 | 0 | 0 | 0 | 0 | 0 | 0
ИТОГО по Боровичскому филиалу от 20 до 60 мин. с нарастающим итогом | [6 empty] | 0 | 0 | 0 | 0 | 0 | 0 | 0 | 0 | 0.8676 | 0.8676
ИТОГО по Боровичскому филиалу до 20 мин. (включая объем нагрузки до 5 мин.) с нарастающим итогом | [6 empty] | 0 | 0.872 | 0.872 | 0.872 | 0.872 | 0.872 | 0.872 | 0.872 | 0.872 | 0.872
ИТОГО по Боровичскому филиалу до 60 мин. (включая объем нагрузки до 5 мин., до 20 мин.) с нарастающим итогом | [6 empty] | 0 | 0.872 | 0.872 | 0.872 | 0.872 | 0.872 | 0.872 | 0.872 | 1.7396 | 1.7396
Старорусский филиал, тел. диспетчера 8-(816-52)-52-639
116 | Промышленная зона | ПС 110 кВ Русса | ф.15, 21 | ДУ | до 5 мин. | 0.5 | Очередь ограничения (МВт) I 7: 0.654 | 0.5
| (ООО "Лакто-Новгород") |  |  |  | от 5 до 20 мин.
| т.8-(816-52)-5-61-85 |  |  |  | от 20 до 60 мин
ИТОГО по Старорусскому филиалу до 5 мин. |  |  |  |  | 0.654 |  | 0.654 | 0 | 0 | 0 | 0 | 0 | 0 | 0 | 0 | 0 | 0.5
ИТОГО по Старорусскому филиалу от 5 до 20 мин. |  |  |  |  | 0 |  | 0 | 0 | 0 | 0 | 0 | 0 | 0 | 0 | 0 | 0 | 0
ИТОГО по Старорусскому филиалу от 20 до 60 мин. |  |  |  |  | 0 |  | 0 | 0 | 0 | 0 | 0 | 0 | 0 | 0 | 0 | 0 | 0
ИТОГО по Старорусскому филиалу до 20 мин. (включая объем нагрузки до 5 мин.) |  |  |  |  | 0.654 |  | 0.654 | 0 | 0 | 0 | 0 | 0 | 0 | 0 | 0 | 0 | 0.5
ИТОГО по Старорусскому филиалу до 60 мин. (включая объем нагрузки до 5 мин., до 20 мин.) |  |  |  |  | 0.654 |  | 0.654 | 0 | 0 | 0 | 0 | 0 | 0 | 0 | 0 | 0 | 0.5
ИТОГО по Старорусскому филиалу до 5 мин. с нарастающим итогом | [6 empty] | 0.654 | 0.654 | 0.654 | 0.654 | 0.654 | 0.654 | 0.654 | 0.654 | 0.654 | 0.654
ИТОГО по Старорусскому филиалу от 5 до 20 мин. с нарастающим итогом | [6 empty] | 0 | 0 | 0 | 0 | 0 | 0 | 0 | 0 | 0 | 0
ИТОГО по Старорусскому филиалу от 20 до 60 мин. с нарастающим итогом | [6 empty] | 0 | 0 | 0 | 0 | 0 | 0 | 0 | 0 | 0 | 0
ИТОГО по Старорусскому филиалу до 20 мин. (включая объем нагрузки до 5 мин.) с нарастающим итогом | [6 empty] | 0.654 | 0.654 | 0.654 | 0.654 | 0.654 | 0.654 | 0.654 | 0.654 | 0.654 | 0.654
ИТОГО по Старорусскому филиалу до 60 мин. (включая объем нагрузки до 5 мин., до 20 мин.) с нарастающим итогом | [6 empty] | 0.654 | 0.654 | 0.654 | 0.654 | 0.654 | 0.654 | 0.654 | 0.654 | 0.654 | 0.654
ИТОГО по АО "Новгородоблэлектро" до 5 мин. |  |  |  |  | 2.6308 |  | 1.7588 | 0.872 | 0 | 0 | 0 | 0 | 0 | 0 | 0 | 0
ИТОГО по АО "Новгородоблэлектро" от 5 до 20 мин. |  |  |  |  | 0 |  | 0 | 0 | 0 | 0 | 0 | 0 | 0 | 0 | 0 | 0
ИТОГО по АО "Новгородоблэлектро" от 20 до 60 мин. |  |  |  |  | 3.2232 |  | 0 | 0 | 0 | 0 | 0 | 0 | 0 | 2.1492 | 1.074 | 0
ИТОГО по АО "Новгородобэлектро" до 20 мин. (включая объем нагрузки до 5 мин.) |  |  |  |  | 2.6308 |  | 1.7588 | 0.872 | 0 | 0 | 0 | 0 | 0 | 0 | 0 | 0
ИТОГО по АО "Новгородобэлектро" до 60 мин. (включая объем нагрузки до 5 мин., до 20 мин.) |  |  |  |  | 5.854 |  | 1.7588 | 0.872 | 0 | 0 | 0 | 0 | 0 | 2.1492 | 1.074 | 0
ИТОГО по АО "Новгородоблэлектро" до 5 мин. с нарастающим итогом | [6 empty] | 1.7588 | 2.6308 | 2.6308 | 2.6308 | 2.6308 | 2.6308 | 2.6308 | 2.6308 | 2.6308 | 2.6308
ИТОГО по АО "Новгородоблэлектро" от 5 до 20 мин. с нарастающим итогом | [6 empty] | 0 | 0 | 0 | 0 | 0 | 0 | 0 | 0 | 0 | 0
ИТОГО по АО "Новгородоблэлектро" от 20 до 60 мин. с нарастающим итогом | [6 empty] | 0 | 0 | 0 | 0 | 0 | 0 | 0 | 2.1492 | 3.2232 | 3.2232
ИТОГО по АО "Новгородобэлектро"до 20 мин. (включая объем нагрузки до 5 мин.) с нарастающим итогом | [6 empty] | 1.7588 | 2.6308 | 2.6308 | 2.6308 | 2.6308 | 2.6308 | 2.6308 | 2.6308 | 2.6308 | 2.6308
ИТОГО по АО "Новгородобэлектро" до 60 мин. (включая объем нагрузки до 5 мин., до 20 мин.) с нарастающим итогом | [6 empty] | 1.7588 | 2.6308 | 2.6308 | 2.6308 | 2.6308 | 2.6308 | 2.6308 | 4.7799 | 5.854 | 5.854
Потребители ООО "Транснефть-Балтика"
117 | ООО "Транснефть-Балтика" | НРУ 110 кВ Пестово |  | ОП (ПП) | до 5 мин.
| (НПС Быково) |  |  |  | от 5 до 20 мин. | 5.25 | Очередь ограничения (МВт) V 11: 0 | 5.25
| Инженер энергетик Шинтяков Н.А |  |  |  | от 20 до 60 мин | 4.5 | Очередь ограничения (МВт) IX 15: 0 | 4.5
| тел. 8-911-643-33-97, |  | ВЛ 110 кВ НРУ Пестово - Быково НПС-2 I цепь (Л.Нефтяная-1)*
тел. 8-(816-69)-5-91-22,
тел. 8-911-040-40-11 инж. энергетик
| Диспетчер-технолог (круглосуточно) |  | ВЛ 110 кВ НРУ Пестово - Быково НПС-2 II цепь (Л.Нефтяная-2)*
8-(485-2)-44-83-64
Энергодиспетчер
8-(485-2)-49-14-67 (дневное время)
118 | ООО "Транснефть-Балтика" | ПС 110 кВ Песь |  | ОП (ПП) | до 5 мин.
| (НПС Песь) |  |  |  | от 5 до 20 мин. | 5.5 | Очередь ограничения (МВт) V 11: 0 | 5.5
| Инженер энергетик Созин В. Л. |  |  |  | от 20 до 60 мин | 4 | Очередь ограничения (МВт) IX 15: 0 | 4
| тел. 8-911-643-33-70, |  | ф. 3*, 4*
тел. 8-(816-67)-5-32-80
Диспетчер-технолог (круглосуточно)
8-(485-2)-44-83-64
Энергодиспетчер
8-(485-2)-49-14-67 (дневное время)
ИТОГО по ООО "Транснефть-Балтика" до 5 мин. |  |  |  |  | 0 |  | 0 | 0 | 0 | 0 | 0 | 0 | 0 | 0 | 0 | 0 | 0
ИТОГО по ООО "Транснефть-Балтика" от 5 до 20 мин. |  |  |  |  | 0 |  | 0 | 0 | 0 | 0 | 0 | 0 | 0 | 0 | 0 | 0 | 10.75
ИТОГО по ООО "Транснефть-Балтика" от 20 до 60 мин. |  |  |  |  | 0 |  | 0 | 0 | 0 | 0 | 0 | 0 | 0 | 0 | 0 | 0 | 8.5
ВСЕГО по ООО "Транснефть-Балтика" до 20 мин. (включая объем нагрузки до 5 мин.) |  |  |  |  | 0 |  | 0 | 0 | 0 | 0 | 0 | 0 | 0 | 0 | 0 | 0 | 10.75
ВСЕГО по ООО "Транснефть-Балтика" до 60 мин. (включая объем нагрузки до 5 мин., до 20 мин.) |  |  |  |  | 0 |  | 0 | 0 | 0 | 0 | 0 | 0 | 0 | 0 | 0 | 0 | 19.25
ИТОГО по ООО "Транснефть-Балтика" до 5 мин. с нарастающим итогом | [6 empty] | 0 | 0 | 0 | 0 | 0 | 0 | 0 | 0 | 0 | 0
ИТОГО по ООО "Транснефть-Балтика" от 5 до 20 мин. с нарастающим итогом | [6 empty] | 0 | 0 | 0 | 0 | 0 | 0 | 0 | 0 | 0 | 0
ИТОГО по ООО "Транснефть-Балтика" от 20 до 60 мин. с нарастающим итогом | [6 empty] | 0 | 0 | 0 | 0 | 0 | 0 | 0 | 0 | 0 | 0
ВСЕГО по "Транснефть-Балтика" до 20 мин. (включая объем нагрузки до 5 мин.) с нарастающим итогом | [6 empty] | 0 | 0 | 0 | 0 | 0 | 0 | 0 | 0 | 0 | 0
ВСЕГО по "Транснефть-Балтика" до 60 мин. (включая объем нагрузки до 5 мин., до 20 мин.) с нарастающим итогом | [6 empty] | 0 | 0 | 0 | 0 | 0 | 0 | 0 | 0 | 0 | 0
Потребители Филиала ПАО "ФСК ЕЭС" Новгородского предприятия МЭС
119 | ОАО "Красный Октябрь" | ПС 330 кВ Новгородская |  | ОП (ПП) | до 5 мин.
| директор: 64-29-10 |  |  |  | от 5 до 20 мин.
8-963-366-3169
| Начальник команды: 64-21-50 |  |  |  | от 20 до 60 мин. | 1.2 | Очередь ограничения (МВт) VII 13: 0 | 1.2
| 8-911-644-6822 оперативный персонал |  | ВЛ 10 кВ л. 4 З-д Энергия*
| 8-911-601-0067 оперативный персонал |  | ВЛ 10 кВ л. 18 З-д Энергия*
Электромонтер: 8-951-720-2180
8-911-619-15-35 гл. энергетик
120 | ООО "Газпром трансгаз | ПС 330 кВ Новгородская |  | ОП (ПП) | до 5 мин.
| Санкт-Петербург" |  |  |  | от 5 до 20 мин.
Начальник СЭВС: 944-829,
| 8-958-453-50-70 |  |  |  | от 20 до 60 мин. | 0.5 | Очередь ограничения (МВт) VII 13: 0 | 0.5
Инженер СЭВС: 944-839
| 8-921-205-8569 оперативный персонал |  | Фидер 10 кВ л. 6, 8 Газпром
| 8-921-205-8540 оперативный персонал |  | Трансгаз С-Петербург*
121 | ООО "Транснефть-Балтика" | ПС 330 кВ Юго-Западная |  | ОП (ПП) | до 5 мин.
| Гл.энергетик: 8-931-850-90-08 |  |  |  | от 5 до 20 мин. | 3 | Очередь ограничения (МВт) IV 10: 0 | 3
| Зам. гл. энергетика: 8-931-850-90-50 |  |  |  | от 20 до 60 мин
| энергетик: 8-931-850-90-64 |  | ВЛ 110 кВ Юго-Западная -
| энергодиспетчер: 8-931-850-90-22 |  | НПС-7 № 1*
ВЛ 110 кВ Юго-Западная -
НПС-7 № 2*
ИТОГО по Филиалу ПАО "ФСК ЕЭС" Новгородского предприятия МЭС до 5 мин. |  |  |  |  | 0 |  | 0 | 0 | 0 | 0 | 0 | 0 | 0 | 0 | 0 | 0
ИТОГО по Филиалу ПАО "ФСК ЕЭС" Новгородского предприятия МЭС от 5 до 20 мин. |  |  |  |  | 0 |  | 0 | 0 | 0 | 0 | 0 | 0 | 0 | 0 | 0 | 0
ИТОГО по Филиалу ПАО "ФСК ЕЭС" Новгородского предприятия МЭС от 20 до 60 мин. |  |  |  |  | 0 |  | 0 | 0 | 0 | 0 | 0 | 0 | 0 | 0 | 0 | 0
ВСЕГО по Филиалу ПАО "ФСК ЕЭС" Новгородского предприятия МЭС до 20 мин. (включая объем нагрузки до 5 мин.) |  |  |  |  | 0 |  | 0 | 0 | 0 | 0 | 0 | 0 | 0 | 0 | 0 | 0
ВСЕГО по Филиалу ПАО "ФСК ЕЭС" Новгородского предприятия МЭС до 60 мин. (включая объем нагрузки до 5 мин., до 20 мин.) |  |  |  |  | 0 |  | 0 | 0 | 0 | 0 | 0 | 0 | 0 | 0 | 0 | 0
ИТОГО по Филиалу ПАО "ФСК ЕЭС" Новгородского предприятия МЭС до 5 мин. с нарастающим итогом | [6 empty] | 0 | 0 | 0 | 0 | 0 | 0 | 0 | 0 | 0 | 0
ИТОГО по Филиалу ПАО "ФСК ЕЭС" Новгородского предприятия МЭС от 5 до 20 мин. с нарастающим итогом | [6 empty] | 0 | 0 | 0 | 0 | 0 | 0 | 0 | 0 | 0 | 0
ИТОГО по Филиалу ПАО "ФСК ЕЭС" Новгородского предприятия МЭС от 20 до 60 мин. с нарастающим итогом | [6 empty] | 0 | 0 | 0 | 0 | 0 | 0 | 0 | 0 | 0 | 0
ВСЕГО по Филиалу ПАО "ФСК ЕЭС" Новгородского предприятия МЭС до 20 мин. (включая объем нагрузки до 5 мин.) с нарастающим итогом | [6 empty] | 0 | 0 | 0 | 0 | 0 | 0 | 0 | 0 | 0 | 0
ВСЕГО по Филиалу ПАО "ФСК ЕЭС" Новгородского предприятия МЭС до 60 мин. (включая объем нагрузки до 5 мин., до 20 мин.) с нарастающим итогом | [6 empty] | 0 | 0 | 0 | 0 | 0 | 0 | 0 | 0 | 0 | 0
ПАО "ТГК-2" (ООО "Новэлектросети" - ПАО "Акрон")
122 | ПАО "Акрон" дог. №0000071 дкп, | НТЭЦ 110 кВ | конторль ввода ГВО по величине потребления подстанций | ОП (ПП) | до 5 мин | 3 | Очередь ограничения (МВт) I 7: 0 | 3
| 173012 г. Великий Новгород | (Новгородская ТЭЦ |  |  | от 5 до 20 мин | 7.4 | Очередь ограничения (МВт) IV 10: 0 | 7.4
| т. 8(8162)99-65-55 приемная | ПАО "ТГК-2") |  |  | от 20 до 60 мин | 4.6 | Очередь ограничения (МВт) VII 13: 0 | 4.6
т. 8(8162)99-62-00 гл. инженер
т. 8(8162)99-62-05 гл. энергетик
т. 8(8162)99-63-77 нач. смены цеха эл. снабж.
т. 8(8162)99-62-54 диспетчер
т. 8(8162)99-61-09 справочная
ИТОГО по ПАО "ТГК-2" (ООО "Новэлектросети" - ПАО "Акрон") до 5 мин. |  |  |  |  | 0 |  | 0 | 0 | 0 | 0 | 0 | 0 | 0 | 0 | 0 | 0
ИТОГО по ПАО "ТГК-2" (ООО "Новэлектросети" - ПАО "Акрон") от 5 до 20 мин. |  |  |  |  | 0 |  | 0 | 0 | 0 | 0 | 0 | 0 | 0 | 0 | 0 | 0
ИТОГО по ПАО "ТГК-2" (ООО "Новэлектросети" - ПАО "Акрон") от 20 до 60 мин. |  |  |  |  | 0 |  | 0 | 0 | 0 | 0 | 0 | 0 | 0 | 0 | 0 | 0
ВСЕГО по ПАО "ТГК-2" (ООО "Новэлектросети" - ПАО "Акрон") до 20 мин. (включая объем нагрузки до 5 мин.) |  |  |  |  | 0 |  | 0 | 0 | 0 | 0 | 0 | 0 | 0 | 0 | 0 | 0
ВСЕГО по ПАО "ТГК-2" (ООО "Новэлектросети" - ПАО "Акрон") до 60 мин. (включая объем нагрузки до 5 мин., до 20 мин.) |  |  |  |  | 0 |  | 0 | 0 | 0 | 0 | 0 | 0 | 0 | 0 | 0 | 0
ИТОГО по ПАО "ТГК-2" (ООО "Новэлектросети" - ПАО "Акрон") до 5 мин. с нарастающим итогом | [6 empty] | 0 | 0 | 0 | 0 | 0 | 0 | 0 | 0 | 0 | 0
ИТОГО по ПАО "ТГК-2" (ООО "Новэлектросети" - ПАО "Акрон") от 5 до 20 мин. с нарастающим итогом | [6 empty] | 0 | 0 | 0 | 0 | 0 | 0 | 0 | 0 | 0 | 0
ИТОГО по ПАО "ТГК-2" (ООО "Новэлектросети" - ПАО "Акрон") от 20 до 60 мин. с нарастающим итогом | [6 empty] | 0 | 0 | 0 | 0 | 0 | 0 | 0 | 0 | 0 | 0
ВСЕГО по ПАО "ТГК-2" (ООО "Новэлектросети" - ПАО "Акрон") до 20 мин. (включая объем нагрузки до 5 мин.) с нарастающим итогом | [6 empty] | 0 | 0 | 0 | 0 | 0 | 0 | 0 | 0 | 0 | 0
ВСЕГО по ПАО "ТГК-2" (ООО "Новэлектросети" - ПАО "Акрон") до 60 мин. (включая объем нагрузки до 5 мин., до 20 мин.) с нарастающим итогом | [6 empty] | 0 | 0 | 0 | 0 | 0 | 0 | 0 | 0 | 0 | 0
ИТОГО по Новгородской области до 5 мин. |  |  |  |  | 2.6308 |  | 1.7588 | 0.872 | 0 | 0 | 0 | 0 | 0 | 0 | 0 | 0
ИТОГО по Новгородской области от 5 до 20 мин. |  |  |  |  | 0 |  | 0 | 0 | 0 | 0 | 0 | 0 | 0 | 0 | 0 | 0
ИТОГО по Новгородской области от 20 до 60 мин. |  |  |  |  | 5.0232 |  | 0 | 0 | 0 | 0 | 0 | 0 | 0 | 2.1492 | 1.074 | 1.8
ВСЕГО по Новгородской области до 20 мин. (включая объем нагрузки до 5 мин.) |  |  |  |  | 2.6308 |  | 1.7588 | 0.872 | 0 | 0 | 0 | 0 | 0 | 0 | 0 | 0
ВСЕГО по Новгородской области до 60 мин. (включая объем нагрузки до 5 мин., до 20 мин.) |  |  |  |  | 7.654 |  | 1.7588 | 0.872 | 0 | 0 | 0 | 0 | 0 | 2.1492 | 1.074 | 1.8
ВСЕГО по ДУ в Новгородской области до 5 мин. |  |  |  |  | 1.0184 |  | 1.0184 | 0 | 0 | 0 | 0 | 0 | 0 | 0 | 0 | 0
ИТОГО по Новгородской области до 5 мин. с нарастающим итогом | [6 empty] | 1.7588 | 2.6308 | 2.6308 | 2.6308 | 2.6308 | 2.6308 | 2.6308 | 2.6308 | 2.6308 | 2.6308
ИТОГО по Новгородской области от 5 до 20 мин. с нарастающим итогом | [6 empty] | 0 | 0 | 0 | 0 | 0 | 0 | 0 | 0 | 0 | 0
ИТОГО по Новгородской областиот 20 до 60 мин. с нарастающим итогом | [6 empty] | 0 | 0 | 0 | 0 | 0 | 0 | 0 | 2.1492 | 3.2232 | 5.0232
ВСЕГО по Новгородской области до 20 мин. (включая объем нагрузки до 5 мин.) с нарастающим итогом | [6 empty] | 1.7588 | 2.6308 | 2.6308 | 2.6308 | 2.6308 | 2.6308 | 2.6308 | 2.6308 | 2.6308 | 2.6308
ВСЕГО по Новгородской области до 60 мин. (включая объем нагрузки до 5 мин., до 20 мин.) с нарастающим итогом | [6 empty] | 1.7588 | 2.6308 | 2.6308 | 2.6308 | 2.6308 | 2.6308 | 2.6308 | 4.7799 | 5.854 | 7.654
ВСЕГО по ДУ в Новгородской области до 5 мин. с нарастающим итогом | [6 empty] | 1.0184 | 1.0184 | 1.0184 | 1.0184 | 1.0184 | 1.0184 | 1.0184 | 1.0184 | 1.0184 | 1.0184

## Раздел 4 конт. инф.
Раздел 4
Контактная информация | ФИО | Должность | Контактный телефон (с кодом города) | Адрес электронной почты
Руководитель организации | Ширшов Игорь Валерьевич | Директор Новгородского филиала ПАО "Россети Северо- Запад" | 8-(8162)-984-359 | Shirshov@novgorodenergo.ru
Ответственный за заполнение формы | Антонова Алина Витальевна | Начальник службы электрических режимов ЦУС | 8-(8162)-984-386 | alvit@novgorodenergo.ru