## т1
Приложение № __
к приказу Минэнерго России
от «__» _____ 2016 г. №___
Форма 20. Результаты расчетов объемов финансовых потребностей, необходимых для строительства объектов электроэнергетики, выполненных в соответствии с укрупненными нормативами цены типовых технологических решений капитального строительства объектов электроэнергетики
Инвестиционная программа АО "Новгородоблэлектро"
на 2020-2024 гг
Утвержденные плановые значения показателей приведены в соответствии с приказом Министерства энергетики РФ №10 от 17.01.2019г.
реквизиты решения органа исполнительной власти, утвердившего инвестиционную программу
Субъекты Российской Федерации, на территории которых реализуется инвестиционный проект: Новгородская область
Тип инвестиционного проекта:_Строительство и реконструкция
Таблица 1. Строительство ПС 35-750 кВ
№ п/п | Наименование | План | [6 empty] | Предложение по корректировке утвержденного плана
|  | Наименование и реквизиты документа, согласно которому сформированы технические характеристики (параметры) инвестиционного проекта ________________________________________________________ | [6 empty] | Наименование и реквизиты документа, согласно которому сформированы технические характеристики (параметры) инвестиционного проекта ________________________________________________________
|  | Технические характеристики (параметры) инвестиционного проекта |  |  |  | Объем финансовых потребностей на реализацию инвестиционного проекта |  |  | Технические характеристики (параметры) инвестиционного проекта |  |  |  | Объем финансовых потребностей на реализацию инвестиционного проекта
|  | Напряжение, кВ | Технические характеристики | Количество | Единицы измерения | Номер расценки | Укрупненный норматив цены, тыс рублей (без НДС) | Величина затрат, тыс рублей (без НДС) | Напряжение, кВ | Технические характеристики | Количество | Единицы измерения | Номер расценки | Укрупненный норматив цены, тыс рублей (без НДС) | Величина затрат, тыс рублей (без НДС)
1 | 2 | 3 | 4 | 5 | 6 | 7 | 8 | 9 | 10 | 11 | 12 | 13 | 14 | 15 | 16
1 | Распределительное устройство подстанции (ПС) 6-750 кВ | нд1) | нд | нд | нд | нд | нд | нд | нд | нд | нд | нд | нд | нд | нд
1.1 | Выключатель (ячейка выключателя), ячейка распределительного устройства 1 |  | тип, наличие встроенных трансформаторов тока, номинальный ток |  | шт. ячеек | В-1, В-2 |  |  |  | тип, наличие встроенных трансформаторов тока, номинальный ток |  | шт. ячеек | В-1, В-2
1.2 | Выключатель (ячейка выключателя), ячейка распределительного устройства 2 |  | тип, наличие встроенных трансформаторов тока, номинальный ток |  | шт. ячеек | В-1, В-2 |  |  |  | тип, наличие встроенных трансформаторов тока, номинальный ток |  | шт. ячеек | В-1, В-2
…
2 | Силовой трансформатор, автотрансформатор 35-750 кВ | нд | нд | нд | нд | нд | нд | нд | нд | нд | нд | нд | нд | нд | нд
2.1 | Ячейка трансформатора 1 |  | тип, номинальная мощность, количество обмоток |  | шт. ячеек | Т-1, Т-2 |  |  |  | тип, номинальная мощность, количество обмоток |  | шт. ячеек | Т-1, Т-2
2.2 | Ячейка трансформатора 2 |  | тип, номинальная мощность, количество обмоток |  | шт. ячеек | Т-1, Т-2 |  |  |  | тип, номинальная мощность, количество обмоток |  | шт. ячеек | Т-1, Т-2
…
3.1 | Установки компенсации реактивной мощности (КРМ) 110-750 кВ | нд | нд | нд | нд | нд | нд | нд | нд | нд | нд | нд | нд | нд | нд
3.1.1 | КРМ 110-750 кВ 1 |  | тип, номинальная мощность |  | единиц | Р-1 |  |  |  | тип, номинальная мощность |  | единиц | Р-1
3.1.2 | КРМ 110-750 кВ 2 |  | тип, номинальная мощность |  | единиц | Р-1 |  |  |  | тип, номинальная мощность |  | единиц | Р-1
…
3.2 | Установки КРМ 6-35 кВ | нд | нд | нд | нд | нд | нд | нд | нд | нд | нд | нд | нд | нд | нд
3.2.1 | КРМ 6-35 кВ 1 |  | тип, количество, номинальная мощность |  | Мвар | Р-2 |  |  |  | тип, количество, номинальная мощность |  | Мвар | Р-2
3.2.2 | КРМ 6-35 кВ 2 |  | тип, количество, номинальная мощность |  | Мвар | Р-2 |  |  |  | тип, количество, номинальная мощность |  | Мвар | Р-2
…
4 | Подготовка и благоустройство территории ПС |  | наименование субъекта Российской Федерации | п.5/(Кзастройки=0,6) | тыс. м2 | Б-1 |  |  |  | наименование субъекта Российской Федерации | п.5/(Кзастройки=0,6) | тыс. м2 | Б-1
5 | Площадь подготовки и благоустройство территории ПС всего, в том числе: |  | нд | сумма площадей под элементы ПС | тыс. м2 | С-1 | нд | нд |  | нд | сумма площадей под элементы ПС | тыс. м2 | С-1 | нд | нд
5.1 | Выключатель (ячейка выключателя), ячейка распределительного устройства 1 |  | нд |  | тыс. м2 | С-1 | нд | нд |  | нд |  | тыс. м2 | С-1 | нд | нд
5.2 | Выключатель (ячейка выключателя), ячейка распределительного устройства 2 |  | нд |  | тыс. м2 | С-1 | нд | нд |  | нд |  | тыс. м2 | С-1 | нд | нд
… | … |  | нд |  | тыс. м2 | С-1 | нд | нд |  | нд |  | тыс. м2 | С-1 | нд | нд
5. … | Ячейка трансформатора 1 |  | нд |  | тыс. м2 | С-1 | нд | нд |  | нд |  | тыс. м2 | С-1 | нд | нд
5. … | Ячейка трансформатора 2 |  | нд |  | тыс. м2 | С-1 | нд | нд |  | нд |  | тыс. м2 | С-1 | нд | нд
| … |  | нд |  | тыс. м2 | С-1 | нд | нд |  | нд |  | тыс. м2 | С-1 | нд | нд
5. … | КРМ 110-750 кВ 1 |  | нд |  | тыс. м2 | С-1 | нд | нд |  | нд |  | тыс. м2 | С-1 | нд | нд
5. … | КРМ 110-750 кВ 2 |  | нд |  | тыс. м2 | С-1 | нд | нд |  | нд |  | тыс. м2 | С-1 | нд | нд
| … |  | нд |  | тыс. м2 | С-1 | нд | нд |  | нд |  | тыс. м2 | С-1 | нд | нд
5. … | Основные здания (общеподстанционный пункт управления (ОПУ), закрытое распределительное устройство (ЗРУ), релейный щит (РЩ)) |  | описание основных зданий (ОПУ, ЗРУ, РЩ) ПС |  | тыс. м2 | С-1 | нд | нд |  | описание основных зданий (ОПУ, ЗРУ, РЩ) ПС |  | тыс. м2 | С-1 | нд | нд
5. … | Прочее |  | описание прочих элементов ПС |  | тыс. м2 | С-1 | нд | нд |  | описание прочих элементов ПС |  | тыс. м2 | С-1 | нд | нд
6 | Постоянная часть |  | общее описание | 1 | единиц | З-1 |  |  |  | общее описание | 1 | единиц | З-1
7 | Проектные работы |  | тип ПС | 1 | единиц | П-1 |  |  |  | тип ПС | 1 | единиц | П-1
| Итого объем финансовых потребностей, тыс рублей (без НДС) | нд | нд | нд | нд | нд | нд |  | нд | нд | нд | нд | нд | нд

## т2
Генеральный директор
АО "Новгородоблэлектро"
__________________ А. А. Муравин
Результаты расчетов объемов финансовых потребностей, необходимых для строительства объектов электроэнергетики, выполненных в соответствии с укрупненными нормативами цены типовых технологических решений капитального строительства объектов электроэнергетики
Инвестиционная программа АО "Новгородоблэлектро"
на 2020-2024 гг
Утвержденные плановые значения показателей приведены в соответствии с приказом Министерства энергетики РФ №10 от 17.01.2019г.
реквизиты решения органа исполнительной власти, утвердившего инвестиционную программу
Субъекты Российской Федерации, на территории которых реализуется инвестиционный проект: Новгородская область
Тип инвестиционного проекта:_Строительство и реконструкция
Таблица 2. Реконструкция ПС (элементов ПС), строительство элементов ПС
№ п/п | Наименование | План | [6 empty] | Предложение по корректировке утвержденного плана
|  | Наименование и реквизиты документа, согласно которому сформированы технические характеристики (параметры) инвестиционного проекта ________________________________________________________ | [6 empty] | Наименование и реквизиты документа, согласно которому сформированы технические характеристики (параметры) инвестиционного проекта ________________________________________________________
|  | Технические характеристики (параметры) инвестиционного проекта |  |  |  | Объем финансовых потребностей на реализацию инвестиционного проекта |  |  | Технические характеристики (параметры) инвестиционного проекта |  |  |  | Объем финансовых потребностей на реализацию инвестиционного проекта
|  | Напряжение, кВ | Технические характеристики | Количество | Единицы измерения | Номер расценки | Укрупненный норматив цены, тыс рублей (без НДС) | Величина затрат, тыс рублей (без НДС) | Напряжение, кВ | Технические характеристики | Количество | Единицы измерения | Номер расценки | Укрупненный норматив цены, тыс рублей (без НДС) | Величина затрат, тыс рублей (без НДС)
1 | 2 | 3 | 4 | 5 | 6 | 7 | 8 | 9 | 10 | 11 | 12 | 13 | 14 | 15 | 16
1 | Распределительный пункт | нд | нд | нд | нд | нд | нд | нд | нд | нд | нд | нд | нд | нд | нд
1.1 | Выключатель (ячейка выключателя), ячейка распределительного устройства 1 |  | тип, наличие встроенных трансформаторов тока, номинальный ток | 1 | шт |  |  |  |  | тип, наличие встроенных трансформаторов тока, номинальный ток |  | шт. ячеек | В-1, В-2
| 2020 год |  |  |  | шт
| Реконструкция РУ-6кВ ТП-63 с заменой существующей камеры КСО яч.7 на КСО с вакуумным выключателем 10кВ. |  | номинальный ток 1000А номинальный ток отключения 31,5 | 1 | шт | В8-01 | 1024.0944 | 708.95
| Реконструкция РУ-10кВ ТП-150, яч. на РП-9 (замена камеры КСО) |  | номинальный ток 1000А номинальный ток отключения 31,5 | 1 | шт | В8-01 | 1024.0944 | 708.95
| Реконструкция РУ-10кВ ТП-75, яч. на ТП-21 (замена камеры КСО) |  | номинальный ток 1000А номинальный ток отключения 31,5 | 1 | шт | В8-01 | 1024.0944 | 708.95
| Реконструкция РУ-10кВ ТП-115, яч. на ТП-117 (замена камеры КСО) |  | номинальный ток 1000А номинальный ток отключения 31,5 | 1 | шт | В8-01 | 1024.0944 | 708.95
| Реконструкция РУ-10кВ РП-9, яч.8 (замена камеры КСО) |  | номинальный ток 1000А номинальный ток отключения 31,5 | 1 | шт | В8-01 | 1024.0944 | 708.95
2021 год
| Реконструкция РП-10 (замена ячеек КСО) |  | номинальный ток 1000А номинальный ток отключения 31,5 | 20 | шт | В8-01 | 21526.4643 | 14902.2
| Реконструкция РУ-10 кВ ТП-68. |  | номинальный ток 1000А номинальный ток отключения 31,5 | 1 | шт | В8-01 | 1076.3232 | 745.1
| Реконструкция РУ-10кВ ТП-5 с заменой двух ячеек КСО (ввод Л-2 и ввод Л-3), г. Пестово. |  | номинальный ток 1000А номинальный ток отключения 31,5 | 2 | шт | В8-01 | 2152.6464 | 1417.9
| Реконструкция РУ-10кВ ТП-1 с заменой двух ячеек КСО (ввод Л-2, отходящая Л-2), г. Пестово |  | номинальный ток 1000А номинальный ток отключения 31,5 | 2 | шт | В8-01 | 2152.6464 | 1417.9
2023 год
| Установка камеры КСО в ТП-34 |  | номинальный ток 1000А номинальный ток отключения 31,5 | 1 | шт | В8-01 | 1190.0325 | 745.11

## т3
Таблица 3. Строительство КТП, РП 10(6) кВ
№ п/п | Наименование | План | [6 empty] | Предложение по корректировке утвержденного плана
|  | Наименование и реквизиты документа, согласно которому сформированы технические характеристики (параметры) инвестиционного проекта ________________________________________________________ | [6 empty] | Наименование и реквизиты документа, согласно которому сформированы технические характеристики (параметры) инвестиционного проекта ________________________________________________________
|  | Технические характеристики (параметры) инвестиционного проекта |  |  |  | Объем финансовых потребностей на реализацию инвестиционного проекта |  |  | Технические характеристики (параметры) инвестиционного проекта |  |  |  | Объем финансовых потребностей на реализацию инвестиционного проекта
|  | Напряжение, кВ | Технические характеристики | Количество | Единицы измерения | Номер расценки | Укрупненный норматив цены, тыс рублей (без НДС) | Величина затрат, тыс рублей (без НДС) | Напряжение, кВ | Технические характеристики | Количество | Единицы измерения | Номер расценки | Укрупненный норматив цены, тыс рублей (без НДС) | Величина затрат, тыс рублей (без НДС)
1 | 2 | 3 | 4 | 5 | 6 | 7 | 8 | 9 | 10 | 11 | 12 | 13 | 14 | 15 | 16
1 | Комплектные трансформаторные подстанции (КТП) 10(6) кВ | нд | нд | нд | нд | нд | нд | нд | нд | нд | нд | нд | нд | нд | нд
2020 год
| Реконструкция ТП-5 |  | тип киосковый,1х250 | 1 | шт | Э1-06 Л9-01 | 1271.8414 | 1272.49 |  | тип (киосковый, мачтовый, шкафной, столбовой, блочный), количество трансформаторов (1,2), номинальная мощность |  | единиц | Т-3, Т-4, Т-5
| Строительство КТП- 113 ул.Федора Кузьмина г. Старая Русса |  | тип киосковый,1х250 | 1 | шт | Э1-06 Л9-01 | 1271.8414 | 1272.49
| Строительство КТП 10/0,4 кВ ТП11 г. Ст. Русса |  | тип киосковый,1х250 | 1 | шт | Э1-06 Л9-01 | 1271.8414 | 1272.49
| Строительство КТП 10/0,4 кВ ТП4 п. Уторгош |  | тип киосковый,1х250 | 1 | шт | Э1-06 Л9-01 | 1271.8414 | 1272.49
| Строительство КТП 10/0,4 кВ ТП30 г. Ст. Русса |  | тип киосковый,1х250 | 1 | шт | Э1-06 Л9-01 | 1271.8414 | 1272.49
| Строительство КТП 10/0,4 кВ КТП1 с.Белебелка |  | тип киосковый,1х250 | 1 | шт | Э1-06 Л9-01 | 1271.8414 | 1272.49
| Строительство КТП 10/0,4 кВ ТП2 п. Пола |  | тип киосковый,1х250 | 1 | шт | Э1-06 Л9-01 | 1271.8414 | 1272.49
| Строительство новой 2КТП-400 тп133 |  | тип киосковый, 2х400 | 1 | шт | Э1-07 Л9-01 | 3565.7797 | 3537.79
| Строительство новой 2КТП-400 утепленной с коридором обслуживания взамен существующей ТП-2 бат |  | тип киосковый, 2х400 | 1 | шт | Э1-07 Л9-01 | 4787.8225 | 3537.79
| Строительство новой 2КТП-400 утепленной с коридором обслуживания взамен существующей ТП-3 бат |  | тип киосковый, 2х400 | 1 | шт | Э1-07 Л9-01 | 3565.7797 | 3537.79
| Строительство тп296 |  | тип блочный, 2х630 | 1 | шт | Э3-08 | 7987.1197 | 6832.097
| Строительство трансформаторных подстанций 6/10-0,4кВ в целях присоединения заявителей с запрашиваемой мощностью, не превышающей 15кВт включительно (с учетом ранее присоединенной в данной точке присоед-я мощности) |  | тип киосковый,1х250 тип киосковый,1х400 тип киосковый,1х630 тип киосковый,2х250 тип киосковый,2х400 тип киосковый,2х630 тип киосковый, 2х400 тип киосковый, 2х630 тип киосковый,2х250 тип блочный, 2х630 | 10 | шт | Э1-06 Э1-07 Э1-08 Э3-08 Л9-01 | 35161.7074 | 33223.5
| Строительство трансформаторных подстанций 6/10-0,4кВ в целях присоед-я заявителей с запрашиваемой мощностью от 15 до 150 кВт |  | тип киосковый,2х400 тип блочный, 2х630 | 2 | шт | Э1-07 Э3-08 | 11268.4594 | 10062
2021 год
| Реконструкция ТП-35 (замена ГКТП) |  | тип киосковый, 1х400 | 1 | шт | Э1-07 Л9-01 | 1640.2331 | 1514
| Строительство КТП-110 ул. Гоголя г. Старая Русса |  | тип киосковый,1х250 | 1 | шт | Э1-06 Л9-01 | 1336.7053 | 1337
| Строительство КТП- 111 ул. Чайковского, г. Старая Русса |  | тип киосковый,1х250 | 1 | шт | Э1-06 Л9-01 | 1336.7053 | 1337
| Строительство КТП- 112 ул. Шевченко г. Старая Русса |  | тип киосковый,1х250 | 1 | шт | Э1-06 Л9-01 | 1336.7053 | 1337
| Строительство ТП-67 (КТП-2х400) |  | тип киосковый, 2х400 | 1 | шт | Э1-07 Л9-01 | 3747.6345 | 3718
| Строительство новой КТП большей мощности взамен существующей ТП-3, п. Хвойная |  | тип киосковый, 1х400 | 1 | шт | Э1-07 Л9-01 | 1560.3207 | 1514.43
| Строительство ТП по ул. Кировская, с. Мошенское (совместно с работой по реконструкции ВЛ-0,4кВ от ТП-1). |  | тип киосковый,1х250 | 1 | шт | Э1-06 Л9-01 | 1336.7053 | 1337
| Строительство трансформаторных подстанций 6/10-0,4кВ в целях присоединения заявителей с запрашиваемой мощностью, не превышающей 15кВт включительно (с учетом ранее присоединенной в данной точке присоед-я мощности) |  | тип киосковый,1х250 тип киосковый,1х400 тип киосковый,1х630 тип киосковый,2х250 тип киосковый,2х400 тип киосковый,2х630 тип киосковый, 2х400 тип киосковый, 2х630 тип киосковый,2х250 тип блочный, 2х630 | 10 | шт | Э1-06 Э1-07 Э1-08 Э3-08 Л9-01 | 36954.9545 | 34917.6
| Строительство трансформаторных подстанций 6/10-0,4кВ в целях присоед-я заявителей с запрашиваемой мощностью от 15 до 150 кВт |  | тип киосковый,2х400 тип блочный, 2х630 | 2 | шт | Э1-07 Э3-08 | 11843.1508 | 10575
2022 год
| Реконструкция ТП-5 (замена ГКТП) |  | тип киосковый,1х250 | 1 | шт | Э1-06 Л9-01 | 1408.8874 | 1409
| Реконструкция ТП-28 (замена ГКТП) |  | тип киосковый,1х250 | 1 | шт | Э1-06 Л9-01 | 1408.8874 | 1409
| Реконструкция ТП-18 с заменой кирпичной ТП на КТП-400/10 |  | тип киосковый, 1х400 | 1 | шт | Э1-07 Л9-01 | 1644.578 | 1514
| Строительство КТП 10/0,4 кВ взамен ТП39 г. Ст. Русса |  | тип киосковый,1х250 | 1 | шт | Э1-06 Л9-01 | 1408.8874 | 1409
| Строительство КТПН- 10/0,4кВ №6 250кВАп. Крестцы |  | тип киосковый,1х250 | 1 | шт | Э1-06 Л9-01 | 1408.8874 | 1409
| Строительство новой КТП большей мощности взамен существующей ТП-14, г. Пестово |  | тип киосковый, 1х400 | 1 | шт | Э1-07 Л9-01 | 1644.578 | 1596.21
| Строительство трансформаторных подстанций 6/10-0,4кВ в целях присоединения заявителей с запрашиваемой мощностью, не превышающей 15кВт включительно (с учетом ранее присоединенной в данной точке присоед-я мощности) |  | тип киосковый,1х250 тип киосковый,1х400 тип киосковый,1х630 тип киосковый,2х250 тип киосковый,2х400 тип киосковый,2х630 тип киосковый, 2х400 тип киосковый, 2х630 тип киосковый,2х250 тип блочный, 2х630 | 10 | шт | Э1-06 Э1-07 Э1-08 Э3-08 Л9-01 | 38950.522 | 36663.6
| Строительство трансформаторных подстанций 6/10-0,4кВ в целях присоед-я заявителей с запрашиваемой мощностью от 15 до 150 кВт |  | тип киосковый,2х400 тип блочный, 2х630 | 2 | шт | Э1-07 Э3-08 | 12482.681 | 11103.8
2023 год
| Строительство КТП 10/0,4 кВ взамен КТП4 с.Белебелка |  | тип киосковый,1х250 | 1 | шт | Э1-06 Л9-01 | 1500.4499 | 1479
| Строительство КТП 10/0,4 кВ взамен ТП30 г. Ст. Русса |  | тип киосковый,1х250 | 1 | шт | Э1-06 Л9-01 | 1500.4499 | 1479
| Строительство КТП 10/0,4 кВ взамен ТП4 п. Шимск |  | тип киосковый,1х250 | 1 | шт | Э1-06 Л9-01 | 1500.4499 | 1479
| Строительство КТП-7 п. Демянск ( взамен изношеной) |  | тип киосковый,1х250 | 1 | шт | Э1-06 Л9-01 | 1500.4499 | 1479
| Строительство новой КТП большей мощности взамен существующей ТП-73, г. Пестово |  | тип киосковый, 1х400 | 1 | шт | Э1-07 Л9-01 | 1725.1624 | 1674.42
| Строительство трансформаторных подстанций 6/10-0,4кВ в целях присоединения заявителей с запрашиваемой мощностью, не превышающей 15кВт включительно (с учетом ранее присоединенной в данной точке присоед-я мощности) |  | тип киосковый,1х250 тип киосковый,1х400 тип киосковый,1х630 тип киосковый,2х250 тип киосковый,2х400 тип киосковый,2х630 тип киосковый, 2х400 тип киосковый, 2х630 тип киосковый,2х250 тип блочный, 2х630 | 10 | шт | Э1-06 Э1-07 Э1-08 Э3-08 Л9-01 | 40859.0976 | 38460
| Строительство трансформаторных подстанций 6/10-0,4кВ в целях присоед-я заявителей с запрашиваемой мощностью от 15 до 150 кВт |  | тип киосковый,2х400 тип блочный, 2х630 | 2 | шт | Э1-07 Э3-08 | 13094.3323 | 11648
2024 год
| Строительство трансформаторных подстанций 6/10-0,4кВ в целях присоединения заявителей с запрашиваемой мощностью, не превышающей 15кВт включительно (с учетом ранее присоединенной в данной точке присоед-я мощности) |  | тип киосковый,1х250 тип киосковый,1х400 тип киосковый,1х630 тип киосковый,2х250 тип киосковый,2х400 тип киосковый,2х630 тип киосковый, 2х400 тип киосковый, 2х630 тип киосковый,2х250 тип блочный, 2х630 | 10 | шт | Э1-06 Э1-07 Э1-08 Э3-08 Л9-01 | 42779.4752 | 40267.8
| Строительство трансформаторных подстанций 6/10-0,4кВ в целях присоед-я заявителей с запрашиваемой мощностью от 15 до 150 кВт |  | тип киосковый,2х400 тип блочный, 2х630 | 2 | шт | Э1-07 Э3-08 | 13709.766 | 12195.4
2 | Распределительные пункты (РП) 10(6) кВ | нд | нд | нд | нд | нд | нд | нд | нд | нд | нд | нд | нд | нд | нд
| Реконструкция РП-1 Великий Новгород | 10 | 20 | 1 | единиц | Э4-01 | 35644.665 | 29130 |  | количество ячеек |  | единиц | Т-6
| Строительство РП-3 Окуловка | 10 | 20 | 1 | единиц | Э4-01 | 35644.665 | 29129.52
| Строительство РП-1 Угловка | 10 | 18 | 1 | единиц | Э4-01 | 33812.5292 | 33555.09
| Строительство РП-2 Чудово | 10 | 16 | 1 | единиц | Э4-01 | 30055.5815 | 27615.9

## т4
Таблица 4. Строительство (реконструкция) ВЛ 0,4-10кВ
№ п/п | Наименование | План | [6 empty] | Предложение по корректировке утвержденного плана
|  | Наименование и реквизиты документа, согласно которому сформированы технические характеристики (параметры) инвестиционного проекта ________________________________________________________ | [6 empty] | Наименование и реквизиты документа, согласно которому сформированы технические характеристики (параметры) инвестиционного проекта ________________________________________________________
|  | Технические характеристики (параметры) инвестиционного проекта |  |  |  | Объем финансовых потребностей на реализацию инвестиционного проекта |  |  | Технические характеристики (параметры) инвестиционного проекта |  |  |  | Объем финансовых потребностей на реализацию инвестиционного проекта
|  | Напряжение, кВ | Технические характеристики | Количество | Единицы измерения | Номер расценки | Укрупненный норматив цены, тыс рублей (без НДС) | Величина затрат, тыс рублей (без НДС) | Напряжение, кВ | Технические характеристики | Количество | Единицы измерения | Номер расценки | Укрупненный норматив цены, тыс рублей (без НДС) | Величина затрат, тыс рублей (без НДС)
1 | 2 | 3 | 4 | 5 | 6 | 7 | 8 | 9 | 10 | 11 | 12 | 13 | 14 | 15 | 16
2020г
| ВЛ 0,4 кВ | нд | нд | нд | нд | нд | нд | нд | нд | нд | нд | нд | нд | нд | нд
| Реконструкция ВЛ 0,4 кВ ул. Добролюбова, Суворовская, Достоевская от ТП 10 г. Ст. Русса | 0.4 | 1 цепь, СИП 2 3х95+1х95, количество проводов в фазе 3 | 1.25 | км | Л1-01,Л3-01, Л7-27, Л9-01 | 2370.5633 | 2029.97 |  | количество цепей, марка провода (сечение), количество проводов в фазе |  | км (по трассе) | Л-1, Л-2
| Реконструкция ВЛ 0,4 кВ ул. Обводная, Поливановой от ТП 41 г. Ст. Русса | 0.4 | 1 цепь, СИП 2 3х95+1х95, количество проводов в фазе 3 | 1.4 | км | Л1-01,Л3-01, Л7-27, Л9-01 | 2655.0309 | 2273.57 |  | количество цепей, марка провода (сечение), количество проводов в фазе |  | км (по трассе) | Л-1, Л-2
| Реконструкция ВЛ-0,4кв. ф. ул. Вихрова от ТП 54 г.Ст.Русса | 0.4 | 1 цепь, СИП 2 3х95+1х95, количество проводов в фазе 3 | 1.05 | км | Л1-01,Л3-01, Л7-27, Л9-01 | 1991.2732 | 1705.18
| Реконструкция ВЛ 0,4 кВ от ТП1 ул. Набережная п. Шимск | 0.4 | 1 цепь, СИП 2 3х95+1х95, количество проводов в фазе 3 | 0.45 | км | Л1-01,Л3-01, Л7-27, Л9-01 | 853.4028 | 730.79
| Реконструкция ВЛ 0,4 кВ ул. Соляная от ТП 11 г. Ст. Русса | 0.4 | 1 цепь, СИП 2 3х95+1х95, количество проводов в фазе 3 | 1.5 | км | Л1-01,Л3-01, Л7-27, Л9-01 | 2844.676 | 2435.97
| Реконструкция ВЛ 0,4 кВ ул. Пролетарская от ТП 8 п.Парфино | 0.4 | 1 цепь, СИП 2 3х95+1х95, количество проводов в фазе 3 | 0.915 | км | Л1-01,Л3-01, Л7-27, Л9-01 | 1735.2524 | 1485.94
| Реконструкция ВЛ-0,4кВ от ТП-18 д. Верешино | 0.4 | 1 цепь, СИП 2 3х95+1х95, количество проводов в фазе 3 | 0.875 | км | Л1-01,Л3-01, Л7-27, Л9-01 | 1659.3943 | 1420.98
| Реконструкция ВЛ-0,4кВ ф. ул. Красноармейская от ТП-4 п. Крестцы (совместный подвес с ВЛ-10кВ) | 0.4 | 1 цепь, СИП 2 3х95+1х95, количество проводов в фазе 3 | 0.458 | км | Л1-01,Л3-01, Л7-27, Л9-01 | 868.5744 | 743.78
| Реконструкция ВЛ-0,4кВ ф. ул. Красноармейская от ТП-4 п. Крестцы | 0.4 | 1 цепь, СИП 2 3х95+1х95, количество проводов в фазе 3 | 0.088 | км | Л1-01,Л3-01, Л7-27, Л9-01 | 166.8877 | 142.91
| Реконструкция ВЛ-0,4кВ от ТП-4, ф. ул. Заводская, п. Песь | 0.4 | 1 цепь, СИП 2 3х95+1х95, количество проводов в фазе 3 | 2 | км | Л1-01,Л3-01, Л7-27, Л9-01 | 3792.9014 | 3247.96
| Реконструкция ВЛ-0,4кВ от ТП-8, ф. ул. Железнодорожная, п. Песь | 0.4 | 1 цепь, СИП 2 3х95+1х95, количество проводов в фазе 3 | 1.9 | км | Л1-01,Л3-01, Л7-27, Л9-01 | 3603.2563 | 3085.562
| Реконструкция ВЛ-0,4кВ от ТП-131, ф. ул.2 Линия кирпичного з-да г. Боровичи | 0.4 | 1 цепь, СИП 2 3х95+1х95, количество проводов в фазе 3 | 0.8 | км | Л1-01,Л3-01, Л7-27, Л9-01 | 1517.1605 | 1299.184
| Реконструкция ВЛ-0,4кВ от ТП-57 ф.3 г. Пестово | 0.4 | 1 цепь, СИП 2 3х95+1х95, количество проводов в фазе 3 | 0.7 | км | Л1-01,Л3-01, Л7-27, Л9-01 | 1327.5155 | 1136.786
| Реконструкция ВЛ-0,4кВ в целях присоед-я заявителей с запрашиваемой мощностью не превышающей 15кВ включительно(с учетом ранее присоединенной в данной точке присоед-я мощности) | 0.4 | 1 цепь, СИП 2 3х95+1х95, количество проводов в фазе 3 | 38.561 | км | Л1-01,Л3-01, Л7-27, Л9-01 | 73129.0345 | 45333.91
| Строительство ВЛИ-0,4кВ от ТП-53 до ВРУ жилого дома по ул. К.Либкнехта,47, г. Боровичи | 0.4 | 1 цепь, СИП 2 3х95+1х95, количество проводов в фазе 3 | 0.15 | км | Л1-01,Л3-01, Л7-27, Л9-01 | 284.4676 | 243.597
| Строительство ВЛ-0,4кВ в целях присоед-я заявителей с запрашиваемой мощностью не превышающей 15кВ включительно(с учетом ранее присоединенной в данной точке присоед-я мощности) | 0.4 | 1 цепь, СИП 2 3х95+1х95, количество проводов в фазе 3 | 28.58 | км | Л1-01,Л3-01, Л7-27, Л9-01 | 54200.5603 | 44298
| Строительство ВЛ-0,4кВ в целях присоед-я заявителей с запрашиваемой мощностью от 15 до 150 кВт | 0.4 | 1 цепь, СИП 2 3х95+1х95, количество проводов в фазе 3 | 8.11 | км | Л1-01,Л3-01, Л7-27, Л9-01 | 15380.215 | 12577.5
2021 год
| Реконструкция ВЛ 0,4 кВ от ТП2 ул. Бр. Башкировых г.Холм | 0.4 | 1 цепь, СИП 2 3х95+1х95, количество проводов в фазе 3 | 0.65 | км | Л1-01,Л3-01, Л7-27, Л9-01 | 1295.5603 | 1109.42
| Реконструкция ВЛ 0,4 кВ от ТП4 ул. Красноармейская г.Холм | 0.4 | 1 цепь, СИП 2 3х95+1х95, количество проводов в фазе 3 | 0.45 | км | Л1-01,Л3-01, Л7-27, Л9-01 | 896.9263 | 768.06
| Реконструкция ВЛ 0,4 кВ от ТП1 ул. Калитина г.Холм | 0.4 | 1 цепь, СИП 2 3х95+1х95, количество проводов в фазе 3 | 0.52 | км | Л1-01,Л3-01, Л7-27, Л9-01 | 1036.4482 | 887.53
| Реконструкция ВЛ 0,4 кВ от ТП2 ул. Комсомольская п. Уторгош | 0.4 | 1 цепь, СИП 2 3х95+1х95, количество проводов в фазе 3 | 0.8 | км | Л1-01,Л3-01, Л7-27, Л9-01 | 1594.5357 | 1365.44
| Реконструкция ВЛ 0,4 кВ от ТП3 ул. Молодежная п. Уторгош | 0.4 | 1 цепь, СИП 2 3х95+1х95, количество проводов в фазе 3 | 0.5 | км | Л1-01,Л3-01, Л7-27, Л9-01 | 996.5848 | 853.4
| Реконструкция ВЛ 0,4 кВ ул. Добролюбова, Гагарина от ТП 10 г. Ст. Русса | 0.4 | 1 цепь, СИП 2 3х95+1х95, количество проводов в фазе 3 | 0.9 | км | Л1-01,Л3-01, Л7-27, Л9-01 | 1793.8527 | 1536.12
| Реконструкция ВЛ 0,4 кВ ул. Ст. Разина от ТП 7 г. Ст. Русса | 0.4 | 1 цепь, СИП 2 3х95+1х95, количество проводов в фазе 3 | 0.9 | км | Л1-01,Л3-01, Л7-27, Л9-01 | 1793.8527 | 1536.12
| Реконструкция ВЛ 0,4 кВ ул. Правосудия, Свердлова от ТП 44 г. Ст. Русса | 0.4 | 1 цепь, СИП 2 3х95+1х95, количество проводов в фазе 3 | 1.1 | км | Л1-01,Л3-01, Л7-27, Л9-01 | 2192.4866 | 1877.48
| Реконструкция ВЛ 0,4 кВ ул. Возрождения от ТП 44 г. Ст. Руссы | 0.4 | 1 цепь, СИП 2 3х95+1х95, количество проводов в фазе 3 | 1.2 | км | Л1-01,Л3-01, Л7-27, Л9-01 | 2391.8036 | 2048.16
| Реконструкция ВЛ 0,4 кВ от ТП2 ул. Садовая п. Волот | 0.4 | 1 цепь, СИП 2 3х95+1х95, количество проводов в фазе 3 | 0.5 | км | Л1-01,Л3-01, Л7-27, Л9-01 | 996.5848 | 853.4
| Реконструкция ВЛ 0,4 кВ от ТП14 ул. Школьная п. Волот | 0.4 | 1 цепь, СИП 2 3х95+1х95, количество проводов в фазе 3 | 1.1 | км | Л1-01,Л3-01, Л7-27, Л9-01 | 2192.4866 | 1877.48
| Реконструкция ВЛ 0,4 кВ ул. Строительная от ТП 12 п.Парфино | 0.4 | 1 цепь, СИП 2 3х95+1х95, количество проводов в фазе 3 | 1.184 | км | Л1-01,Л3-01, Л7-27, Л9-01 | 2359.9129 | 2020.85
| Реконструкция ВЛ 0,4 кВ от ТП8 ул. Малогородищенская п. Уторгош | 0.4 | 1 цепь, СИП 2 3х95+1х95, количество проводов в фазе 3 | 0.6 | км | Л1-01,Л3-01, Л7-27, Л9-01 | 1195.9018 | 1024.08
| ВЛ-0,4кВ ф. М.Садовая от ТП-2 п. Крестцы (совместный подвес с ВЛ-10кВ | 0.4 | 1 цепь, СИП 2 3х95+1х95, количество проводов в фазе 3 | 0.369 | км | Л1-01,Л3-01, Л7-27, Л9-01 | 735.4796 | 629.81
| ВЛ-0,4кВ ф. М.Садовая от ТП-27 п. Крестцы (совместный подвес с ВЛ-10кВ) | 0.4 | 1 цепь, СИП 2 3х95+1х95, количество проводов в фазе 3 | 0.232 | км | Л1-01,Л3-01, Л7-27, Л9-01 | 462.4154 | 395.98
| Реконструкция ВЛ-0,4кВ от ТП-35, ф.2, г. Пестово. | 0.4 | 1 цепь, СИП 2 3х95+1х95, количество проводов в фазе 3 | 1.8 | км | Л1-01,Л3-01, Л7-27, Л9-01 | 3587.7054 | 2923.164
| Реконструкция ВЛ-0,4кВ от ТП-11, ф. ОВД п. Хвойная | 0.4 | 1 цепь, СИП 2 3х95+1х95, количество проводов в фазе 3 | 1.3 | км | Л1-01,Л3-01, Л7-27, Л9-01 | 2591.1206 | 2111.174
| Реконструкция ВЛ-0,4кВ от ТП-12, ф. ул. Ломоносова п. Хвойная | 0.4 | 1 цепь, СИП 2 3х95+1х95, количество проводов в фазе 3 | 1.4 | км | Л1-01,Л3-01, Л7-27, Л9-01 | 2790.4375 | 2273.572
| Реконструкция ВЛ-0,4кВ от ТП-35, ф.3, г. Пестово. | 0.4 | 1 цепь, СИП 2 3х95+1х95, количество проводов в фазе 3 | 0.7 | км | Л1-01,Л3-01, Л7-27, Л9-01 | 1395.2188 | 1136.786
| Реконструкция ВЛ-0,4кВ от ТП-56, ф. 1, г. Пестово. | 0.4 | 1 цепь, СИП 2 3х95+1х95, количество проводов в фазе 3 | 0.5 | км | Л1-01,Л3-01, Л7-27, Л9-01 | 996.5848 | 811.99
| Реконструкция ВЛ-0,4кВ от ТП-34, ф.6, г. Пестово. | 0.4 | 1 цепь, СИП 2 3х95+1х95, количество проводов в фазе 3 | 1.6 | км | Л1-01,Л3-01, Л7-27, Л9-01 | 3189.0715 | 2598.368
| Реконструкция ВЛ-0,4кВ от ТП-15, ф. ул. Локомотивная п. Хвойная | 0.4 | 1 цепь, СИП 2 3х95+1х95, количество проводов в фазе 3 | 1.8 | км | Л1-01,Л3-01, Л7-27, Л9-01 | 3587.7054 | 2923.164
| Реконструкция ВЛ-0,4кВ в целях присоед-я заявителей с запрашиваемой мощностью не превышающей 15кВ включительно(с учетом ранее присоединенной в данной точке присоед-я мощности) | 0.4 | 1 цепь, СИП 2 3х95+1х95, количество проводов в фазе 3 | 40.28 | км | Л1-01,Л3-01, Л7-27, Л9-01 | 64590.0865 | 47524.93
| Строительство ВЛ-0,4кВ в целях присоед-я заявителей с запрашиваемой мощностью не превышающей 15кВ включительно(с учетом ранее присоединенной в данной точке присоед-я мощности) | 0.4 | 1 цепь, СИП 2 3х95+1х95, количество проводов в фазе 3 | 28.58 | км | Л1-01,Л3-01, Л7-27, Л9-01 | 68384.265 | 46556.8
| Строительство ВЛ-0,4кВ в целях присоед-я заявителей с запрашиваемой мощностью от 15 до 150 кВт | 0.4 | 1 цепь, СИП 2 3х95+1х95, количество проводов в фазе 3 | 8.11 | км | Л1-01,Л3-01, Л7-27, Л9-01 | 13723.2834 | 13218.75
2022 год
| Реконструкция ВЛ 0,4 кВ от ТП7 на ЦРБ п. Шимск | 0.4 | 1 цепь, СИП 2 3х95+1х95, количество проводов в фазе 3 | 0.3 | км | Л1-01,Л3-01, Л7-27, Л9-01 | 630.2402 | 539.69
| Реконструкция ВЛ 0,4 кВ ул. Добролюбова, 1 Мая от ТП 10 г. Ст. Русса | 0.4 | 1 цепь, СИП 2 3х95+1х95, количество проводов в фазе 3 | 1.6 | км | Л1-01,Л3-01, Л7-27, Л9-01 | 3361.2813 | 2878.35
| Реконструкция ВЛ 0,4 кВ ул. Возрождения от ТП 63 г. Ст. Русса | 0.4 | 1 цепь, СИП 2 3х95+1х95, количество проводов в фазе 3 | 1.3 | км | Л1-01,Л3-01, Л7-27, Л9-01 | 2731.0411 | 2338.66
| Реконструкция ВЛ 0,4 кВ ТП№2 линия №7 п.Поддорье | 0.4 | 1 цепь, СИП 2 3х95+1х95, количество проводов в фазе 3 | 0.456 | км | Л1-01,Л3-01, Л7-27, Л9-01 | 957.9652 | 820.33
| Реконструкция ВЛ 0,4 кВ ТП№3 линия №16 п.Поддорье | 0.4 | 1 цепь, СИП 2 3х95+1х95, количество проводов в фазе 3 | 0.6 | км | Л1-01,Л3-01, Л7-27, Л9-01 | 1260.4805 | 1079.38
| Реконструкция ВЛ-0,4 кВ ул.Спартаковская г.Холм | 0.4 | 1 цепь, СИП 2 3х95+1х95, количество проводов в фазе 3 | 0.35 | км | Л1-01,Л3-01, Л7-27, Л9-01 | 735.2803 | 623.63
| Реконструкция ВЛ-0,4 кВ пер.Красноармейский г.Холм | 0.4 | 1 цепь, СИП 2 3х95+1х95, количество проводов в фазе 3 | 0.25 | км | Л1-01,Л3-01, Л7-27, Л9-01 | 525.2002 | 449.74
| Реконструкция ВЛ 0,4 кВ от ТП8 ул. Новгородская п. Шимск | 0.4 | 1 цепь, СИП 2 3х95+1х95, количество проводов в фазе 3 | 0.4 | км | Л1-01,Л3-01, Л7-27, Л9-01 | 840.3203 | 719.59
| Реконструкция ВЛ 0,4 кВ от ТП8 ул. Совхозная п. Уторгош | 0.4 | 1 цепь, СИП 2 3х95+1х95, количество проводов в фазе 3 | 0.4 | км | Л1-01,Л3-01, Л7-27, Л9-01 | 840.3203 | 719.59
| Реконструкция ВЛ 0,4 кВ от ТП5 ул. Миши Васильева п. Волот | 0.4 | 1 цепь, СИП 2 3х95+1х95, количество проводов в фазе 3 | 0.22 | км | Л1-01,Л3-01, Л7-27, Л9-01 | 462.1762 | 395.77
| Реконструкция ВЛ 0,4 кВ от ТП11 ул. Миши Васильева п. Волот | 0.4 | 1 цепь, СИП 2 3х95+1х95, количество проводов в фазе 3 | 0.4 | км | Л1-01,Л3-01, Л7-27, Л9-01 | 840.3203 | 719.59
| Реконструкция ВЛ 0,4 кВ ул. Добролюбова, Минеральная от ТП 10 г. Ст. Русса | 0.4 | 1 цепь, СИП 2 3х95+1х95, количество проводов в фазе 3 | 1 | км | Л1-01,Л3-01, Л7-27, Л9-01 | 2100.8008 | 1798.97
| Реконструкция ВЛ-0,4кВ ф. "Кузнецова" | 0.4 | 1 цепь, СИП 2 3х95+1х95, количество проводов в фазе 3 | 0.75 | км | Л1-01,Л3-01, Л7-27, Л9-01 | 1575.6006 | 1349.2275
| Реконструкция ВЛ-0,4кВ от ТП-35, ф. ул. Новая п. Хвойная | 0.4 | 1 цепь, СИП 2 3х95+1х95, количество проводов в фазе 3 | 1 | км | Л1-01,Л3-01, Л7-27, Л9-01 | 2100.8008 | 1623.98
| Реконструкция ВЛ-0,4кВ от ТП-35, ф. ул. Мира п. Хвойная | 0.4 | 1 цепь, СИП 2 3х95+1х95, количество проводов в фазе 3 | 1 | км | Л1-01,Л3-01, Л7-27, Л9-01 | 2100.8008 | 1623.98
| Реконструкция ВЛ-0,4кВ от ТП-40, ф. ул. Сосновая п. Хвойная | 0.4 | 1 цепь, СИП 2 3х95+1х95, количество проводов в фазе 3 | 0.8 | км | Л1-01,Л3-01, Л7-27, Л9-01 | 1680.6407 | 1299.184
| Реконструкция ВЛ-0,4кВ от ТП-21, ф. Быт ул. П.Сукнова, п. Любытино | 0.4 | 1 цепь, СИП 2 3х95+1х95, количество проводов в фазе 3 | 0.8 | км | Л1-01,Л3-01, Л7-27, Л9-01 | 1680.6407 | 1299.184
| Реконструкция ВЛ-0,4кВ от ТП-31, ф. Быт ул.Советов, п. Любытино | 0.4 | 1 цепь, СИП 2 3х95+1х95, количество проводов в фазе 3 | 1 | км | Л1-01,Л3-01, Л7-27, Л9-01 | 2100.8008 | 1623.98
| Реконструкция ВЛ-0,4кВ от ТП-9, ф. Быт, п. Любытино | 0.4 | 1 цепь, СИП 2 3х95+1х95, количество проводов в фазе 3 | 0.7 | км | Л1-01,Л3-01, Л7-27, Л9-01 | 1470.5606 | 1136.786
| Реконструкция ВЛ-0,4кВ от ТП-8, ф. ул. Заречная, п. Любытино | 0.4 | 1 цепь, СИП 2 3х95+1х95, количество проводов в фазе 3 | 0.7 | км | Л1-01,Л3-01, Л7-27, Л9-01 | 1470.5606 | 1136.786
| Реконструкция ВЛ-0,4кВ от ТП-7, ф. ул. Мира, п.Неболчи | 0.4 | 1 цепь, СИП 2 3х95+1х95, количество проводов в фазе 3 | 1 | км | Л1-01,Л3-01, Л7-27, Л9-01 | 2100.8008 | 1623.98
| Реконструкция ВЛ-0,4кВ от ТП-3, ф. ул. Гагарина, с. Мошенское | 0.4 | 1 цепь, СИП 2 3х95+1х95, количество проводов в фазе 3 | 2 | км | Л1-01,Л3-01, Л7-27, Л9-01 | 4201.6016 | 3247.96
| Реконструкция ВЛ-0,4кВ от ТП-83, ф. ул. Комсомольская, г. Боровичи | 0.4 | 1 цепь, СИП 2 3х95+1х95, количество проводов в фазе 3 | 1 | км | Л1-01,Л3-01, Л7-27, Л9-01 | 2100.8008 | 1706.8
| Реконструкция ВЛ-0,4кВ в целях присоед-я заявителей с запрашиваемой мощностью не превышающей 15кВ включительно(с учетом ранее присоединенной в данной точке присоед-я мощности) | 0.4 | 1 цепь, СИП 2 3х95+1х95, количество проводов в фазе 3 | 38.09 | км | Л1-01,Л3-01, Л7-27 | 64399.4899 | 50517.71
| Строительство ВЛ-0,4кВ в целях присоед-я заявителей с запрашиваемой мощностью не превышающей 15кВ включительно(с учетом ранее присоединенной в данной точке присоед-я мощности) | 0.4 | 1 цепь, СИП 2 3х95+1х95, количество проводов в фазе 3 | 28.47 | км | Л1-01,Л3-01, Л7-27, Л9-01 | 56242.7594 | 48884.8
| Строительство ВЛ-0,4кВ в целях присоед-я заявителей с запрашиваемой мощностью от 15 до 150 кВт | 0.4 | 1 цепь, СИП 2 3х95+1х95, количество проводов в фазе 3 | 8.08 | км | Л1-01,Л3-01, Л7-27, Л9-01 | 16974.4706 | 13879.75
2023 год
| Реконструкция ВЛ 0,4 кВ №4 от ТП24 ул.Железнодорожная г. Сольцы | 0.4 | 1 цепь, СИП 2 3х95+1х95, количество проводов в фазе 3 | 1 | км | Л1-01,Л3-01, Л7-27, Л9-01 | 2203.7401 | 1887.12
| Реконструкция ВЛ 0,4 кВ от ТП5 фидер "Ладышкино" п.Пола | 0.4 | 1 цепь, СИП 2 3х95+1х95, количество проводов в фазе 3 | 0.5 | км | Л1-01,Л3-01, Л7-27, Л9-01 | 1101.87 | 943.56
| Реконструкция ВЛ 0,4 кВ от ТП8 ул. Коммунальная п. Шимск | 0.4 | 1 цепь, СИП 2 3х95+1х95, количество проводов в фазе 3 | 0.5 | км | Л1-01,Л3-01, Л7-27, Л9-01 | 1101.87 | 943.56
| Реконструкция ВЛ 0,4 кВ от ТП37 ул. Химиков п. Шимск | 0.4 | 1 цепь, СИП 2 3х95+1х95, количество проводов в фазе 3 | 0.5 | км | Л1-01,Л3-01, Л7-27, Л9-01 | 1101.87 | 943.56
| Реконструкция ВЛ 0,4 кВ от ТП4 линия №10 с.Белебелка | 0.4 | 1 цепь, СИП 2 3х95+1х95, количество проводов в фазе 3 | 0.662 | км | Л1-01,Л3-01, Л7-27, Л9-01 | 1458.8759 | 1249.27
| Реконструкция ВЛ 0,4 кВ ул. Ломоносова, Некрасова от ТП 5 г. Ст. Русса | 0.4 | 1 цепь, СИП 2 3х95+1х95, количество проводов в фазе 3 | 1.1 | км | Л1-01,Л3-01, Л7-27, Л9-01 | 2424.1141 | 2075.83
| Реконструкция ВЛ 0,4 кВ ул. Школьная от ТП 8 п.Парфино | 0.4 | 1 цепь, СИП 2 3х95+1х95, количество проводов в фазе 3 | 0.975 | км | Л1-01,Л3-01, Л7-27, Л9-01 | 2148.6466 | 1839.94
| Реконструкция ВЛ-0,4кВ ф. Первомайская от ТП-39 п. Крестцы (совместный подвес с ВЛ-10кВ) | 0.4 | 1 цепь, СИП 2 3х95+1х95, количество проводов в фазе 3 | 0.201 | км | Л1-01,Л3-01, Л7-27, Л9-01 | 442.9518 | 379.31
| Реконструкция ВЛ-0,4кВ от ТП-9 ф. "Московская в ст. Мира" с переводом нагрузки на проектируемую ТП-67 | 0.4 | 1 цепь, СИП 2 3х95+1х95, количество проводов в фазе 3 | 0.37 | км | Л1-01,Л3-01, Л7-27, Л9-01 | 815.3838 | 698.2344
| Реконструкция ВЛ-0,4кВ от ТП-9 ф. "К.Дмитриева, склады РАЙПО" с переводом нагрузки на проектируемую ТП-67 | 0.4 | 1 цепь, СИП 2 3х95+1х95, количество проводов в фазе 3 | 0.7 | км | Л1-01,Л3-01, Л7-27, Л9-01 | 1542.618 | 1320.984
| Реконструкция ВЛ-0,4кВ от ТП-9 ф. "Коробач начало" с переводом нагрузки на проектируемую ТП-67 | 0.4 | 1 цепь, СИП 2 3х95+1х95, количество проводов в фазе 3 | 0.2 | км | Л1-01,Л3-01, Л7-27, Л9-01 | 440.748 | 377.424
| Реконструкция ВЛ-0,4кВ от ТП-5, ф. Линия 5, с. Опеченский Посад | 0.4 | 1 цепь, СИП 2 3х95+1х95, количество проводов в фазе 3 | 0.7 | км | Л1-01,Л3-01, Л7-27, Л9-01 | 1542.618 | 1194.76
| Реконструкция ВЛ-0,4кВ от ТП-2, ф.3, г. Пестово. | 0.4 | 1 цепь, СИП 2 3х95+1х95, количество проводов в фазе 3 | 1.2 | км | Л1-01,Л3-01, Л7-27, Л9-01 | 2644.4881 | 2048.16
| Реконструкция ВЛ-0,4кВ от ТП-31, ф.3, г. Пестово. | 0.4 | 1 цепь, СИП 2 3х95+1х95, количество проводов в фазе 3 | 1.4 | км | Л1-01,Л3-01, Л7-27, Л9-01 | 3085.2361 | 2389.52
| Реконструкция ВЛ-0,4кВ от ТП-4, ф.2, г. Пестово. | 0.4 | 1 цепь, СИП 2 3х95+1х95, количество проводов в фазе 3 | 1 | км | Л1-01,Л3-01, Л7-27, Л9-01 | 2203.7401 | 1706.8
| Реконструкция ВЛ-0,4кВ от ТП-69, ф.1, г. Пестово. | 0.4 | 1 цепь, СИП 2 3х95+1х95, количество проводов в фазе 3 | 1.4 | км | Л1-01,Л3-01, Л7-27, Л9-01 | 3085.2361 | 2389.52
| Реконструкция ВЛ-0,4кВ от ТП-1, ф. Райпо, п. Хвойная | 0.4 | 1 цепь, СИП 2 3х95+1х95, количество проводов в фазе 3 | 0.4 | км | Л1-01,Л3-01, Л7-27, Л9-01 | 881.496 | 682.72
| Реконструкция ВЛ-0,4кВ от ТП-4, ф. ул. Вокзальная, п. Хвойная | 0.4 | 1 цепь, СИП 2 3х95+1х95, количество проводов в фазе 3 | 1.3 | км | Л1-01,Л3-01, Л7-27, Л9-01 | 2864.8621 | 2218.84
| Реконструкция ВЛ-0,4кВ от ТП-14, ф. ул. Боровая, п. Песь | 0.4 | 1 цепь, СИП 2 3х95+1х95, количество проводов в фазе 3 | 1 | км | Л1-01,Л3-01, Л7-27, Л9-01 | 2203.7401 | 1706.8
| Реконструкция ВЛ-0,4кВ от ТП-4, ф. ул. Северная, с. Анциферово | 0.4 | 1 цепь, СИП 2 3х95+1х95, количество проводов в фазе 3 | 1.3 | км | Л1-01,Л3-01, Л7-27, Л9-01 | 2864.8621 | 2218.84
| Реконструкция ВЛ-0,4кВ от ТП-1, ф. Больница, с. Анциферово | 0.4 | 1 цепь, СИП 2 3х95+1х95, количество проводов в фазе 3 | 1.1 | км | Л1-01,Л3-01, Л7-27, Л9-01 | 2424.1141 | 1877.48
| Реконструкция ВЛ-0,4кВ от ТП-6, ф. ул. Связи, п. Хвойная | 0.4 | 1 цепь, СИП 2 3х95+1х95, количество проводов в фазе 3 | 1.8 | км | Л1-01,Л3-01, Л7-27, Л9-01 | 3966.7321 | 3072.24
| Реконструкция ВЛ-0,4кВ от ТП-6, ф.Хлебозавод, п. Хвойная | 0.4 | 1 цепь, СИП 2 3х95+1х95, количество проводов в фазе 3 | 0.3 | км | Л1-01,Л3-01, Л7-27, Л9-01 | 661.122 | 512.04
| Реконструкция ВЛ-0,4кВ в целях присоед-я заявителей с запрашиваемой мощностью не превышающей 15кВ включительно(с учетом ранее присоединенной в данной точке присоед-я мощности) | 0.4 | 1 цепь, СИП 2 3х95+1х95, количество проводов в фазе 3 | 38.826 | км | Л1-01,Л3-01, Л7-27 | 68410.0981 | 52727.51
| Строительство ВЛ-0,4кВ в целях присоед-я заявителей с запрашиваемой мощностью не превышающей 15кВ включительно(с учетом ранее присоединенной в данной точке присоед-я мощности) | 0.4 | 1 цепь, СИП 2 3х95+1х95, количество проводов в фазе 3 | 28.47 | км | Л1-01,Л3-01, Л7-27, Л9-01 | 62740.4795 | 51280
| Строительство ВЛ-0,4кВ в целях присоед-я заявителей с запрашиваемой мощностью от 15 до 150 кВт | 0.4 | 1 цепь, СИП 2 3х95+1х95, количество проводов в фазе 3 | 8.08 | км | Л1-01,Л3-01, Л7-27, Л9-01 | 17806.2197 | 14560
| 2024 год | [5 empty] | 0
| Реконструкция ВЛ 0,4 кВ линия №7 от КТП 3 с.Белебелка | 0.4 | 1 цепь, СИП 2 3х95+1х95, количество проводов в фазе 3 | 0.6 | км | Л1-01,Л3-01, Л7-27, Л9-01 | 1384.3895 | 1185.48
| Реконструкция ВЛ 0,4 кВ ул. Ф. Кузьмина, Кольцевая от ТП 41 г. Ст. Русса | 0.4 | 1 цепь, СИП 2 3х95+1х95, количество проводов в фазе 3 | 1.1 | км | Л1-01,Л3-01, Л7-27, Л9-01 | 2538.0474 | 2173.39
| Реконструкция ВЛ 0,4 кВ ул. 1 ударной армии от ТП 97 г. Ст. Русса | 0.4 | 1 цепь, СИП 2 3х95+1х95, количество проводов в фазе 3 | 0.9 | км | Л1-01,Л3-01, Л7-27, Л9-01 | 2076.5843 | 1778.22
| Реконструкция ВЛ 0,4 кВ от ТП7 ул. Шелонская, Новая п. Шимск | 0.4 | 1 цепь, СИП 2 3х95+1х95, количество проводов в фазе 3 | 0.55 | км | Л1-01,Л3-01, Л7-27, Л9-01 | 1269.0237 | 1086.69
| Реконструкция ВЛ-0,4 кВ ул.Красноармейская от ТП№15 г.Холм | 0.4 | 1 цепь, СИП 2 3х95+1х95, количество проводов в фазе 3 | 0.3 | км | Л1-01,Л3-01, Л7-27, Л9-01 | 692.1948 | 592.74
| Реконструкция ВЛ-0,4 кВ ул.Калитина от ТП№16 г.Холм | 0.4 | 1 цепь, СИП 2 3х95+1х95, количество проводов в фазе 3 | 0.3 | км | Л1-01,Л3-01, Л7-27, Л9-01 | 692.1948 | 592.74
| Реконструкция ВЛ 0,4 кВ ул. Роговская от ТП 6 г. Холм | 0.4 | 1 цепь, СИП 2 3х95+1х95, количество проводов в фазе 3 | 0.4 | км | Л1-01,Л3-01, Л7-27, Л9-01 | 922.9263 | 790.32
| Реконструкция ВЛ 0,4 кВ ул. Октябрьская от ТП 2 г. Холм | 0.4 | 1 цепь, СИП 2 3х95+1х95, количество проводов в фазе 3 | 1 | км | Л1-01,Л3-01, Л7-27, Л9-01 | 2307.3158 | 1975.81
| Реконструкция ф. Черняховского от ТП-30 с разукрупнением фидера совместно с реконструкцией ф. Сбербанк от ТП-8 и переводом части нагрузок с ф. Черняховского от ТП-30 на ф. Сбербанк от ТП-8) (замена опор и неизолированного провода на СИП) | 0.4 | 1 цепь, СИП 2 3х95+1х95, количество проводов в фазе 3 | 2 | км | Л1-01,Л3-01, Л7-27, Л9-01 | 4614.6317 | 3951.62
| Реконструкция ВЛ-0,4кВ от ТП-27, ф. Быт, п. Любытино | 0.4 | 1 цепь, СИП 2 3х95+1х95, количество проводов в фазе 3 | 0.9 | км | Л1-01,Л3-01, Л7-27, Л9-01 | 2076.5843 | 1536.12
| Реконструкция ВЛ-0,4кВ от ТП-12, ф. ул. Комсомольская, п. Неболчи | 0.4 | 1 цепь, СИП 2 3х95+1х95, количество проводов в фазе 3 | 1.3 | км | Л1-01,Л3-01, Л7-27, Л9-01 | 2999.5106 | 2218.84
| Реконструкция ВЛ-0,4кВ от ТП-22, ф. ул. Строителей, п. Любытино | 0.4 | 1 цепь, СИП 2 3х95+1х95, количество проводов в фазе 3 | 0.5 | км | Л1-01,Л3-01, Л7-27, Л9-01 | 1153.6579 | 853.4
| Реконструкция ВЛ-0,4кВ от ТП-4, ф. ул. Вокзальная, Красноармейская, п. Неболчи | 0.4 | 1 цепь, СИП 2 3х95+1х95, количество проводов в фазе 3 | 2 | км | Л1-01,Л3-01, Л7-27, Л9-01 | 4614.6317 | 3413.6
| Реконструкция участка ВЛ-0,4кВ от ТП-1 по ул. Кировская и перевод на проектируемую ТП, с.Мошенское | 0.4 | 1 цепь, СИП 2 3х95+1х95, количество проводов в фазе 3 | 0.5 | км | Л1-01,Л3-01, Л7-27, Л9-01 | 1153.6579 | 853.4
| Реконструкция ВЛ-0,4кВ от ТП-59, ф. 4, г. Пестово. | 0.4 | 1 цепь, СИП 2 3х95+1х95, количество проводов в фазе 3 | 0.4 | км | Л1-01,Л3-01, Л7-27, Л9-01 | 922.9263 | 719.588
| Реконструкция ВЛ-0,4кВ от ТП-59, ф. 12, г. Пестово. | 0.4 | 1 цепь, СИП 2 3х95+1х95, количество проводов в фазе 3 | 0.6 | км | Л1-01,Л3-01, Л7-27, Л9-01 | 1384.3895 | 1079.382
| Реконструкция ВЛ-0,4кВ от ТП-15, ф. 3, г. Пестово. | 0.4 | 1 цепь, СИП 2 3х95+1х95, количество проводов в фазе 3 | 1.1 | км | Л1-01,Л3-01, Л7-27, Л9-01 | 2538.0474 | 1978.867
| Реконструкция ВЛ-0,4кВ от ТП-7, ф. 1, г. Пестово. | 0.4 | 1 цепь, СИП 2 3х95+1х95, количество проводов в фазе 3 | 1.3 | км | Л1-01,Л3-01, Л7-27, Л9-01 | 2999.5106 | 2338.661
| Реконструкция ВЛ-0,4кВ от ТП-28, ф. Котельная, п. Хвойная | 0.4 | 1 цепь, СИП 2 3х95+1х95, количество проводов в фазе 3 | 1 | км | Л1-01,Л3-01, Л7-27, Л9-01 | 2307.3158 | 1798.97
| Реконструкция ВЛ-0,4кВ от ТП-1, ф. ул. Новая, п. Песь | 0.4 | 1 цепь, СИП 2 3х95+1х95, количество проводов в фазе 3 | 1.4 | км | Л1-01,Л3-01, Л7-27, Л9-01 | 3230.2422 | 2518.558
| Реконструкция ВЛ-0,4кВ от ТП-14, ф. ул. Молодёжная, п. Песь | 0.4 | 1 цепь, СИП 2 3х95+1х95, количество проводов в фазе 3 | 1 | км | Л1-01,Л3-01, Л7-27, Л9-01 | 2307.3158 | 1798.97
| Реконструкция ВЛ-0,4кВ от ТП-6, ф. ул. Спорта, п. Хвойная | 0.4 | 1 цепь, СИП 2 3х95+1х95, количество проводов в фазе 3 | 0.9 | км | Л1-01,Л3-01, Л7-27, Л9-01 | 2076.5843 | 1619.073
| Реконструкция ВЛ-0,4кВ от ТП-8, ф. ул. Комсомольская, п. Хвойная | 0.4 | 1 цепь, СИП 2 3х95+1х95, количество проводов в фазе 3 | 0.6 | км | Л1-01,Л3-01, Л7-27, Л9-01 | 1384.3895 | 1079.382
| Реконструкция ВЛ-0,4кВ от ТП-9, ф. ул. Мира, п. Хвойная | 0.4 | 1 цепь, СИП 2 3х95+1х95, количество проводов в фазе 3 | 1.2 | км | Л1-01,Л3-01, Л7-27, Л9-01 | 2768.779 | 2158.764
| Реконструкция ВЛ-0,4кВ от ТП-9, ф. ул. Физкультурников, п. Хвойная | 0.4 | 1 цепь, СИП 2 3х95+1х95, количество проводов в фазе 3 | 0.2 | км | Л1-01,Л3-01, Л7-27, Л9-01 | 461.4632 | 359.794
| Реконструкция ВЛ-0,4кВ от ТП-12, ф. ул. Советская, п. Хвойная | 0.4 | 1 цепь, СИП 2 3х95+1х95, количество проводов в фазе 3 | 0.7 | км | Л1-01,Л3-01, Л7-27, Л9-01 | 1615.1211 | 1259.279
| Реконструкция ВЛ-0,4кВ в целях присоед-я заявителей с запрашиваемой мощностью не превышающей 15кВ включительно(с учетом ранее присоединенной в данной точке присоед-я мощности) | 0.4 | 1 цепь, СИП 2 3х95+1х95, количество проводов в фазе 3 | 38.94 | км | Л1-01,Л3-01, Л7-27 | 71835.6775 | 55260
| Строительство ВЛИ-0,4кВ от ТП-17 до ИФНС по ул. Гоголя, 113 взамен существующей дефектной КЛ-0,4кВ, г. Боровичи. | 0.4 | 1 цепь, СИП 2 3х95+1х95, количество проводов в фазе 3 | 0.35 | км | Л1-01,Л3-01, Л7-27, Л9-01 | 807.5605 | 691.5335
| Строительство ВЛ-0,4кВ в целях присоед-я заявителей с запрашиваемой мощностью не превышающей 15кВ включительно(с учетом ранее присоединенной в данной точке присоед-я мощности) | 0.4 | 1 цепь, СИП 2 3х95+1х95, количество проводов в фазе 3 | 28.47 | км | Л1-01,Л3-01, Л7-27, Л9-01 | 65689.2821 | 53690.4
| Строительство ВЛ-0,4кВ в целях присоед-я заявителей с запрашиваемой мощностью от 15 до 150 кВт | 0.4 | 1 цепь, СИП 2 3х95+1х95, количество проводов в фазе 3 | 8.08 | км | Л1-01,Л3-01, Л7-27, Л9-01 | 18643.112 | 15244.25
ВЛ-6/10кВ
| Реконструкция ВЛ-10кВ Л-5 ПС Окуловская уч от опоры №21до ТП-20 | 10 | 1 цепь СИП 3 1х70, количество проводов в фазе 3 | 2.804 | км | Л1-02,Л3-02, Л7-04, Л9-01 | 6880.2966 | 6186.21
| Реконструкция ВЛ-10кВ Л-1 ПС Крестцы уч опор 75-6 до оп 100 | 10 | 1 цепь СИП 3 1х70, количество проводов в фазе 3 | 0.57 | км | Л1-02,Л3-02, Л7-04, Л9-01 | 1398.6338 | 1259.34
| Реконструкция существующей отпаечной ВЛ-10кВ от РП-7 - РП-10 в сторону ТП-63 (замена неизолированного провода на СИП-3) | 10 | 1 цепь СИП 3 1х70, количество проводов в фазе 3 | 0.8 | км | Л1-02,Л3-02, Л7-04, Л9-01 | 1962.9947 | 1299.184
| Реконструкция ВЛ-10кВ ТП-34 - ТП-86 (замена неизолированного провода на СИП-3), г. Боровичи, | 10 | 1 цепь СИП 3 1х70, количество проводов в фазе 3 | 1.1 | км | Л1-02,Л3-02, Л7-04, Л9-01 | 2699.1178 | 2430.296
| Реконструкция ВЛ-10кВ ТП-86 - ТП-104 - ТП-105 (замена неизолированного провода на СИП-3), г. Боровичи. | 10 | 1 цепь СИП 3 1х70, количество проводов в фазе 3 | 0.9 | км | Л1-02,Л3-02, Л7-04, Л9-01 | 2208.3691 | 1988.424
| Реконструкция: Перевод нагрузок с Л-3 на Л-6 ПС "Батецкая" | 10 | 1 цепь СИП 3 1х70, количество проводов в фазе 3 | 0.15 | км | Л1-02,Л3-02, Л7-04, Л9-01 | 368.0615 | 331
| Реконструкция ВЛ 6-10кВ в целях присоединения заявителей с запрашиваемой мощностью, не превышающей 15кВт включительно (с учетом ранее присоединенной в данной точке присоединения мощности) | 10 | 1 цепь СИП 3 1х70, количество проводов в фазе 3 | 1.051 | км | Л1-02,Л3-02, Л7-04, Л9-01 | 2578.8843 | 2119.87
| Строительство ВЛЗ-6кВ от РП-4 до опоры существующей ВЛ-6кВ ТП-39 - ТП-126 в районе ул. Полевая, д.2, г. Боровичи, (монтаж камеры КСО в РУ-6кВ РП-4 запланирован на 2019г.) | 10 | 1 цепь СИП 3 1х70, количество проводов в фазе 3 | 0.6 | км | Л1-02,Л3-02, Л7-04, Л9-01 | 1472.2461 | 1325.616
| строительство ВЛЗ-10кВ ф.06 от ПС "Батецкая" до ТП-10 бат взамен существующей ВЛ-10кВ | 10 | 1 цепь СИП 3 1х70, количество проводов в фазе 3 | 0.85 | км | Л1-02,Л3-02, Л7-04, Л9-01 | 2085.6819 | 1877.956
| строительство ВЛЗ-10кВ ф.06 от ТП-10 бат до ТП-1 бат взамен существующей ВЛ-10кВ | 10 | 1 цепь СИП 3 1х70, количество проводов в фазе 3 | 0.25 | км | Л1-02,Л3-02, Л7-04, Л9-01 | 613.4359 | 552.34
| строительство отпаечной ВЛЗ-10кВ от угловой опоры проектируемой ВЛЗ-10кВ (ф.06) до проектируемой ТП-2 бат | 10 | 1 цепь СИП 3 1х70, количество проводов в фазе 3 | 0.38 | км | Л1-02,Л3-02, Л7-04, Л9-01 | 932.4225 | 839.5568
| строительство ВЛЗ-10кВ ф.06 от проектируемой ТП-2 бат до проектируемой ТП-3 бат | 10 | 1 цепь СИП 3 1х70, количество проводов в фазе 3 | 0.4 | км | Л1-02,Л3-02, Л7-04, Л9-01 | 981.4974 | 883.744
| строительство ВЛЗ-10кВ ф.03 от проектируемой ТП-2 бат до проектируемой ТП-3 бат | 10 | 1 цепь СИП 3 1х70, количество проводов в фазе 3 | 0.4 | км | Л1-02,Л3-02, Л7-04, Л9-01 | 981.4974 | 883.744
| строительство ВЛЗ-10кВ от ТП-2 бат до ТП-5 бат взамен существующей ВЛ-10кВ | 10 | 1 цепь СИП 3 1х70, количество проводов в фазе 3 | 0.7 | км | Л1-02,Л3-02, Л7-04, Л9-01 | 1717.6204 | 1546.552
| Строительство ВЛ-6-10кВ в целях присоед-я заявителей с запрашиваемой мощностью не превышающей 15кВ включительно(с учетом ранее присоединенной в данной точке присоед-я мощности) | 10 | 1 цепь СИП 3 1х70, количество проводов в фазе 3 | 2.29 | км | Л1-02,Л3-02, Л7-04, Л9-01 | 5619.0724 | 5537.25
| Строительство ВЛ-6-10кВ в целях присоед-я заявителей с запрашиваемой мощностью от 15 до 150 кВт | 10 | 1 цепь СИП 3 1х70, количество проводов в фазе 3 | 1.04 | км | Л1-02,Л3-02, Л7-04, Л9-01 | 2551.8932 | 2515.5
2021 год
| ВЛ-10кВ Л-1 ПС Крестцы уч оп 134а -129 | 10 | 1 цепь СИП 3 1х70, количество проводов в фазе 3 | 0.66 | км | Л1-02,Л3-02, Л7-04, Л9-01 | 1702.0637 | 1532.54
| Реконструкция ВЛ-6кВ ТП-39 - ТП-82 (замена неизолированного провода на СИП-3), г. Боровичи. | 10 | 1 цепь СИП 3 1х70, количество проводов в фазе 3 | 1.9 | км | Л1-02,Л3-02, Л7-04, Л9-01 | 4899.8802 | 4197.784
| Реконструкция участка ВЛ-10кВ ТП-1 - ТП-45, "Линия-2" с выносом участка из зоны частной застройки, г. Пестово. | 10 | 1 цепь СИП 3 1х70, количество проводов в фазе 3 | 0.35 | км | Л1-02,Л3-02, Л7-04, Л9-01 | 902.6095 | 773.276
| Реконструкция ВЛ 6-10кВ в целях присоединения заявителей с запрашиваемой мощностью, не превышающей 15кВт включительно (с учетом ранее присоединенной в данной точке присоединения мощности) | 10 | 1 цепь СИП 3 1х70, количество проводов в фазе 3 | 1.11 | км | Л1-02,Л3-02, Л7-04, Л9-01 | 2862.5616 | 2227.98
| Строительство ВЛЗ-10кВ от оп.9 ВЛ-10кВ Л.8 до проектируемой ТП-67 | 10 | 1 цепь СИП 3 1х70, количество проводов в фазе 3 | 0.75 | км | Л1-02,Л3-02, Л7-04, Л9-01 | 1934.1633 | 1741.53
| Строительство ВЛ-6-10кВ в целях присоед-я заявителей с запрашиваемой мощностью не превышающей 15кВ включительно(с учетом ранее присоединенной в данной точке присоед-я мощности) | 10 | 1 цепь СИП 3 1х70, количество проводов в фазе 3 | 2.3 | км | Л1-02,Л3-02, Л7-04, Л9-01 | 5931.434 | 5819.6
| Строительство ВЛ-6-10кВ в целях присоед-я заявителей с запрашиваемой мощностью от 15 до 150 кВт | 10 | 1 цепь СИП 3 1х70, количество проводов в фазе 3 | 1.04 | км | Л1-02,Л3-02, Л7-04, Л9-01 | 2682.0397 | 2643.75
2022 год
| Реконструкция ВЛ 10 кВ ТП№4 до ТП 5 п.Поддорье | 10 | 1 цепь СИП 3 1х70, количество проводов в фазе 3 | 0.82 | км | Л1-02,Л3-02, Л7-04, Л9-01 | 2228.8782 | 2006.89
| Реконструкция ВЛ 6-10кВ в целях присоединения заявителей с запрашиваемой мощностью, не превышающей 15кВт включительно (с учетом ранее присоединенной в данной точке присоединения мощности) | 10 | 1 цепь СИП 3 1х70, количество проводов в фазе 3 | 0.882 | км | Л1-02,Л3-02, Л7-04, Л9-01 | 2397.4031 | 2348.3
| Строительство ВЛЗ-10кВ от ТП-41 до ТП-28 | 10 | 1 цепь СИП 3 1х70, количество проводов в фазе 3 | 0.67 | км | Л1-02,Л3-02, Л7-04, Л9-01 | 1821.1565 | 1639.7781
| Строительство ВЛ-10кВ от ул. Калинина (р-н ТП-9) до ул. Центральная (р-н ТП-16) для закольцовки ВЛ-10кВ Л-1, с. Мошенское. | 10 | 1 цепь СИП 3 1х70, количество проводов в фазе 3 | 0.6 | км | Л1-02,Л3-02, Л7-04, Л9-01 | 1630.8865 | 1468.458
| Строительство ВЛ-6кВ от ТП-130 до ТП-54 СИП-3 (взамен существующей) | 10 | 1 цепь СИП 3 1х70, количество проводов в фазе 3 | 0.355 | км | Л1-02,Л3-02, Л7-04, Л9-01 | 964.9412 | 868.8367
| Строительство ВЛ-6кВ от ТП-13 до ТП-14 (взамен существующей) | 10 | 1 цепь СИП 3 1х70, количество проводов в фазе 3 | 0.325 | км | Л1-02,Л3-02, Л7-04, Л9-01 | 883.3968 | 795.4139
| Строительство ВЛ-6-10кВ в целях присоед-я заявителей с запрашиваемой мощностью не превышающей 15кВ включительно(с учетом ранее присоединенной в данной точке присоед-я мощности) | 10 | 1 цепь СИП 3 1х70, количество проводов в фазе 3 | 2.3 | км | Л1-02,Л3-02, Л7-04, Л9-01 | 6251.7314 | 6110.6
| Строительство ВЛ-6-10кВ в целях присоед-я заявителей с запрашиваемой мощностью от 15 до 150 кВт | 10 | 1 цепь СИП 3 1х70, количество проводов в фазе 3 | 1.04 | км | Л1-02,Л3-02, Л7-04, Л9-01 | 2826.8699 | 2775.95
| 2023 год | [5 empty] | 0
| Реконструкция участка ВЛ-10кВ Л-4 от ПС "Валдай" с установкой реклоузеров в кол.-2шт. в районе опоры 33 в строну п. Короцко и г. Валдай и замена опор и неизолированого провода на СИП на уч-ке от ТП-50 (оп.139) до ЛР-8 (оп.105) | 10 | 1 цепь СИП 3 1х70, количество проводов в фазе 3 | 2.5 | км | Л1-02,Л3-02, Л7-04, Л9-01 | 9999.8633 | 9375.74
| Реконструкция ВЛ-10кВ Л-11 ПС Крестцы уч опор 100-177 | 10 | 1 цепь СИП 3 1х70, количество проводов в фазе 3 | 0.533 | км | Л1-02,Л3-02, Л7-04, Л9-01 | 1519.7606 | 1368.4
| Реконструкция ВЛ-10кВ от ТП-34 в сторону ТП-43, ТП-57, Л-3 с выносом из заболоченной территории и из зоны частной застройки, г. Пестово, в т.ч.: | 10 | 1 цепь СИП 3 1х70, количество проводов в фазе 3 | 0.7 | км | Л1-02,Л3-02, Л7-04, Л9-01 | 1995.9332 | 1625.428
| Реконструкция ВЛ-10кВ ТП-11 - ТП-37 - ТП-14 Л-3 с выносом из зоны частной застройки, г. Пестово | 10 | 1 цепь СИП 3 1х70, количество проводов в фазе 3 | 0.3 | км | Л1-02,Л3-02, Л7-04, Л9-01 | 855.3999 | 696.612
| Реконструкция ВЛ-10кВ ТП-11 - ТП-73 с выносом из промышленной зоны, г. Пестово | 10 | 1 цепь СИП 3 1х70, количество проводов в фазе 3 | 0.25 | км | Л1-02,Л3-02, Л7-04, Л9-01 | 712.8333 | 580.51
| Реконструкция ВЛ 6-10кВ в целях присоединения заявителей с запрашиваемой мощностью, не превышающей 15кВт включительно (с учетом ранее присоединенной в данной точке присоединения мощности) | 10 | 1 цепь СИП 3 1х70, количество проводов в фазе 3 | 1.002 | км | Л1-02,Л3-02, Л7-04, Л9-01 | 2857.0358 | 2463.36
| Строительство ВЛЗ-10кВ Л-7 от ПС "Валдай" на участке ТП-55-ТП-38 (для резервирования Л-4 от ПС " Валдай") | 10 | 1 цепь СИП 3 1х70, количество проводов в фазе 3 | 3.795 | км | Л1-02,Л3-02, Л7-04, Л9-01 | 10820.8093 | 9789.09
| Строительство ВЛ-6-10кВ в целях присоед-я заявителей с запрашиваемой мощностью не превышающей 15кВ включительно(с учетом ранее присоединенной в данной точке присоед-я мощности) | 10 | 1 цепь СИП 3 1х70, количество проводов в фазе 3 | 2.31 | км | Л1-02,Л3-02, Л7-04, Л9-01 | 6586.5796 | 6410
| Строительство ВЛ-6-10кВ в целях присоед-я заявителей с запрашиваемой мощностью от 15 до 150 кВт | 10 | 1 цепь СИП 3 1х70, количество проводов в фазе 3 | 1.05 | км | Л1-02,Л3-02, Л7-04, Л9-01 | 2993.8998 | 2912
| 2024 год | [5 empty] | 0
| Реконструкция участка ВЛ-10кВ Л-4 от ПС "Валдай" с заменой опор и неизолированого провода на СИП на уч-ке от ЛР-8 (оп.105) до ТП-41 (оп.67) | 10 | 1 цепь СИП 3 1х70, количество проводов в фазе 3 | 2 | км | Л1-02,Л3-02, Л7-04, Л9-01 | 5970.6916 | 5376.04
| Реконструкция ВЛ-10кВ Л-1 ПС Крестцы на уч опор 20,21,22 | 10 | 1 цепь СИП 3 1х70, количество проводов в фазе 3 | 0.058 | км | Л1-02,Л3-02, Л7-04, Л9-01 | 173.1501 | 155.9
| Реконструкция ВЛ-10кВ Л-3 ТПС Угловка уч. от оп 1 до ТП-2 | 10 | 1 цепь СИП 3 1х70, количество проводов в фазе 3 | 2.3 | км | Л1-02,Л3-02, Л7-04, Л9-01 | 6866.2954 | 6182.44
| Реконструкция ВЛ 6-10кВ в целях присоединения заявителей с запрашиваемой мощностью, не превышающей 15кВт включительно (с учетом ранее присоединенной в данной точке присоединения мощности) | 10 | 1 цепь СИП 3 1х70, количество проводов в фазе 3 | 1.01 | км | Л1-02,Л3-02, Л7-04, Л9-01 | 3015.1993 | 2579.14
| Строительство кольцевой ВЛЗ-10кВ от ТП-168 до проектируемой ТП 3-го этапа в мкр. Раздолье. | 10 | 1 цепь СИП 3 1х70, количество проводов в фазе 3 | 1.5 | км | Л1-02,Л3-02, Л7-04, Л9-01 | 4478.0187 | 4032.03
| Строительство ВЛ-6-10кВ в целях присоед-я заявителей с запрашиваемой мощностью не превышающей 15кВ включительно(с учетом ранее присоединенной в данной точке присоед-я мощности) | 10 | 1 цепь СИП 3 1х70, количество проводов в фазе 3 | 2.31 | км | Л1-02,Л3-02, Л7-04, Л9-01 | 6896.1488 | 6711.3
| Строительство ВЛ-6-10кВ в целях присоед-я заявителей с запрашиваемой мощностью от 15 до 150 кВт | 10 | 1 цепь СИП 3 1х70, количество проводов в фазе 3 | 1.05 | км | Л1-02,Л3-02, Л7-04, Л9-01 | 3134.6131 | 3048.85
3 | Проектные работы | нд | нд | нд | нд | нд | нд | нд | нд | нд | нд | нд | нд | нд | нд
3.1 | ВЛ 1 |  | общее описание | 1 | единиц | П-3 |  |  |  | общее описание | 1 | единиц | П-3
3.2 | ВЛ 2 |  | общее описание | 1 | единиц | П-3 |  |  |  | общее описание | 1 | единиц | П-3
… | …
3…. | Большой переход ВЛ 1 |  | описание | 1 | единиц | П-4 |  |  |  | описание | 1 | единиц | П-4
3…. | Большой переход ВЛ 2 |  | описание | 1 | единиц | П-4 |  |  |  | описание | 1 | единиц | П-4
… | …
| Итого объем финансовых потребностей, тыс рублей (без НДС) | нд | нд | нд | нд | нд | нд |  | нд | нд | нд | нд | нд | нд

## т5
Таблица 5. Строительство (реконструкция) КЛ 0,4-10 кВ
№ п/п | Наименование | План | [6 empty] | Предложение по корректировке утвержденного плана
|  | Наименование и реквизиты документа, согласно которому сформированы технические характеристики (параметры) инвестиционного проекта ________________________________________________________ | [6 empty] | Наименование и реквизиты документа, согласно которому сформированы технические характеристики (параметры) инвестиционного проекта ________________________________________________________
|  | Технические характеристики (параметры) инвестиционного проекта |  |  |  | Объем финансовых потребностей на реализацию инвестиционного проекта |  |  | Технические характеристики (параметры) инвестиционного проекта |  |  |  | Объем финансовых потребностей на реализацию инвестиционного проекта
|  | Напряжение, кВ | Технические характеристики | Количество | Единицы измерения | Номер расценки | Укрупненный норматив цены, тыс рублей (без НДС) | Величина затрат, тыс рублей (без НДС) | Напряжение, кВ | Технические характеристики | Количество | Единицы измерения | Номер расценки | Укрупненный норматив цены, тыс рублей (без НДС) | Величина затрат, тыс рублей (без НДС)
1 | 2 | 3 | 4 | 5 | 6 | 7 | 8 | 9 | 10 | 11 | 12 | 13 | 14 | 15 | 16
2020 год
| КЛ-0,4 кВ | нд | нд | нд | нд | нд | нд | нд | нд | нд | нд | нд | нд | нд | нд
| Реконструкция КЛ 0,4-10кВ в целях присоединения заявителей с запрашиваемой мощностью, не превышающей 15кВт включительно (с учетом ранее присоединенной в данной точке присоединения мощности) | [8 empty] | марка (количество жил, сечение и материал жилы) |  | км (по трассе) | К-1, К-2
| КЛ-0,4кВ | 0.4 | АПВБбШв 4х70 АПВБбШв 4х150 марка 4 жилы, алюминий | 0.47 | км | К-3-05,К3-08 | 332.8444
| Трасса прокладки КЛ | 0.4 | 1 | 0.47 | км | Б2-01 | 693.9785 |  | нд | нд | нд | нд | нд | нд | нд
| Специальные переходы | 0.4 | выполнение специального перехода методом горизонтально-направленного бурения | 0.2 | км | Н1-01 | 3065.8 |  | нд | нд | нд | нд | нд | нд | нд
| Итого | [5 empty] | 4092.6228 | 1589.91
Строительство новых КЛ-0,4кВ от ТП-72 взамен существующих, по истечению срока службы.
Великий Новгород ул.Людогоща,4,средняя школа №2 (от ТП-72 до ВРУ)
| КЛ-0,4кВ | 0.4 | АПВБбШв 4х150 марка 4 жилы, алюминий | 0.091 | км | К3-08 | 76.8558
| Трасса прокладки КЛ | 0.4 | 1 | 0.0455 | км | Б2-01 | 67.183
| Специальные переходы | 0.4 | выполнение специального перехода методом горизонтально-направленного бурения | 0.0455 | км | Н1-01 | 697.4695
| Итого | [5 empty] | 841.5083 | 699.9051
Строительство КЛ-0,4/10кВ в целях присоед-я заявителей с запрашиваемой мощностью не превышающей 15кВ включительно(с учетом ранее присоединенной в данной точке присоед-я мощности)
| КЛ-0,4кВ | 0,4-10 | АПВБбШв 4х70 марка 4 жилы, алюминий АСБ 3х150 3 жилы алюминий | 8.5 | км | К-3-05,К3-08 | 9390.8574
| Трасса прокладки КЛ | 0,4-10 | 1 | 8.5 | км | Б2-01, Б2-02 | 10227.7014
| Специальные переходы | 0,4-10 | выполнение специального перехода методом горизонтально-направленного бурения | 1 | км | Н1-01 | 15329
| Итого | [5 empty] | 34947.5588 | 27686.25
Строительство КЛ-0,4/10кВ в целях присоед-я заявителей с запрашиваемой мощностью от 15 до 150 кВт
| КЛ-0,4кВ | 0,4-10 | АПВБбШв 4х70 марка 4 жилы, алюминий АСБ 3х150 3 жилы алюминий | 7.72 | км | К-3-05,К3-08 | 6142.6595
| Трасса прокладки КЛ | 0,4-10 | 1 | 7.72 | км | Б2-01, Б2-02 | 9516.1324
| Специальные переходы | 0,4-10 | выполнение специального перехода методом горизонтально-направленного бурения | 1 | км | Н1-01 | 15329
| Итого | [5 empty] | 30987.7918 | 25155
2021 год
Реконструкция КЛ 0,4-10кВ в целях присоединения заявителей с запрашиваемой мощностью, не превышающей 15кВт включительно (с учетом ранее присоединенной в данной точке присоединения мощности)
| КЛ-0,4кВ | 0,4-10 | АПВБбШв 4х70 марка 4 жилы, алюминий АСБ 3х150 3 жилы алюминий | 0.47 | км | К-3-05,К3-08 | 673.9194
| Трасса прокладки КЛ | 0,4-10 | 1 | 7.72 | км | Б2-01, Б2-02 | 534.0558
| Специальные переходы | 0,4-10 | выполнение специального перехода методом горизонтально-направленного бурения | 0.1 | км | Н1-01 | 1532.9
| Итого | [5 empty] | 2740.8752 | 1670.99
Строительство новой КЛ-0,4кВ от ТП-73 до ВРУ жилого дома по ул. Пушкинская, 43 взамен существующей.
| КЛ-0,4кВ | 0.4 | АПВБбШв 4х95 марка 4 жилы, алюминий | 0.202 | км | К3-06 | 133.8569
| Трасса прокладки КЛ | 0.4 | 1 | 0.152 | км | Б2-01 | 235.8818
| Специальные переходы | 0.4 | выполнение специального перехода методом горизонтально-направленного бурения | 0.05 | км | Н1-01 | 766.45
| Итого | [5 empty] | 1136.1887 | 562.2
Строительство новых КЛ-0,4кВ от ТП-303 взамен существующих, по истечению срока службы. Менделеева
| КЛ-0,4кВ | 0.4 | АПВБбШв 4х150 марка 4 жилы, алюминий | 0.3 | км | К3-08 | 253.3707
| Трасса прокладки КЛ | 0.4 | 1 | 0.15 | км | Б2-01 | 221.4825
| Специальные переходы | 0.4 | выполнение специального перехода методом горизонтально-направленного бурения | 0.15 | км | Н1-01 | 2299.35
| Итого | [5 empty] | 2774.2032 | 2548.73
Строительство новых КЛ-0,4кВ от ТП-43 взамен существующих, по истечению срока службы.
К.Маркса 5 (ТП-43 - ВРУ)
| КЛ-0,4кВ | 0.4 | АПВБбШв 4х150 марка 4 жилы, алюминий | 0.125 | км | К3-08 | 105.5711
| Трасса прокладки КЛ | 0.4 | 1 | 0.0625 | км | Б2-01 | 92.2844
| Специальные переходы | 0.4 | выполнение специального перехода методом горизонтально-направленного бурения | 0.0625 | км | Н1-01 | 958.0625
| Итого | [5 empty] | 1155.918 | 1061.9723
Строительство КЛ-0,4/10кВ в целях присоед-я заявителей с запрашиваемой мощностью не превышающей 15кВ включительно(с учетом ранее присоединенной в данной точке присоед-я мощности)
| КЛ-0,4кВ | 0,4-10 | АПВБбШв 4х70 марка 4 жилы, алюминий АСБ 3х150 3 жилы алюминий | 8.5 | км | К-3-05,К3-08 | 9869.7911
| Трасса прокладки КЛ | 0,4-10 | 1 | 7.72 | км | Б2-01, Б2-02 | 10749.3142
| Специальные переходы | 0,4-10 | выполнение специального перехода методом горизонтально-направленного бурения | 1 | км | Н1-01 | 15329
| Итого | [5 empty] | 35948.1053 | 29098
Строительство КЛ-0,4/10кВ в целях присоед-я заявителей с запрашиваемой мощностью от 15 до 150 кВт
| КЛ-0,4кВ | 0,4-10 | АПВБбШв 4х70 марка 4 жилы, алюминий АСБ 3х150 3 жилы алюминий | 7.72 | км | К-3-05,К3-08 | 7821.4775
| Трасса прокладки КЛ | 0,4-10 | 1 | 7.72 | км | Б2-01, Б2-02 | 10300.5987
| Специальные переходы | 0,4-10 | выполнение специального перехода методом горизонтально-направленного бурения | 1 | км | Н1-01 | 15329
| Итого | [5 empty] | 33451.0762 | 26437.5
2022 год
Реконструкция КЛ 0,4-10кВ в целях присоединения заявителей с запрашиваемой мощностью, не превышающей 15кВт включительно (с учетом ранее присоединенной в данной точке присоединения мощности)
| КЛ-0,4кВ | 0,4-10 | АПВБбШв 4х70 марка 4 жилы, алюминий АСБ 3х150 3 жилы алюминий | 0.544 | км | К-3-05,К3-08 | 630.7794
| Трасса прокладки КЛ | 0,4-10 | 1 | 0.444 | км | Б2-01, Б2-02 | 741.5747
| Специальные переходы | 0,4-10 | выполнение специального перехода методом горизонтально-направленного бурения | 0.1 | км | Н1-01 | 1532.9
| Итого | [5 empty] | 2905.2541 | 1761.22
Строительство КЛ-0,4 кВ от ТП-29 ул. Вокзальная д. 1.
| Специальные переходы | 0.4 | выполнение специального перехода методом горизонтально-направленного бурения | 0.504 | км | Н1-01 | 7725.816
| Итого | [5 empty] | 7725.816 | 7676.5
Строительство КЛ-0,4кВ от ТП-8 до КР жилого дома К.Маркса 6 (взамен существующей КЛ-0,4кВ по истечению срока службы)
| КЛ-0,4кВ | 0.4 | АПВБбШв 4х70 марка 4 жилы, алюминий | 0.06 | км | К3-05 | 34.8314
| Трасса прокладки КЛ | 0.4 | 1 | 0.03 | км | Б2-01 | 44.2965
| Специальные переходы | 0.4 | выполнение специального перехода методом горизонтально-направленного бурения | 0.03 | км | Н1-01 | 459.87
| Итого | [5 empty] | 538.9979 | 431.9645
Строительство КЛ-0,4кВ от ТП-8 до КР жилого дома Германа 5 (взамен существующей КЛ-0,4кВ)
| КЛ-0,4кВ | 0.4 | АПВБбШв 4х150 марка 4 жилы, алюминий | 0.11 | км | К3-08 | 102.9132
| Трасса прокладки КЛ | 0.4 | 1 | 0.055 | км | Б2-01 | 89.961
| Специальные переходы | 0.4 | выполнение специального перехода методом горизонтально-направленного бурения | 0.055 | км | Н1-01 | 843.095
| Итого | [5 empty] | 1035.9692 | 934.5356
Строительство КЛ-0,4кВ от КР жилого дома Германа 5 до КР жилого дома К.Маркса 6 (взамен существующей КЛ-0,4кВ)
| КЛ-0,4кВ | 0.4 | АПВБбШв 4х70 марка 4 жилы, алюминий | 0.11 | км | К3-05 | 63.8575
| Трасса прокладки КЛ | 0.4 | 1 | 0.055 | км | Б2-01 | 81.2102
| Специальные переходы | 0.4 | выполнение специального перехода методом горизонтально-направленного бурения | 0.055 | км | Н1-01 | 843.095
| Итого | [5 empty] | 988.1627 | 791.935
Строительство КЛ-0,4кВ от КР жилого дома Германа 5 до КР жилого дома Германа 7 (взамен существующей КЛ-0,4кВ)
| КЛ-0,4кВ | 0.4 | АПВБбШв 4х150 марка 4 жилы, алюминий | 0.036 | км | К3-08 | 33.6807
| Трасса прокладки КЛ | 0.4 | 1 | 0.018 | км | Б2-01 | 29.4418
| Специальные переходы | 0.4 | выполнение специального перехода методом горизонтально-направленного бурения | 0.018 | км | Н1-01 | 275.922
| Итого | [5 empty] | 339.0445 | 305.848
Строительство КЛ-0,4кВ от КР жилого дома Германа 7 до КР жилого дома Германа 9 (взамен существующей КЛ-0,4кВ)
| КЛ-0,4кВ | 0.4 | АПВБбШв 4х150 марка 4 жилы, алюминий | 0.087 | км | К3-08 | 81.395
| Трасса прокладки КЛ | 0.4 | 1 | 0.0435 | км | Б2-01 | 71.151
| Специальные переходы | 0.4 | выполнение специального перехода методом горизонтально-направленного бурения | 0.0435 | км | Н1-01 | 666.8115
| Итого | [5 empty] | 819.3574 | 739.1327
Строительство КЛ-0,4кВ от КР жилого дома Германа 9 до КР жилого дома Германа 3 (взамен существующей КЛ-0,4кВ)
| КЛ-0,4кВ | 0.4 | АПВБбШв 4х150 марка 4 жилы, алюминий | 0.14 | км | К3-08 | 130.9804
| Трасса прокладки КЛ | 0.4 | 1 | 0.07 | км | Б2-01 | 114.4958
| Специальные переходы | 0.4 | выполнение специального перехода методом горизонтально-направленного бурения | 0.07 | км | Н1-01 | 1073.03
| Итого | [5 empty] | 1318.5062 | 863.9291
Строительство КЛ-0,4/10кВ в целях присоед-я заявителей с запрашиваемой мощностью не превышающей 15кВ включительно(с учетом ранее присоединенной в данной точке присоед-я мощности)
| КЛ-0,4кВ | 0,4-10 | АПВБбШв 4х70 марка 4 жилы, алюминий АСБ 3х150 3 жилы алюминий | 8.47 | км | К-3-05,К3-08 | 7551.8749
| Трасса прокладки КЛ | 0,4-10 | 1 | 7.47 | км | Б2-01, Б2-02 | 10705.2458
| Специальные переходы | 0,4-10 | выполнение специального перехода методом горизонтально-направленного бурения | 1 | км | Н1-01 | 15329
| Итого | [5 empty] | 33586.1207 | 30553
Строительство КЛ-0,4/10кВ в целях присоед-я заявителей с запрашиваемой мощностью от 15 до 150 кВт
| КЛ-0,4кВ | 0,4-10 | АПВБбШв 4х70 марка 4 жилы, алюминий АСБ 3х150 3 жилы алюминий | 7.69 | км | К-3-05,К3-08 | 8160.8018
| Трасса прокладки КЛ | 0,4-10 | 1 | 6.69 | км | Б2-01, Б2-02 | 10838.6408
| Специальные переходы | 0,4-10 | выполнение специального перехода методом горизонтально-направленного бурения | 1 | км | Н1-01 | 15329
| Итого | [5 empty] | 34328.4426 | 27759.5
2023 год
Реконструкция КЛ 0,4-10кВ в целях присоединения заявителей с запрашиваемой мощностью, не превышающей 15кВт включительно (с учетом ранее присоединенной в данной точке присоединения мощности)
| КЛ-0,4кВ | 0,4-10 | АПВБбШв 4х70 марка 4 жилы, алюминий АСБ 3х150 3 жилы алюминий | 0.473 | км | К-3-05,К3-08 | 455.5409
| Трасса прокладки КЛ | 0,4-10 | 1 | 0.373 | км | Б2-01, Б2-02 | 698.5245
| Специальные переходы | 0,4-10 | выполнение специального перехода методом горизонтально-направленного бурения | 0.1 | км | Н1-01 | 1532.9
| Итого | [5 empty] | 2686.9655 | 1847.52
Строительство новых КЛ-0,4кВ от ТП-65 взамен существующих, по истечению срока службы.
Б.Московская,12 от ТП-65 до КР (инв.31049)
| КЛ-0,4кВ | 0.4 | АПВБбШв 4х150 марка 4 жилы, алюминий | 0.08 | км | К3-08 | 78.5134
| Трасса прокладки КЛ | 0.4 | 1 | 0.04 | км | Б2-01 | 68.632
| Специальные переходы | 0.4 | выполнение специального перехода методом горизонтально-направленного бурения | 0.04 | км | Н1-01 | 613.16
| Итого | [5 empty] | 760.3055 | 712.9657
Б.Московская,14 от КР Б.Московской,12 (инв.31305)
| Специальные переходы | 0.4 | выполнение специального перехода методом горизонтально-направленного бурения | 0.046 | км | Н1-01 | 705.134
| Итого | [5 empty] | 705.134 | 688.9653
КЛ-0,4 от ЯРВ д №14 до ЯРВ дома №16 по Б.Московской (инв.31399)
| Специальные переходы | 0.4 | выполнение специального перехода методом горизонтально-направленного бурения | 0.02 | км | Н1-01 | 306.58
| Итого | [5 empty] | 306.58 | 299.5501
КЛ-0,4кВ между ул.Б.Московская 16 (КР) - ул.Б.Московская,18 (ВРУ2)
| КЛ-0,4кВ | 0.4 | АПВБбШв 4х150 марка 4 жилы, алюминий | 0.042 | км | К3-08 | 41.2195
| Трасса прокладки КЛ | 0.4 | 1 | 0.021 | км | Б2-01 | 36.0318
| Специальные переходы | 0.4 | выполнение специального перехода методом горизонтально-направленного бурения | 0.021 | км | Н1-01 | 321.909
| Итого | [5 empty] | 399.1604 | 119.5588
КЛ-0,4кВ между ул.Б.Московская 16 (КР) - ул.Б.Московская,18 (ВРУ1)
| КЛ-0,4кВ | 0.4 | АПВБбШв 4х150 марка 4 жилы, алюминий | 0.023 | км | К3-08 | 22.5726
| Трасса прокладки КЛ | 0.4 | 1 | 0.0207 | км | Б2-01 | 35.5171
| Специальные переходы | 0.4 | выполнение специального перехода методом горизонтально-направленного бурения | 0.0023 | км | Н1-01 | 35.2567
| Итого | [5 empty] | 93.3464 | 65.4727
Котельная №31 (ТП-65 - ВРУ) 2 шт КЛ 0,4 (инв.33405)
| КЛ-0,4кВ | 0.4 | АПВБбШв 4х70 марка 4 жилы, алюминий | 0.1 | км | К3-05 | 60.8968
| Трасса прокладки КЛ | 0.4 | 1 | 0.045 | км | Б2-01 | 77.211
| Специальные переходы | 0.4 | выполнение специального перехода методом горизонтально-направленного бурения | 0.055 | км | Н1-01 | 843.095
| Итого | [5 empty] | 981.2029 | 973.7364
Строительство КЛ-0,4/10кВ в целях присоед-я заявителей с запрашиваемой мощностью не превышающей 15кВ включительно(с учетом ранее присоединенной в данной точке присоед-я мощности)
| КЛ-0,4кВ | 0,4-10 | АПВБбШв 4х70 марка 4 жилы, алюминий АСБ 3х150 3 жилы алюминий | 8.47 | км | К-3-05,К3-08 | 7921.9168
| Трасса прокладки КЛ | 0,4-10 | 1 | 7.47 | км | Б2-01, Б2-02 | 11229.8028
| Специальные переходы | 0,4-10 | выполнение специального перехода методом горизонтально-направленного бурения | 1 | км | Н1-01 | 15329
| Итого | [5 empty] | 34480.7196 | 32050
Строительство КЛ-0,4/10кВ в целях присоед-я заявителей с запрашиваемой мощностью от 15 до 150 кВт
| КЛ-0,4кВ | 0,4-10 | АПВБбШв 4х70 марка 4 жилы, алюминий АСБ 3х150 3 жилы алюминий | 7.69 | км | К-3-05,К3-08 | 8560.6811
| Трасса прокладки КЛ | 0,4-10 | 1 | 6.69 | км | Б2-01, Б2-02 | 11369.7342
| Специальные переходы | 0,4-10 | выполнение специального перехода методом горизонтально-направленного бурения | 1 | км | Н1-01 | 15329
| Итого | [5 empty] | 35259.4153 | 29120
2024 год
Реконструкция КЛ-0,4/10кВ в целях присоед-я заявителей с запрашиваемой мощностью от 15 до 150 кВт
| КЛ-0,4кВ | 0,4-10 | АПВБбШв 4х70 марка 4 жилы, алюминий АСБ 3х150 3 жилы алюминий | 0.49 | км | К-3-05,К3-08 | 768.865
| Трасса прокладки КЛ | 0,4-10 | 1 | 0.4 | км | Б2-01, Б2-02 | 665.4629
| Специальные переходы | 0,4-10 | выполнение специального перехода методом горизонтально-направленного бурения | 0.09 | км | Н1-01 | 1379.61
| Итого | [5 empty] | 2813.938 | 1934.36
Строительство КЛ-0,4кВ ТП-15 - д/с "Солнышко" взамен существующей, г. Пестово
| КЛ-0,4кВ | 0.4 | АПВБбШв 4х150 марка 4 жилы, алюминий | 0.7 | км | К3-08 | 719.281
| Трасса прокладки КЛ | 0.4 | 1 | 0.63 | км | Б2-01 | 1131.7596
| Специальные переходы | 0.4 | выполнение специального перехода методом горизонтально-направленного бурения | 0.07 | км | Н1-01 | 1073.03
| Итого | [5 empty] | 2924.0706 | 2622.466
2024 год
Строительство новых КЛ-0,4кВ от ТП-7 взамен существующих, по истечению срока службы.
Строительство КЛ 0,4кВ от ТП-7 до Школа №7 (ТП-7 - ВРУ) (инв.30903)
| КЛ-0,4кВ | 0.4 | АПВБбШв 4х150 марка 4 жилы, алюминий | 0.32 | км | К3-08 | 328.8142
| Трасса прокладки КЛ | 0.4 | 1 | 0.16 | км | Б2-01 | 287.431
| Специальные переходы | 0.4 | выполнение специального перехода методом горизонтально-направленного бурения | 0.16 | км | Н1-01 | 2452.64
| Итого | [5 empty] | 3068.8852 | 2113.0269
Строительство КЛ 0,4кВ ( ТП-7) между Столовая (ВРУ) - Школа (ВРУ) (инв.30904, 30905)
| Специальные переходы | 0.4 | выполнение специального перехода методом горизонтально-направленного бурения | 0.13 | км | Н1-01 | 1992.77
| Итого | [5 empty] | 1992.77 | 1095.7157
Строительство КЛ 0,4кВ от ТП-7 до Котельная №35 (инв.30902)
| КЛ-0,4кВ | 0.4 | АПВБбШв 4х70 марка 4 жилы, алюминий | 0.08 | км | К3-05 | 51.0072
| Трасса прокладки КЛ | 0.4 | 1 | 0.04 | км | Б2-01 | 71.8578
| Специальные переходы | 0.4 | выполнение специального перехода методом горизонтально-направленного бурения | 0.04 | км | Н1-01 | 613.16
| Итого | [5 empty] | 736.0249 | 377.1117
Строительство новых КЛ-0,4кВ от ТП-123 взамен существующих, по истечению срока службы.
Космонавтов 12 (КР1 - КР2) Космонавтов 10 (КР) - 12 (КР2)
| КЛ-0,4кВ | 0.4 | АПВБбШв 4х150 марка 4 жилы, алюминий | 0.16 | км | К3-08 | 164.4071
| Трасса прокладки КЛ | 0.4 | 1 | 0.08 | км | Б2-01 | 143.7155
| Специальные переходы | 0.4 | выполнение специального перехода методом горизонтально-направленного бурения | 0.08 | км | Н1-01 | 1226.32
| Итого | [5 empty] | 1534.4426 | 1492.95
Строительство новых КЛ-0,4кВ от ТП-279 взамен существующих, по истечению срока службы.
Химиков 9 (ТП - КР) Химиков 9 (КР) - 7 (КР) Химиков 7 (КР) - 5 (КР) Химиков 5 (ТП - ВРУ)
| КЛ-0,4кВ | 0.4 | АПВБбШв 4х150 марка 4 жилы, алюминий | 0.42 | км | К3-08 | 431.5686
| Трасса прокладки КЛ | 0.4 | 1 | 0.21 | км | Б2-01 | 377.2532
| Специальные переходы | 0.4 | выполнение специального перехода методом горизонтально-направленного бурения | 0.21 | км | Н1-01 | 3219.09
| Итого | [5 empty] | 4027.9118 | 3919
Строительство новых КЛ-0,4кВ от ТП-28 взамен существующих, по истечению срока службы.
Музыкал. училище (бывш.котельная) (ТП-28-ВРУ) Музык. училище (ВРУ)- Кондиц.камера (ВРУ)
| КЛ-0,4кВ | 0.4 | АПВБбШв 4х150 марка 4 жилы, алюминий | 0.4 | км | К3-08 | 411.0177
| Трасса прокладки КЛ | 0.4 | 1 | 0.2 | км | Б2-01 | 359.2888
| Специальные переходы | 0.4 | выполнение специального перехода методом горизонтально-направленного бурения | 0.2 | км | Н1-01 | 3065.8
| Итого | [5 empty] | 3836.1065 | 3733
Строительство новых КЛ-0,4кВ от ТП-81 взамен существующих, по истечению срока службы.
Детсад №25 (ВРУ) - Мерецкова2/5 (ВРУ)
| КЛ-0,4кВ | 0.4 | АПВБбШв 4х150 марка 4 жилы, алюминий | 0.1 | км | К3-08 | 102.7544
| Трасса прокладки КЛ | 0.4 | 1 | 0.05 | км | Б2-01 | 89.8222
| Специальные переходы | 0.4 | выполнение специального перехода методом горизонтально-направленного бурения | 0.05 | км | Н1-01 | 766.45
| Итого | [5 empty] | 959.0266 | 932.8365
Строительство новых КЛ-0,4кВ от ТП-181 взамен существующих, по истечению срока службы.
Наб.р.Гзень 1 (ВРУ) - Детсада №44 (КР3) Детсад №44 (ТП-181 - КР3) Детсад №44 (ТП-181 - КР3) КР Б.С.-Петербургская 28 к.2 (ТП - КР) КР Б.С.-Петербургская 28 к.2(КР) - 28 к.4 (КР) Наб.р.Гзень 3 (ТП-181 - КР) Б.С.-Петербургская 24 (ТП-181- КР)
| КЛ-0,4кВ | 0.4 | АПВБбШв 4х150 марка 4 жилы, алюминий | 0.964 | км | К3-08 | 990.5528
| Трасса прокладки КЛ | 0.4 | 1 | 0.482 | км | Б2-01 | 865.8859
| Специальные переходы | 0.4 | выполнение специального перехода методом горизонтально-направленного бурения | 0.482 | км | Н1-01 | 7388.578
| Итого | [5 empty] | 9245.0166 | 8993
Строительство новых КЛ-0,4кВ от ТП-212 взамен существующих, по истечению срока службы.
ул.Рогатица 31 (ТП - КР)
ул.Рогатица 33 (КР - ВРУ)
ул.Рогатица 33 (КР) - 35 (КР)
ул.Панкратова 30 (КР) - Рогатица 35 (КР)
| КЛ-0,4кВ | 0.4 | АПВБбШв 4х70 марка 4 жилы, алюминий | 0.36 | км | К3-05 | 229.5323
| Трасса прокладки КЛ | 0.4 | 1 | 0.18 | км | Б2-01 | 323.3599
| Специальные переходы | 0.4 | выполнение специального перехода методом горизонтально-направленного бурения | 0.18 | км | Н1-01 | 2759.22
| Итого | [5 empty] | 3312.1122 | 2846
Гостиница "Садко" прачечная (от ТП до соединит.муфты)
| КЛ-0,4кВ | 0.4 | АПВБбШв 4х150 марка 4 жилы, алюминий | 0.129 | км | К3-08 | 132.5532
| Трасса прокладки КЛ | 0.4 | 1 | 0.0645 | км | Б2-01 | 115.8706
| Специальные переходы | 0.4 | выполнение специального перехода методом горизонтально-направленного бурения | 0.0645 | км | Н1-01 | 988.7205
| Итого | [5 empty] | 1237.1443 | 1204
Строительство новых КЛ-0,4кВ от ТП-224 взамен существующих, по истечению срока службы.
А. Невского,26 (ТП - КР1)
А. Невского,26 (ТП - КР1)
А. Невского,26 (КР1 - КР2)
Оловянка 7 (КР2) - Щитная 4/9 (КР)
Оловянка 7 (КР2) - Щитная 4/9 (КР)
Оловянка 7 (КР1 - КР2)
Оловянка 7 (КР1 - КР2)
| КЛ-0,4кВ | 0.4 | АПВБбШв 4х150 марка 4 жилы, алюминий | 0.389 | км | К3-08 | 399.7148
| Трасса прокладки КЛ | 0.4 | 1 | 0.1945 | км | Б2-01 | 349.4083
| Специальные переходы | 0.4 | выполнение специального перехода методом горизонтально-направленного бурения | 0.1945 | км | Н1-01 | 2981.4905
| Итого | [5 empty] | 3730.6136 | 3629
Строительство новых КЛ-0,4кВ от ТП-254 взамен существующих, по истечению срока службы.
Белова 4 (ТП - ВРУ)
Белова 4 (ТП - ВРУ)
Локомотивная 1/1 (ТП - КР)
| КЛ-0,4кВ | 0.4 | АПВБбШв 4х150 марка 4 жилы, алюминий | 0.473 | км | К3-08 | 486.0285
| Трасса прокладки КЛ | 0.4 | 1 | 0.2365 | км | Б2-01 | 424.8589
| Специальные переходы | 0.4 | выполнение специального перехода методом горизонтально-направленного бурения | 0.2365 | км | Н1-01 | 3625.3085
| Итого | [5 empty] | 4536.1959 | 4413
Строительство новых КЛ-0,4кВ от ТП-94 взамен существующих, по истечению срока службы.
А.Невского,21 (ТП - ВРУ)
| КЛ-0,4кВ | 0.4 | АПВБбШв 4х150 марка 4 жилы, алюминий | 0.022 | км | К3-08 | 22.606
| Трасса прокладки КЛ | 0.4 | 1 | 0.01034 | км | Б2-01 | 18.5752
| Специальные переходы | 0.4 | выполнение специального перехода методом горизонтально-направленного бурения | 0.01166 | км | Н1-01 | 178.7361
| Итого | [5 empty] | 219.9173 | 216.8123
Строительство новых КЛ-0,4кВ от ТП-138 взамен существующих, по истечению срока службы.
Школа №8
| КЛ-0,4кВ | 0.4 | АПВБбШв 4х150 марка 4 жилы, алюминий | 0.188 | км | К3-08 | 193.1783
| Трасса прокладки КЛ | 0.4 | 1 | 0.08836 | км | Б2-01 | 158.7338
| Специальные переходы | 0.4 | выполнение специального перехода методом горизонтально-направленного бурения | 0.09964 | км | Н1-01 | 1527.3816
| Итого | [5 empty] | 1879.2937 | 1853
Строительство новых КЛ-0,4кВ от ТП-225 взамен существующих, по истечению срока службы.
Великолукская 15 (ВРУ) - Белова 14 (КР)
Октябрьская 18(ВРУ1)- Великолукская 15(ВРУ)
| КЛ-0,4кВ | 0.4 | АПВБбШв 4х150 марка 4 жилы, алюминий | 0.131 | км | К3-08 | 134.6083
| Трасса прокладки КЛ | 0.4 | 1 | 0.06157 | км | Б2-01 | 110.607
| Специальные переходы | 0.4 | выполнение специального перехода методом горизонтально-направленного бурения | 0.06943 | км | Н1-01 | 1064.2925
| Итого | [5 empty] | 1309.5078 | 1291
Строительство новых КЛ-0,4кВ от ТП-22 взамен существующих, по истечению срока службы.
ул.Стратилатовская 10 (ТП-22 - КР)
| КЛ-0,4кВ | 0.4 | АПВБбШв 4х70 марка 4 жилы, алюминий | 0.1 | км | К3-05 | 63.759
| Трасса прокладки КЛ | 0.4 | 1 | 0.05 | км | Б2-01 | 89.8222
| Специальные переходы | 0.4 | выполнение специального перехода методом горизонтально-направленного бурения | 0.05 | км | Н1-01 | 766.45
| Итого | [5 empty] | 920.0312 | 835
ул.Новолучанская 16 (ТП-22 - ВРУ)
ул.Новолучанская 14 (КР) - ул.Стратилатовская,12 (КР)
ул.Стратилатовская 12 ( ТП-22 - КР№22/2)
| КЛ-0,4кВ | 0.4 | АПВБбШв 4х150 марка 4 жилы, алюминий | 0.205 | км | К3-08 | 210.6466
| Трасса прокладки КЛ | 0.4 | 1 | 0.09635 | км | Б2-01 | 173.0874
| Специальные переходы | 0.4 | выполнение специального перехода методом горизонтально-направленного бурения | 0.10865 | км | Н1-01 | 1665.4959
| Итого | [5 empty] | 2049.2298 | 2020
Строительство КЛ-0,4/10кВ в целях присоед-я заявителей с запрашиваемой мощностью не превышающей 15кВ включительно(с учетом ранее присоединенной в данной точке присоед-я мощности)
| КЛ-0,4кВ | 0,4-10 | АПВБбШв 4х70 марка 4 жилы, алюминий АСБ 3х150 3 жилы алюминий | 8.87 | км | К-3-05,К3-08 | 9510.2218
| Трасса прокладки КЛ | 0,4-10 | 1 | 7.87 | км | Б2-01, Б2-02 | 12023.9821
| Специальные переходы | 0,4-10 | выполнение специального перехода методом горизонтально-направленного бурения | 1 | км | Н1-01 | 15329
| Итого | [5 empty] | 36863.2039 | 33556.5
Строительство КЛ-0,4/10кВ в целях присоед-я заявителей с запрашиваемой мощностью от 15 до 150 кВт
| КЛ-0,4кВ | 0,4-10 | АПВБбШв 4х70 марка 4 жилы, алюминий АСБ 3х150 3 жилы алюминий | 7.69 | км | К-3-05,К3-08 | 8963.0331
| Трасса прокладки КЛ | 0,4-10 | 1 | 6.69 | км | Б2-01, Б2-02 | 11904.1117
| Специальные переходы | 0,4-10 | выполнение специального перехода методом горизонтально-направленного бурения | 1 | км | Н1-01 | 15329
| Итого | [5 empty] | 36196.1448 | 30488.5
2020 год
КЛ 6-10кВ
Строительство ВЛКЛ-10кВ Л-14 от ПС "Валдай" на участке от ПС "Валдай" доТП-52 (взамен изношеной КЛ-10кВ L-2км)
| ВЛ-10 | 10 | 1 цепь СИП 3 1х70, количество проводов в фазе 3 | 2.2 | км | Л1-02,Л3-02, Л7-04, Л9-01 | 5398.2355
КЛ-10
| КЛ-10кВ | 10 | АСБ 3х150 марка 3 жилы, алюминий | 0.9 | км | К1-06 | 2248.7524
| Трасса прокладки КЛ | 10 | 1 | 0.9 | км | Б2-02 | 1285.2
| Итого | [5 empty] | 8932.1879 | 8163.7
Строительство КЛ-10 кВ от ТП-32 до ТП-39.
| Специальные переходы | 10 | выполнение специального перехода методом горизонтально-направленного бурения | 0.23 | км | Н1-01 | 3525.67
| Итого | [5 empty] | 3525.67 | 2964.47
Строительство КЛ-10 кВ от ТП-36 до ТП-39.
| Специальные переходы | 10 | выполнение специального перехода методом горизонтально-направленного бурения | 0.3 | км | Н1-01 | 4598.7
| Итого | [5 empty] | 4598.7 | 3866.7
Строительство КЛ-10 кВ от ТП-36 до ТП-71.
| Специальные переходы | 10 | выполнение специального перехода методом горизонтально-направленного бурения | 0.2 | км | Н1-01 | 3065.8
| Итого | [5 empty] | 3065.8 | 2577.8
Строительство новой КЛ-10кВ от ТП-34 до опоры ВЛ-10кВ в сторону ТП-86 взамен существующей. (совместно с работой по реконструкции ВЛ-10кВ ТП-34 - ТП-86)
| КЛ-10кВ | 0.4 | АСБ 3х95 марка 3 жилы, алюминий | 0.03 | км | К1-04 | 69.4488
| Трасса прокладки КЛ | 0.4 | 1 | 0.03 | км | Б2-02 | 47.2761
| Итого | [5 empty] | 116.7249 | 79.44
Строительство КЛ-10кВ от концевой опоры отпаечной ВЛ-10кВ со стороны ВЛ-10кВ РП-7 - РП-10 до РУ-10кВ ТП-36 (яч. 7).
| Специальные переходы | 10 | выполнение специального перехода методом горизонтально-направленного бурения | 0.2 | км | Н1-01 | 3065.8
| Итого | [5 empty] | 3065.8 | 2480.6
Строительство КЛ-10кВ от ТП-141 до опоры ВЛ-10кВ в сторону ТП-116, ТП-87, г. Боровичи
| КЛ-10кВ | 10 | АСБ 3х120 марка 3 жилы, алюминий | 0.05 | км | К1-05 | 120.3686
| Трасса прокладки КЛ | 10 | 1 | 0.05 | км | Б2-02 | 78.7935
| Итого | [5 empty] | 199.1621 | 141.1935
Строительство КЛ-10кВ от КРУН I с.ш. ПС "Пестово" до первой опоры ВЛ-10кВ Л-5, для перевода Л-5 со II с.ш. на I с.ш., г. Пестово
| КЛ-10кВ | 10 | АСБ 3х240 марка 3 жилы, алюминий | 0.1 | км | К1-05 | 344.3782
| Трасса прокладки КЛ | 10 | 1 | 0.1 | км | Б2-02 | 157.5869
| Итого | [5 empty] | 501.9652 | 360.321
Строительство КЛ-6кВ тп133-тп162
| КЛ-10кВ | 10 | АСБ 3х150 марка 3 жилы, алюминий | 0.284 | км | К1-06 | 709.6063
| Трасса прокладки КЛ | 10 | 1 | 0.071 | км | Б2-02 | 111.8867
| Специальные переходы | 10 | выполнение специального перехода методом горизонтально-направленного бурения | 0.213 | км | Н1-02 | 3944.121
| Итого | [5 empty] | 4765.614 | 3143.8005
СтроительствоКЛ-6кВ тп133 - тп235
| КЛ-10кВ | 10 | АСБ 3х240 марка 3 жилы, алюминий | 0.26 | км | К1-08 | 895.3834
| Трасса прокладки КЛ | 10 | 1 | 0.065 | км | Б2-02 | 102.4315
| Специальные переходы | 10 | выполнение специального перехода методом горизонтально-направленного бурения | 0.195 | км | Н1-02 | 3610.815
| Итого | [5 empty] | 4608.6299 | 3061.0561
Строительство КЛ-6кВ тп133 - тп622
| КЛ-10кВ | 10 | АСБ 3х240 марка 3 жилы, алюминий | 0.29 | км | К1-08 | 998.6969
| Трасса прокладки КЛ | 10 | 1 | 0.0725 | км | Б2-02 | 114.2505
| Специальные переходы | 10 | выполнение специального перехода методом горизонтально-направленного бурения | 0.2175 | км | Н1-02 | 4027.4475
| Итого | [5 empty] | 5140.3949 | 3414.2549
Строительство КЛ-6 кВ ТП 264 -ТП 359
| КЛ-10кВ | 10 | АСБ 3х150 марка 3 жилы, алюминий | 1.007 | км | К1-06 | 2516.1041
| Трасса прокладки КЛ | 10 | 1 | 0.5035 | км | Б2-02 | 793.4502
| Специальные переходы | 10 | выполнение специального перехода методом горизонтально-направленного бурения | 0.5035 | км | Н1-02 | 9323.3095
| Итого | [5 empty] | 12632.8638 | 8465.0769
строительство КЛ-10кВ - кабельный выход из ПС "Батецкая" на существующую ВЛ-10кВ ф.06
| КЛ-10кВ | 10 | АСБ 3х120 марка 3 жилы, алюминий | 0.07 | км | К1-05 | 168.5161
| Трасса прокладки КЛ | 10 | 1 | 0.07 | км | Б2-02 | 110.3109
| Итого | [5 empty] | 278.8269 | 197.6707
строительство кабельного выхода из проектируемой ТП-2 бат на ВЛ-10кВ ф.03 в сторону ТП-5 бат
строительство КЛ-10кВ - кабельный выход из ПС "Батецкая" на существующую ВЛ-10кВ ф.06
| КЛ-10кВ | 10 | АСБ 3х120 марка 3 жилы, алюминий | 0.05 | км | К1-05 | 120.3686
| Трасса прокладки КЛ | 10 | 1 | 0.05 | км | Б2-02 | 78.7935
| Итого | [5 empty] | 199.1621 | 141.1934
Строительство КЛ-6кВ рп24-тп359
| КЛ-10кВ | 10 | АСБ 3х120 марка 3 жилы, алюминий | 0.413 | км | К1-05 | 994.2447
| Трасса прокладки КЛ | 10 | 1 | 0.2065 | км | Б2-02 | 325.417
| Специальные переходы | 10 | выполнение специального перехода методом горизонтально-направленного бурения | 0.2065 | км | Н1-01 | 3165.4385
| Итого | [5 empty] | 4485.1003 | 3144.2523
Строительство КЛ-6кВ тп55-тп246
| КЛ-10кВ | 10 | АСБ 3х150 марка 3 жилы, алюминий | 0.635 | км | К1-06 | 1586.6197
| Трасса прокладки КЛ | 10 | 1 | 0.3175 | км | Б2-02 | 500.3385
| Специальные переходы | 10 | выполнение специального перехода методом горизонтально-направленного бурения | 0.3175 | км | Н1-02 | 5879.1475
| Итого | [5 empty] | 7966.1058 | 5337.9581
Строительство КЛ-6 кВ тп249-тп374
| КЛ-10кВ | 10 | АСБ 3х150 марка 3 жилы, алюминий | 0.49 | км | К1-06 | 1224.3207
| Трасса прокладки КЛ | 10 | 1 | 0.245 | км | Б2-02 | 386.088
| Специальные переходы | 10 | выполнение специального перехода методом горизонтально-направленного бурения | 0.245 | км | Н1-02 | 4536.665
| Итого | [5 empty] | 6147.0737 | 4119.0543
Строительство КЛ-6 кВ тп269-тп290
| КЛ-10кВ | 10 | АСБ 3х150 марка 3 жилы, алюминий | 0.455 | км | К1-06 | 1136.8693
| Трасса прокладки КЛ | 10 | 1 | 0.2275 | км | Б2-02 | 358.5103
| Специальные переходы | 10 | выполнение специального перехода методом горизонтально-направленного бурения | 0.2275 | км | Н1-02 | 4212.6175
| Итого | [5 empty] | 5707.9971 | 3824.8361
Строительство КЛ-6 кВ тп264-тп401
| КЛ-10кВ | 10 | АСБ 3х150 марка 3 жилы, алюминий | 0.32 | км | К1-06 | 799.5564
| Трасса прокладки КЛ | 10 | 1 | 0.16 | км | Б2-02 | 252.1391
| Специальные переходы | 10 | выполнение специального перехода методом горизонтально-направленного бурения | 0.16 | км | Н1-02 | 2962.72
| Итого | [5 empty] | 4014.4155 | 2689.9946
2021 год
Реконструкция КЛ-10 кВ от ТП-68 до оп. №23 (увеличение длинны КЛ до оп. №26)
| Специальные переходы | 10 | выполнение специального перехода методом горизонтально-направленного бурения | 0.2 | км | Н1-01 | 3065.8
| Итого | [5 empty] | 3065.8 | 2709.2
Строительство КЛ-10 кВ от ТП-68 до ТП-4а
| КЛ-10кВ | 10 | АСБ 3х150 марка 3 жилы, алюминий | 0.9 | км | К1-06 | 2363.4388
| Трасса прокладки КЛ | 10 | 1 | 0.45 | км | Б2-02 | 745.3074
| Специальные переходы | 10 | выполнение специального перехода методом горизонтально-направленного бурения | 0.45 | км | Н1-02 | 8332.65
| Итого | [5 empty] | 11441.3962 | 8127.6
Строительство кабельного ввода от оп.82 ВЛ-10кВ Л.8 до РУ-10кВ ТП-35
| КЛ-10кВ | 10 | АСБ 3х150 марка 3 жилы, алюминий | 0.06 | км | К1-06 | 157.5626
| Трасса прокладки КЛ | 10 | 1 | 0.06 | км | Б2-02 | 99.3743
| Итого | [5 empty] | 256.9369 | 194.178
Строительство кабельного выхода от РУ-10кВ ТП-35 до оп.83 ВЛ-10кВ Л.8
| КЛ-10кВ | 10 | АСБ 3х150 марка 3 жилы, алюминий | 0.06 | км | К1-06 | 157.5626
| Трасса прокладки КЛ | 10 | 1 | 0.06 | км | Б2-02 | 99.3743
| Итого | [5 empty] | 256.9369 | 194.178
Строительство КЛ-10 кВ от оп.27 ВЛ-10кВ Л.8 до проектируемой ТП-67 (ГНБ АСБ3х150)
| Специальные переходы | 10 | выполнение специального перехода методом горизонтально-направленного бурения | 0.2 | км | Н1-02 | 3703.4
| Итого | [5 empty] | 3703.4 | 2886.8
Строительство КЛ-10кВ от проектируемой ТП-67 до ТП-10 (ГНБ АСБ3х150)
| Специальные переходы | 10 | выполнение специального перехода методом горизонтально-направленного бурения | 0.45 | км | Н1-02 | 8332.65
| Итого | [5 empty] | 8332.65 | 6495.3
Строительство КЛ-10 кВ от ТП-10 до оп.48 ВЛ-10кВ Л.8 (ГНБ АСБ 3х150)
| Специальные переходы | 10 | выполнение специального перехода методом горизонтально-направленного бурения | 0.12 | км | Н1-02 | 2222.04
| Итого | [5 empty] | 2222.04 | 1732.08
Строительство КЛ-10кВ от опоры ВЛЗ-10кВ по ул. Кр.Зорь-Совесткая до ТП-2 методом ГНБ, вместо существующей ВЛ-10кВ отпайки на ТП-2, г. Пестово, в. т.ч.:
| КЛ-10кВ | 10 | АСБ 3х120 марка 3 жилы, алюминий | 0.2 | км | К1-05 | 506.0296
| Трасса прокладки КЛ | 10 | 1 | 0.2 | км | Б2-02 | 331.2477
| Итого | [5 empty] | 837.2774 | 564.77
Строительство КЛ-6 кВ рп27-тп290
| КЛ-10кВ | 10 | АСБ 3х150 марка 3 жилы, алюминий | 0.635 | км | К1-06 | 1667.5373
| Трасса прокладки КЛ | 10 | 1 | 0.3175 | км | Б2-02 | 525.8558
| Специальные переходы | 10 | выполнение специального перехода методом горизонтально-направленного бурения | 0.3175 | км | Н1-02 | 5879.1475
| Итого | [5 empty] | 8072.5406 | 5610.194
Строительство КЛ-6 кВ тп111-тп249
| КЛ-10кВ | 10 | АСБ 3х150 марка 3 жилы, алюминий | 0.57 | км | К1-06 | 1496.8445
| Трасса прокладки КЛ | 10 | 1 | 0.285 | км | Б2-02 | 472.028
| Специальные переходы | 10 | выполнение специального перехода методом горизонтально-направленного бурения | 0.285 | км | Н1-02 | 5277.345
| Итого | [5 empty] | 7246.2176 | 5035.9222
Строительство КЛ-6 кВ тп111-тп355
| КЛ-10кВ | 10 | АСБ 3х240 марка 3 жилы, алюминий | 0.5 | км | К1-08 | 1809.7076
| Трасса прокладки КЛ | 10 | 1 | 0.25 | км | Б2-02 | 414.0597
| Специальные переходы | 10 | выполнение специального перехода методом горизонтально-направленного бурения | 0.25 | км | Н1-02 | 4629.25
| Итого | [5 empty] | 6853.0173 | 4755.7395
Строительство КЛ-6 кВ тп269-тп359
| КЛ-10кВ | 10 | АСБ 3х150 марка 3 жилы, алюминий | 0.45 | км | К1-06 | 1181.7194
| Трасса прокладки КЛ | 10 | 1 | 0.225 | км | Б2-02 | 372.6537
| Специальные переходы | 10 | выполнение специального перехода методом горизонтально-направленного бурения | 0.225 | км | Н1-02 | 4166.325
| Итого | [5 empty] | 5720.6981 | 3975.728
Строительство КЛ-6кВ ф.40,43 от ПС "Базовая" до соединительной муфты ул.Нехинская на рп14
| КЛ-10кВ | 10 | АСБ 3х240 марка 3 жилы, алюминий | 2.6 | км | К1-08 | 9410.4794
| Трасса прокладки КЛ | 10 | 1 | 0.65 | км | Б2-02 | 1076.5552
| Специальные переходы | 10 | выполнение специального перехода методом горизонтально-направленного бурения | 1.95 | км | Н1-02 | 36108.15
| Итого | [5 empty] | 46595.1846 | 38365.7435
Строительство КЛ-6кВ ф.09,35 от ПС "Базовая" до рп39
| КЛ-10кВ | 10 | АСБ 3х240 марка 3 жилы, алюминий | 0.42 | км | К1-08 | 1520.1544
| Трасса прокладки КЛ | 10 | 1 | 0.105 | км | Б2-02 | 173.9051
| Специальные переходы | 10 | выполнение специального перехода методом горизонтально-направленного бурения | 0.315 | км | Н1-02 | 5832.855
| Итого | [5 empty] | 7526.9144 | 6197.5432
Строительство КЛ-6кВ ф.38 от ПС "Базовая" до тп222
Строительство КЛ-6кВ ф.09,35 от ПС "Базовая" до рп39
| КЛ-10кВ | 10 | АСБ 3х240 марка 3 жилы, алюминий | 1.002 | км | К1-08 | 3626.654
| Трасса прокладки КЛ | 10 | 1 | 0.2505 | км | Б2-02 | 414.8878
| Специальные переходы | 10 | выполнение специального перехода методом горизонтально-направленного бурения | 0.7515 | км | Н1-02 | 13915.5255
| Итого | [5 empty] | 17957.0673 | 14785.5673
2022 год
Реконструкция КЛ-10кВ Л-13 от ПС Валдай до РП-10
| КЛ-10кВ | 10 | АСБ 3х150 марка 3 жилы, алюминий | 1.7 | км | К1-06 | 4705.344
| Трасса прокладки КЛ | 10 | 1 | 1.36 | км | Б2-02 | 2374.1189
| Специальные переходы | 10 | выполнение специального перехода методом горизонтально-направленного бурения | 0.34 | км | Н1-02 | 6295.78
| Итого | [5 empty] | 13375.2428 | 9598.06
Реконструкция КЛ-10кВ Л-15 от ПС Валдай до РП-10
Реконструкция КЛ-10кВ Л-13 от ПС Валдай до РП-10
| КЛ-10кВ | 10 | АСБ 3х150 марка 3 жилы, алюминий | 1.7 | км | К1-06 | 4705.344
| Трасса прокладки КЛ | 10 | 1 | 1.36 | км | Б2-02 | 2374.1189
| Специальные переходы | 10 | выполнение специального перехода методом горизонтально-направленного бурения | 0.34 | км | Н1-02 | 6295.78
| Итого | [5 empty] | 13375.2428 | 9598.06
Строительство КЛ-10кВ ф.05 , ф.07 от ПС "Базовая" до РП-25
| КЛ-10кВ | 10 | АСБ 3х240 марка 3 жилы, алюминий | 2.4 | км | К1-08 | 9155.6726
| Трасса прокладки КЛ | 10 | 1 | 0.6 | км | Б2-02 | 1047.4054
| Специальные переходы | 10 | выполнение специального перехода методом горизонтально-направленного бурения | 1.8 | км | Н1-02 | 33330.6
| Итого | [5 empty] | 43533.678 | 39342.5708
Строительство КЛ-6кВ ф.24 на РП-11от ПС "Районная"
| КЛ-10кВ | 10 | АСБ 3х240 марка 3 жилы, алюминий | 2.4 | км | К1-08 | 9155.6726
| Трасса прокладки КЛ | 10 | 1 | 1.2 | км | Б2-02 | 2094.8108
| Специальные переходы | 10 | выполнение специального перехода методом горизонтально-направленного бурения | 1.2 | км | Н1-02 | 22220.4
| Итого | [5 empty] | 33470.8834 | 22048.3295
Строительство КЛ 6 кВ ф.29 на РП-11 от ПС "Районная"
| КЛ-10кВ | 10 | АСБ 3х240 марка 3 жилы, алюминий | 1.795 | км | К1-08 | 6847.6801
| Трасса прокладки КЛ | 10 | 1 | 1.077 | км | Б2-02 | 1880.0927
| Специальные переходы | 10 | выполнение специального перехода методом горизонтально-направленного бурения | 0.718 | км | Н1-02 | 13295.206
| Итого | [5 empty] | 22022.9788 | 22889.9661
Строительство КЛ-6 кВ тп12 - тп96 (взамен существующей)
| КЛ-10кВ | 10 | АСБ 3х240 марка 3 жилы, алюминий | 0.585 | км | К1-05 | 1560.0641
| Трасса прокладки КЛ | 10 | 1 | 0.2925 | км | Б2-02 | 510.6101
| Специальные переходы | 10 | выполнение специального перехода методом горизонтально-направленного бурения | 0.2925 | км | Н1-02 | 5416.2225
| Итого | [5 empty] | 7486.8967 | 4933.6295
2023 год
Реконструкция КЛ 10 кВ ТП 39 - РП 2 г. Ст. Руссы
| КЛ-10кВ | 10 | АСБ 3х120 марка 3 жилы, алюминий | 0.42 | км | К1-05 | 1174.9283
| Трасса прокладки КЛ | 10 | 1 | 0.42 | км | Б2-02 | 769.1098
| Итого | [5 empty] | 1944.038 | 1378.2
Строительство КЛ-10кВ л.06,09 от ПС "Базовая" до рп29
| КЛ-10кВ | 10 | АСБ 3х240 марка 3 жилы, алюминий | 4.6 | км | К1-05 | 12868.2621
| Трасса прокладки КЛ | 10 | 1 | 1.104 | км | Б2-02 | 2021.66
| Специальные переходы | 10 | выполнение специального перехода методом горизонтально-направленного бурения | 3.496 | км | Н1-02 | 64735.432
| Итого | [5 empty] | 79625.3541 | 78576.1749
Строительство КЛ-6кВ ф.23 на рп47 от ПС "Районная"
| КЛ-10кВ | 10 | АПвПу 1х240/50 марка 3 жилы, алюминий | 1.33 | км | К1-05 | 3720.6062
| Трасса прокладки КЛ | 10 | 1 | 0.532 | км | Б2-02 | 974.2057
| Специальные переходы | 10 | выполнение специального перехода методом горизонтально-направленного бурения | 0.798 | км | Н1-02 | 14776.566
| Итого | [5 empty] | 19471.3779 | 18627.4972
Строительство КЛ 6 кВ ф.28 на рп47 от ПС "Районная"
| КЛ-10кВ | 10 | АПвПу 1х240/50 марка 3 жилы, алюминий | 1.33 | км | К1-05 | 3720.6062
| Трасса прокладки КЛ | 10 | 1 | 0.532 | км | Б2-02 | 974.2057
| Специальные переходы | 10 | выполнение специального перехода методом горизонтально-направленного бурения | 0.798 | км | Н1-02 | 14776.566
| Итого | [5 empty] | 19471.3779 | 18627.4972
Строительство ф.57 от ПС "Районная" до рп15
| КЛ-10кВ | 10 | АПвПу 1х240/50 марка 3 жилы, алюминий | 2 | км | К1-05 | 5594.8966
| Трасса прокладки КЛ | 10 | 1 | 0.8 | км | Б2-02 | 1403.3836
| Специальные переходы | 10 | выполнение специального перехода методом горизонтально-направленного бурения | 1.2 | км | Н1-02 | 22220.4
| Итого | [5 empty] | 29218.6801 | 28011.274
2024 год
Строительство КЛ-6 кВ 135-ф.22 (от ПС Антоново до ТП-287)
| КЛ-10кВ | 10 | АПвПу 1х240/50 марка 3 жилы, алюминий | 3.22 | км | К1-05 | 9431.1493
| Трасса прокладки КЛ | 10 | 1 | 0.805 | км | Б2-02 | 1543.411
| Специальные переходы | 10 | выполнение специального перехода методом горизонтально-направленного бурения | 2.415 | км | Н1-02 | 44718.555
| Итого | [5 empty] | 55693.1153 | 55003.3224
Строительство КЛ-6 кВ 135- ф.02Б (от ПС Антоново на РП-2)
| КЛ-10кВ | 10 | АПвПу 1х240/50 марка 3 жилы, алюминий | 2.445 | км | К1-05 | 7161.2298
| Трасса прокладки КЛ | 10 | 1 | 0.61125 | км | Б2-02 | 1171.9379
| Специальные переходы | 10 | выполнение специального перехода методом горизонтально-направленного бурения | 1.8337 | км | Н1-02 | 33955.5487
| Итого | [5 empty] | 42288.7164 | 34428.4419
Строительство 6кВ РП2 - тп144
| КЛ-10кВ | 10 | АСБ 3х240 марка 3 жилы, алюминий | 0.6 | км | К1-05 | 1757.357
| Трасса прокладки КЛ | 10 | 1 | 0.15 | км | Б2-02 | 287.5921
| Специальные переходы | 10 | выполнение специального перехода методом горизонтально-направленного бурения | 0.45 | км | Н1-02 | 8332.65
| Итого | [5 empty] | 10377.5991 | 8594.3828
… | …
4 | Проектные работы
4.1 | КЛ 1 |  |  |  | км (по трассе) | П-5 | [5 empty] | км (по трассе) | П-5
4.2 | КЛ 2 |  |  |  | км (по трассе) | П-5 | [5 empty] | км (по трассе) | П-5
… | …
Итого объем финансовых потребностей, тыс рублей (без НДС)

## т6
Таблица 6. Определение полной стоимости строительства электросетевых объектов с использованием укрупненных нормативов цен (в прогнозных ценах), тыс рублей
№ п/п | Наименование показателя | План | Предложение по корректировке утвержденного плана
1 | 2 | 3 | 4
1 | Итого объем финансовых потребностей, определенный в соответствии с таблицами 1 - 5 в ценах, в которых рассчитаны укрупненные нормативы цены (без НДС)
2 | НДС 18%
3 | Итого объем финансовых потребностей ОФПУНЦd, определенный в текущих ценах в соответствии с таблицами 1 - 5 в ценах, в которых рассчитаны укрупненные нормативы цены (с НДС) 2)
4 | Объем финансовых потребностей ОФППРУНЦ (в прогнозных ценах с НДС)
5 | Фактический объем финансирования инвестиций по инвестиционному проекту Фd (с НДС) 2)
6 | Объем финансовых потребностей DОФПУНЦd (с НДС) 2)
7 | Объем финансирования инвестиций по инвестиционному проекту ОФПРвсего (в прогнозных ценах с НДС), в том числе:
7.1 | ОФПРd 2)
7.2 | ОФПРd+1 4)
7.3 | ОФПРd+2 4)
… | …
7.(b-d+1) 4) | ОФПРb 3)
7.(b-d+2) | ОФПРb+ 3)
1) Ячейки, в которых указано слово "нд", заполнению не подлежат
2) Вместо знака "d" указывается год, в ценах которого рассчитаны укрупненные нормативы цены типовых технологических решений капитального строительства объектов электроэнергетики
3) Вместо знака "b" указывается последний год периода реализации инвестиционной программы
4) Выражения вида "(b-d+1)" и "d+1" заменяются числовыми значениями, равными числовому значению соответствующего выражения, получаемого при замене знака "b" числовым значением последнего года периода реализации инвестиционной программы, знака "d" - числовым значением года, в ценах которого рассчитаны укрупненные нормативы цены типовых технологических решений капитального строительства объектов электроэнергетики